## Rekapitulace
Rekapitulace ceny
5313520018_V3.1 | Rekonstrukce výpravní budovy v žst. Tábor_V3.1 |  |  |  | AspeEsticon
| Celková cena bez DPH: | 0
| Celková cena s DPH: | 0
Objekt | Popis | Cena bez DPH | DPH | Cena s DPH | Počet neoceněných položek
D.1.2 | Sdělovací zařízení | 0 | 0 | 0 | 0
PS 62-02-11 | D.1.2.10 - DDTS | 0 | 0 | 0 | 0
PS 62-02-21 | D.1.2.2 - Rozhlasové zařízení | 0 | 0 | 0 | 0
PS 62-02-41 | D.1.2.4 - EPS, PZTS, EKV, EPH | 0 | 0 | 0 | 0
PS 62-02-42 | D.1.2.4 - Videodohledové systémy | 0 | 0 | 0 | 0
PS 62-02-43 | D.1.2.4 - Nouzová signalizace WC | 0 | 0 | 0 | 0
PS 62-02-61 | D.1.2.6 - Informační systém pro cestující | 0 | 0 | 0 | 0
PS 62-02-71 | D.1.2.7.1 - Strukturovaná kabeláž | 0 | 0 | 0 | 0
PS 62-02-72 | D.1.2.7.2 - Společná televizní anténa | 0 | 0 | 0 | 0
PS 62-02-73 | D.1.2.7.3 - Jednotný čas | 0 | 0 | 0 | 0
D.1.4 | Ostatní technická zařízení | 0 | 0 | 0 | 0
PS 62-02-11.1 | D.1.4.1 - Osobní výtah | 0 | 0 | 0 | 0
D.2.1 | Inženýrské objekty | 0 | 0 | 0 | 0
SO 62-20-01 | D.2.1.4 - Úprava podchodu | 0 | 0 | 0 | 0
SO 62-31-01 | D.2.1 - Areálové rozvody kanalizace | 0 | 0 | 0 | 0
SO 62-32-01 | D.2.1 - Vodovodní přípojka | 0 | 0 | 0 | 0
SO 62-52-01 | D.2.1.8 - Úprava zpevněných ploch | 0 | 0 | 0 | 0
D.2.2 | Pozemní stavební objekty a technické vybavení | 0 | 0 | 0 | 0
POV | Provizorní opatření | 0 | 0 | 0 | 0
SO 62-71-01.00 | D.2.2.1 - Bourací práce a demolice | 0 | 0 | 0 | 0
SO 62-71-01.01 | D.2.2.1 - Architektonicko stavební řešení | 0 | 0 | 0 | 0
SO 62-71-01.02 | D.2.2.1 - Stavebně konstrukční řešení | 0 | 0 | 0 | 0
SO 62-71-01.41 | D.2.2.1 - Zdravotně technické instalace | 0 | 0 | 0 | 0
SO 62-71-01.42 | D.2.2.1 - Vytápění a vzduchotechnika | 0 | 0 | 0 | 0
SO 62-71-01.46 | D.2.2.1 - Měření a regulace | 0 | 0 | 0 | 0
SO 62-71-01.47 | D.2.2.1 - Silnoproudé elektroinstalace | 0 | 0 | 0 | 0
SO 62-77-01 | D.2.2.4 - Orientační systém | 0 | 0 | 0 | 0
SO 90-90 | Odpadové hospodářství | 0 | 0 | 0 | 0
SO 90-90 | Odpadové hospodářství | 0 | 0 | 0 | 0
SO 98-98 | Všeobecný objekt | 0 | 0 | 0 | 0
SO 98-98 | Všeobecný objekt | 0 | 0 | 0 | 0
SOOR | Oblastní ředitelství | 0 | 0 | 0 | 0
SoOŘ | Vybavení provozní náklady OŘ | 0 | 0 | 0 | 0

## PS 62-02-11
SŽDC05 | [14 empty] | 3
S | Stavba: | 5313520018_V3.1 |  | Rekonstrukce výpravní budovy v žst. Tábor_V3.1 | [6 empty] | D.1.2 | 0 | AspeEsticon | 0 | 2
O | Objekt: | D.1.2 |  | Sdělovací zařízení | [9 empty] | 0.12 | 2
Typ | Poř. číslo | Kód položky | Varianta | Název položky | MJ | Množství | Jednotková hmotnost | Celková hmotnost |  |  | Jednotková cena |  | Cenové soustavy | 0.21
Dodávka
[9 empty] | Jednotková | Celkem | Jednotková | Celkem |  |  |  | Počet položek s nulovou cenou | 0
O1 |  | PS 62-02-11 |  | D.1.2.10 - DDTS | [6 empty] | 0 | 0
SD |  | 029 |  | Ostatní požadavky - vypracování dokumentace | [6 empty] | 0 | 0
P | 1 | 02940 |  | OSTATNÍ POŽADAVKY - VYPRACOVÁNÍ DOKUMENTACE | kus | 1 | 0 | 0 |  |  | 0 | 0 | 2024_OTSKP | 0 | 3 |  |  | 0
PP
VV |  |  |  | "`dle technické zprávy, TKP staveb státních drah, dle příloh projektové dokumentace` 1"
TS |  |  |  | Položka zahrnuje: - veškeré náklady spojené s objednatelem požadovanými pracemi Položka nezahrnuje: - x
SD |  | 741 |  | Elektroinstalační materiál, uzemnění, hromosvod | [6 empty] | 0 | 0
P | 2 | 741173 |  | KRABICE (ROZVODKA) INSTALAČNÍ KABELOVÁ VE VYŠŠÍM KRYTÍ - MIN. IP 44 VČETNĚ PRŮCHODEK SE SVORKAMI 3-F PŘES 10 DO 35 MM2 | kus | 1 | 0 | 0 |  |  | 0 | 0 | 2024_OTSKP | 0 | 3 |  |  | 0
PP
VV |  |  |  | "`dle technické zprávy, TKP staveb státních drah, dle příloh projektové dokumentace` 1" "Součet 1"
TS |  |  |  | 1. Položka obsahuje: – přípravu podkladu pro osazení – veškerý materiál a práce pro upevnění nebo uchycení krabice 2. Položka neobsahuje: 3. Způsob měření: – příchytky, spojky, koncovky, chráničky apod. – Udává se počet kusů kompletní konstrukce nebo práce.
SD |  | 742 |  | Silnoproudé rozvody | [6 empty] | 0 | 0
P | 3 | 742F12 |  | KABEL NN NEBO VODIČ JEDNOŽÍLOVÝ CU S PLASTOVOU IZOLACÍ OD 4 DO 16 MM2 | m | 10 | 0 | 0 |  |  | 0 | 0 | 2024_OTSKP | 0 | 3 |  |  | 0
PP
VV |  |  |  | "`dle technické zprávy, TKP staveb státních drah, dle příloh projektové dokumentace` 10" "Součet 10"
TS |  |  |  | 1. Položka obsahuje: – manipulace a uložení kabelu (do země, chráničky, kanálu, na rošty, na TV a pod.) 2. Položka neobsahuje: – příchytky, spojky, koncovky, chráničky apod. 3. Způsob měření: – Měří se metr délkový.
P | 4 | 742G11 |  | KABEL NN DVOU- A TŘÍŽÍLOVÝ CU S PLASTOVOU IZOLACÍ DO 2,5 MM2 | m | 10 | 0 | 0 |  |  | 0 | 0 | 2024_OTSKP | 0 | 3 |  |  | 0
PP
VV |  |  |  | "`dle technické zprávy, TKP staveb státních drah, dle příloh projektové dokumentace` 10" "Součet 10"
TS |  |  |  | 1. Položka obsahuje: – manipulace a uložení kabelu (do země, chráničky, kanálu, na rošty, na TV a pod.) 2. Položka neobsahuje: – příchytky, spojky, koncovky, chráničky apod. 3. Způsob měření: – Měří se metr délkový.
P | 5 | R-742I13 |  | KABEL NN CU OVLÁDACÍ 2-7ŽÍLOVÝ DO 2,5 MM2 STÍNĚNÝ | m | 30 | 0 | 0 |  |  | 0 | 0 | R-Položka | 0 | 3 |  |  | 0
PP
VV |  |  |  | "`dle technické zprávy, TKP staveb státních drah, dle příloh projektové dokumentace` 30" "Součet 30"
TS |  |  |  | 1. Položka obsahuje: – manipulace a uložení kabelu (do země, chráničky, kanálu, na rošty, na TV a pod.) 2. Položka neobsahuje: – příchytky, spojky, koncovky, chráničky apod. 3. Způsob měření: – Měří se metr délkový.
P | 6 | 742J29 |  | KABEL SDĚLOVACÍ LAN UTP/FTP UKONČENÝ KONEKTORY RJ45 | m | 30 | 0 | 0 |  |  | 0 | 0 | 2024_OTSKP | 0 | 3 |  |  | 0
PP
VV |  |  |  | "`dle technické zprávy, TKP staveb státních drah, dle příloh projektové dokumentace` 30" "Součet 30"
TS |  |  |  | Položka obsahuje : Dodávku a montáž kabelu včetně dovozu, manipulace a uložení kabelu (do trubky, na rošty, pod omítku, do rozvaděče ). Dále obsahuje cenu za pom. mechanismy včetně všech ostatních vedlejších nákladů
P | 7 | 742K12 |  | UKONČENÍ JEDNOŽÍLOVÉHO KABELU V ROZVADĚČI NEBO NA PŘÍSTROJI OD 4 DO 16 MM2 | kus | 2 | 0 | 0 |  |  | 0 | 0 | 2024_OTSKP | 0 | 3 |  |  | 0
PP
VV |  |  |  | "`dle technické zprávy, TKP staveb státních drah, dle příloh projektové dokumentace` 2" "Součet 2"
TS |  |  |  | 1. Položka obsahuje: – všechny práce spojené s úpravou kabelů pro montáž včetně veškerého příslušentsví 2. Položka neobsahuje: – X 3. Způsob měření: – Udává se počet kusů kompletní konstrukce nebo práce.
P | 8 | 742L11 |  | UKONČENÍ DVOU AŽ PĚTIŽÍLOVÉHO KABELU V ROZVADĚČI NEBO NA PŘÍSTROJI DO 2,5 MM2 | kus | 2 | 0 | 0 |  |  | 0 | 0 | 2024_OTSKP | 0 | 3 |  |  | 0
PP
VV |  |  |  | "`dle technické zprávy, TKP staveb státních drah, dle příloh projektové dokumentace` 2" "Součet 2"
TS |  |  |  | 1. Položka obsahuje: – všechny práce spojené s úpravou kabelů pro montáž včetně veškerého příslušentsví 2. Položka neobsahuje: – X 3. Způsob měření: – Udává se počet kusů kompletní konstrukce nebo práce.
P | 9 | R-742M11 |  | UKONČENÍ 2-7ŽÍLOVÉHO KABELU V ROZVADĚČI NEBO NA PŘÍSTROJI DO 2,5 MM2 | kus | 8 | 0 | 0 |  |  | 0 | 0 | R-Položka | 0 | 3 |  |  | 0
PP
VV |  |  |  | "`dle technické zprávy, TKP staveb státních drah, dle příloh projektové dokumentace` 8" "Součet 8"
TS |  |  |  | 1. Položka obsahuje: – všechny práce spojené s úpravou kabelů pro montáž včetně veškerého příslušentsví 2. Položka neobsahuje: – X 3. Způsob měření: – Udává se počet kusů kompletní konstrukce nebo práce.
SD |  | 747 |  | Zkoušky, revize a HZS | [6 empty] | 0 | 0
P | 10 | 747213 |  | CELKOVÁ PROHLÍDKA, ZKOUŠENÍ, MĚŘENÍ A VYHOTOVENÍ VÝCHOZÍ REVIZNÍ ZPRÁVY, PRO OBJEM IN PŘES 500 DO 1000 TIS. | kus | 1 | 0 | 0 |  |  | 0 | 0 | 2024_OTSKP | 0 | 3 |  |  | 0
PP
VV |  |  |  | "`dle technické zprávy, TKP staveb státních drah, dle příloh projektové dokumentace` 1" "Součet 1"
TS |  |  |  | 1. Položka obsahuje: – cenu za celkovou prohlídku zařízení PS/SO, vč. měření, komplexních zkoušek a revizi zařízení tohoto PS/SO autorizovaným revizním technikem na silnoproudá zařízení podle požadavku ČSN, včetně hodnocení a vyhotovení celkové revizní zprávy 2. Položka neobsahuje: – X 3. Způsob měření: – Udává se počet kusů kompletní konstrukce nebo práce.
P | 11 | 747214 |  | CELKOVÁ PROHLÍDKA, ZKOUŠENÍ, MĚŘENÍ A VYHOTOVENÍ VÝCHOZÍ REVIZNÍ ZPRÁVY, PRO OBJEM IN - PŘÍPLATEK ZA KAŽDÝCH DALŠÍCH I ZAPOČATÝCH 500 TIS. | kus | 5 | 0 | 0 |  |  | 0 | 0 | 2024_OTSKP | 0 | 3 |  |  | 0
PP
VV |  |  |  | "`dle technické zprávy, TKP staveb státních drah, dle příloh projektové dokumentace` 5" "Součet 5"
TS |  |  |  | 1. Položka obsahuje: – cenu za celkovou prohlídku zařízení PS/SO, vč. měření, komplexních zkoušek a revizi zařízení tohoto PS/SO autorizovaným revizním technikem na silnoproudá zařízení podle požadavku ČSN, včetně hodnocení a vyhotovení celkové revizní zprávy 2. Položka neobsahuje: – X 3. Způsob měření: – Udává se počet kusů kompletní konstrukce nebo práce.
P | 12 | 747301 |  | PROVEDENÍ PROHLÍDKY A ZKOUŠKY PRÁVNICKOU OSOBOU, VYDÁNÍ PRŮKAZU ZPŮSOBILOSTI | kus | 1 | 0 | 0 |  |  | 0 | 0 | 2024_OTSKP | 0 | 3 |  |  | 0
PP
VV |  |  |  | "`dle technické zprávy, TKP staveb státních drah, dle příloh projektové dokumentace` 1" "Součet 1"
TS |  |  |  | 1. Položka obsahuje: – cenu za vyhotovení dokladu právnickou osobou o silnoproudých zařízeních a vydání průkazu způsobilosti 2. Položka neobsahuje: – X 3. Způsob měření: – Udává se počet kusů kompletní konstrukce nebo práce.
P | 13 | 747701 |  | DOKONČOVACÍ MONTÁŽNÍ PRÁCE NA ELEKTRICKÉM ZAŘÍZENÍ | hod | 8 | 0 | 0 |  |  | 0 | 0 | 2024_OTSKP | 0 | 3 |  |  | 0
PP
VV |  |  |  | "`dle technické zprávy, TKP staveb státních drah, dle příloh projektové dokumentace` 8" "Součet 8"
TS |  |  |  | 1. Položka obsahuje: – cenu za práce spojené s uváděním zařízení do provozu, drobné montážní práce v rozvaděčích, koordinaci se zhotoviteli souvisejících zařízení apod. 2. Položka neobsahuje: – X 3. Způsob měření: – Udává se čas v hodinách.
P | 14 | 747704 |  | ZAŠKOLENÍ OBSLUHY | hod | 8 | 0 | 0 |  |  | 0 | 0 | 2024_OTSKP | 0 | 3 |  |  | 0
PP
VV |  |  |  | "`dle technické zprávy, TKP staveb státních drah, dle příloh projektové dokumentace` 8" "Součet 8"
TS |  |  |  | 1. Položka obsahuje: – cenu za dobu kdy je s funkcí seznamována obsluha zařízení, včetně odevzdání dokumentace skutečného provedení 2. Položka neobsahuje: – X 3. Způsob měření: – Udává se čas v hodinách.
SD |  | 75K |  | Proudové zdroje | [6 empty] | 0 | 0
P | 15 | 75K222 |  | NAPÁJECÍ ZDROJ 24 V DC, SAMOSTATNÝ DO 500W - DODÁVKA | kus | 1 | 0 | 0 |  |  | 0 | 0 | 2024_OTSKP | 0 | 3 |  |  | 0
PP
VV |  |  |  | "`dle technické zprávy, TKP staveb státních drah, dle příloh projektové dokumentace` 1" "Součet 1"
TS |  |  |  | 1. Položka obsahuje: – dodávku specifikovaného bloku/zařízení včetně potřebného drobného montážního materiálu – dodávku souvisejícího příslušenství pro specifikovaný blok/zařízení – dopravu a skladování 2. Položka neobsahuje: – X 3. Způsob měření: – Udává se počet kusů kompletní konstrukce nebo práce.
P | 16 | 75K22X |  | NAPÁJECÍ ZDROJ 24 V DC, SAMOSTATNÝ - MONTÁŽ | kus | 1 | 0 | 0 |  |  | 0 | 0 | 2024_OTSKP | 0 | 3 |  |  | 0
PP
VV |  |  |  | "`dle technické zprávy, TKP staveb státních drah, dle příloh projektové dokumentace` 1" "Součet 1"
TS |  |  |  | 1. Položka obsahuje: – kompletní montáž (oživení, konfigurace, nastavení a uvedení do provozu) specifikovaného bloku/zařízení a souvisejícího příslušenství včetně drobného montážního materiálu – veškeré potřebné mechanizmy, včetně obsluhy, náklady na mzdy a přibližné (průměrné) náklady na pořízení potřebných materiálů včetně všech ostatních vedlejších nákladů 2. Položka neobsahuje: – X 3. Způsob měření: – Udává se počet kusů kompletní konstrukce nebo práce.
SD |  | 75O |  | Signalizační zařízení | [6 empty] | 0 | 0
P | 17 | 75O912 |  | DDTS ŽDC, ŘÍDICÍ STANICE PLC DO 24XDI / 24XDO / 12XAI | kus | 1 | 0 | 0 |  |  | 0 | 0 | 2024_OTSKP | 0 | 3 |  |  | 0
PP
VV |  |  |  | "`dle technické zprávy, TKP staveb státních drah, dle příloh projektové dokumentace` 1" "Součet 1"
TS |  |  |  | 1. Položka obsahuje: – dodávku specifikovaného bloku/zařízení včetně potřebného drobného montážního materiálu – dodávku souvisejícího příslušenství pro specifikovaný blok/zařízení – řídicí stanici PLC, DI x 24, DO x 24, AI x 12, RS 485, Ethernet, montáž na panel nebo DIN – napájecí kartu – software řídicí stanice PLC – náklady na dopravu a skladování – veškeré potřebné mechanizmy, včetně obsluhy, náklady na mzdy a přibližné (průměrné) náklady na pořízení potřebných materiálů včetně všech ostatních vedlejších nákladů – kompletní montáž (oživení, konfigurace, nastavení a uvedení do provozu) specifikovaného bloku/zařízení a souvisejícího příslušenství včetně drobného montážního materiálu 2. Položka neobsahuje: – X 3. Způsob měření: – Udává se počet kusů kompletní konstrukce nebo práce.
P | 18 | 75O913 |  | DDTS ŽDC, ROZŠÍŘENÍ ŘÍDICÍ STANICE PLC DO 24XDI / 24XDO / 12XAI | kus | 1 | 0 | 0 |  |  | 0 | 0 | 2024_OTSKP | 0 | 3 |  |  | 0
PP
VV |  |  |  | "`dle technické zprávy, TKP staveb státních drah, dle příloh projektové dokumentace` 1" "Součet 1"
TS |  |  |  | 1. Položka obsahuje: – dodávku specifikovaného bloku/zařízení včetně potřebného drobného montážního materiálu – dodávku souvisejícího příslušenství pro specifikovaný blok/zařízení – rozšiřovací moduly PLC, DI x 24, DO x 24, AI x 12, RS 485, Ethernet, montáž na panel nebo DIN – doplnění software řídicí stanice PLC – náklady na dopravu a skladování – veškeré potřebné mechanizmy, včetně obsluhy, náklady na mzdy a přibližné (průměrné) náklady na pořízení potřebných materiálů včetně všech ostatních vedlejších nákladů – kompletní montáž (oživení, konfigurace, nastavení a uvedení do provozu) specifikovaného bloku/zařízení a souvisejícího příslušenství včetně drobného montážního materiálu 2. Položka neobsahuje: – X 3. Způsob měření: – Udává se počet kusů kompletní konstrukce nebo práce.
P | 19 | 75O916 |  | DDTS ŽDC, MODUL VYHODNOCENÍ VÝPADKU NAPĚTÍ | kus | 1 | 0 | 0 |  |  | 0 | 0 | 2024_OTSKP | 0 | 3 |  |  | 0
PP
VV |  |  |  | "`dle technické zprávy, TKP staveb státních drah, dle příloh projektové dokumentace` 1" "Součet 1"
TS |  |  |  | 1. Položka obsahuje: – dodávku specifikovaného bloku/zařízení včetně potřebného drobného montážního materiálu – dodávku souvisejícího příslušenství pro specifikovaný blok/zařízení – modul vyhodnocení výpadku napětí – náklady na dopravu a skladování – veškeré potřebné mechanizmy, včetně obsluhy, náklady na mzdy a přibližné (průměrné) náklady na pořízení potřebných materiálů včetně všech ostatních vedlejších nákladů – kompletní montáž (oživení, konfigurace, nastavení a uvedení do provozu) specifikovaného bloku/zařízení a souvisejícího příslušenství včetně drobného montážního materiálu 2. Položka neobsahuje: – X 3. Způsob měření: – Udává se počet kusů kompletní konstrukce nebo práce.
P | 20 | R-75O918 |  | DDTS ŽDC, SNÍMAČ TEPLOTY A VLHKOSTI | kus | 4 | 0 | 0 |  |  | 0 | 0 | 2024_OTSKP | 0 | 3 |  |  | 0
PP
VV |  |  |  | "`dle technické zprávy, TKP staveb státních drah, dle příloh projektové dokumentace` 4" "Součet 4"
TS |  |  |  | 1. Položka obsahuje: – dodávku specifikovaného bloku/zařízení včetně potřebného drobného montážního materiálu – dodávku souvisejícího příslušenství pro specifikovaný blok/zařízení – snímač teploty a vlhkosti – náklady na dopravu a skladování – veškeré potřebné mechanizmy, včetně obsluhy, náklady na mzdy a přibližné (průměrné) náklady na pořízení potřebných materiálů včetně všech ostatních vedlejších nákladů – kompletní montáž (oživení, konfigurace, nastavení a uvedení do provozu) specifikovaného bloku/zařízení a souvisejícího příslušenství včetně drobného montážního materiálu 2. Položka neobsahuje: – X 3. Způsob měření: – Udává se počet kusů kompletní konstrukce nebo práce.
P | 21 | R-75O917 |  | DDTS ŽDC, DOHLEDOVÝ SNÍMAČ HLADINY | kus | 1 | 0 | 0 |  |  | 0 | 0 | R-položka | 0 | 3 |  |  | 0
PP
VV |  |  |  | "`dle technické zprávy, TKP staveb státních drah, dle příloh projektové dokumentace` 1" "Součet 1"
TS |  |  |  | 1. Položka obsahuje: - plovákový snímač hladiny - příslušenství - dodávku včetně kompletní montáže - veškeré potřebné mechanizmy, včetně obsluhy, náklady na mzdy a přibližné (průměrné) náklady na pořízení potřebných materiálů - dopravu a skladování 2. Položka neobsahuje: X 3. Způsob měření: Udává se počet kusů kompletní konstrukce nebo práce.
P | 22 | 75O91A |  | DDTS ŽDC, KOMUNIKAČNÍ PŘEVODNÍK | kus | 1 | 0 | 0 |  |  | 0 | 0 | 2024_OTSKP | 0 | 3 |  |  | 0
PP
VV |  |  |  | "`dle technické zprávy, TKP staveb státních drah, dle příloh projektové dokumentace` 1" "Součet 1"
TS |  |  |  | 1. Položka obsahuje: – dodávku specifikovaného bloku/zařízení včetně potřebného drobného montážního materiálu – dodávku souvisejícího příslušenství pro specifikovaný blok/zařízení – komunikační převodník, s konfigurací min. 1x RS 422/485/232, 1x Ethernet 10/100 MBit, napájení 12-48 V DC, pro max. 15 podružných zařízení – náklady na dopravu a skladování – veškeré potřebné mechanizmy, včetně obsluhy, náklady na mzdy a přibližné (průměrné) náklady na pořízení potřebných materiálů včetně všech ostatních vedlejších nákladů – kompletní montáž (oživení, konfigurace, nastavení a uvedení do provozu) specifikovaného bloku/zařízení a souvisejícího příslušenství včetně drobného montážního materiálu 2. Položka neobsahuje: – X 3. Způsob měření: – Udává se počet kusů kompletní konstrukce nebo práce.
P | 23 | 75O932 |  | DDTS ŽDC, KLIENTSKÉ PRACOVIŠTĚ STACIONÁRNÍ | kus | 1 | 0 | 0 |  |  | 0 | 0 | 2024_OTSKP | 0 | 3 |  |  | 0
PP
VV |  |  |  | "`dle technické zprávy, TKP staveb státních drah, dle příloh projektové dokumentace` 1" "Součet 1"
TS |  |  |  | 1. Položka obsahuje: – klient systému DDTS ŽDC, stacionární pracoviště s konfigurací dle TZ, min. dle technických podmínek k systému DDTS ŽDC, rozhraní Ethernet 100 Mbit / 1 Gb, napájení 230 V AC, monitor s rozlišením FullHD – kompletní systémové a programové vybavení nového stacionárního klientského pracoviště – vizualizační SW – licence, protokoly ČSN EN 60870-5-104, XML – aplikační a programové vybavení stacionárního klientského pracoviště – klientská aplikace pro dohled technologií dle specifikace, grafické rozhraní – instalace, oživení klientského pracoviště – programátorské práce včetně potřebného vybavení – náklady na dopravu a skladování – veškeré potřebné mechanizmy, včetně obsluhy, náklady na mzdy a přibližné (průměrné) náklady na pořízení potřebných materiálů včetně všech ostatních vedlejších nákladů – kompletní montáž (oživení, konfigurace, nastavení a uvedení do provozu) specifikovaného bloku/zařízení a souvisejícího příslušenství včetně drobného montážního materiálu 2. Položka neobsahuje: – X 3. Způsob měření: – Udává se počet kusů kompletní konstrukce nebo práce.
P | 24 | 75O949 |  | DDTS ŽDC, INTEGRACE PZTS DO SERVERŮ A KLIENTŮ DDTS ŽDC | kus | 2 | 0 | 0 |  |  | 0 | 0 | 2024_OTSKP | 0 | 3 |  |  | 0
PP
VV |  |  |  | "`dle technické zprávy, TKP staveb státních drah, dle příloh projektové dokumentace` 2" "Součet 2"
TS |  |  |  | 1. Položka obsahuje: – SW integraci jedné ústředny PZTS v rozsahu do dvaceti čidel do systému DDTS ŽDC - zahrnuta integrace ve všech úrovních systému DDTS ŽDC mimo InK (InS, TeS, klienti) pro jednu lokalitu InS – doplnění stávajících klientských pracovišť (stacionární, mobilní, tenký, terminálový) o jednu ústřednu PZTS v rozsahu do dvaceti čidel – licence s potřebnými protokoly SNMP, IEC 60870-5-104 atd. – parametrizaci a naplnění datových, technologických, telemetrických a řídicích struktur DDTS ŽDC pro přenos informací – odzkoušení programového vybavení, ověření uživatelských funkcí na úplné implementaci, verifikace přenášených dat – systémovou a datovou analýzu technologického modelu, realizace a plnění presentačních zobrazení a formulářů – úpravu a odzkoušení programových a řídicích prostředků pro export dat – programátorské práce včetně potřebného vybavení – náklady na dopravu a skladování – veškeré potřebné mechanizmy, včetně obsluhy, náklady na mzdy a přibližné (průměrné) náklady na pořízení potřebných materiálů včetně všech ostatních vedlejších nákladů – kompletní montáž (oživení, konfigurace, nastavení a uvedení do provozu) specifikovaného bloku/zařízení a souvisejícího příslušenství včetně drobného montážního materiálu 2. Položka neobsahuje: X 3. Způsob měření: – Udává se počet kusů ústředen PZTS do dvaceti kusů čidel.
P | 25 | 75O94B |  | DDTS ŽDC, INTEGRACE PZTS DO INK DDTS ŽDC | kus | 1 | 0 | 0 |  |  | 0 | 0 | 2024_OTSKP | 0 | 3 |  |  | 0
PP
VV |  |  |  | "`dle technické zprávy, TKP staveb státních drah, dle příloh projektové dokumentace` 1" "Součet 1"
TS |  |  |  | 1. Položka obsahuje: – SW integraci jedné ústředny PZTS v rozsahu do dvaceti čidel do InK systému DDTS ŽDC – licence s potřebnými protokoly MODBUS, DBNet, S-Net, IEC 60870-5-104 atd. – parametrizaci a naplnění datových, technologických, telemetrických a řídicích struktur DDTS ŽDC pro přenos informací – odzkoušení programového vybavení, ověření uživatelských funkcí na úplné implementaci, verifikace přenášených dat – programátorské práce včetně potřebného vybavení – náklady na dopravu a skladování – veškeré potřebné mechanizmy, včetně obsluhy, náklady na mzdy a přibližné (průměrné) náklady na pořízení potřebných materiálů včetně všech ostatních vedlejších nákladů – kompletní montáž (oživení, konfigurace, nastavení a uvedení do provozu) specifikovaného bloku/zařízení a souvisejícího příslušenství včetně drobného montážního materiálu 2. Položka neobsahuje: X 3. Způsob měření: – Udává se počet kusů ústředen PZTS do dvaceti čidel.
P | 26 | 75O94L |  | DDTS ŽDC, INTEGRACE ROZ DO SERVERŮ A KLIENTŮ DDTS ŽDC | kus | 2 | 0 | 0 |  |  | 0 | 0 | 2024_OTSKP | 0 | 3 |  |  | 0
PP
VV |  |  |  | "`dle technické zprávy, TKP staveb státních drah, dle příloh projektové dokumentace` 2" "Součet 2"
TS |  |  |  | 1. Položka obsahuje: – SW integraci jedné ústředny ROZ do systému DDTS ŽDC - zahrnuta integrace ve všech úrovních systému DDTS ŽDC mimo InK (InS, TeS, klienti) pro jednu lokalitu InS – doplnění stávajících klientských pracovišť (stacionární, mobilní, tenký, terminálový) o jednu ústřednu ROZ – licence s potřebnými protokoly SNMP, IEC 60870-5-104 atd. – parametrizaci a naplnění datových, technologických, telemetrických a řídicích struktur DDTS ŽDC pro přenos informací – odzkoušení programového vybavení, ověření uživatelských funkcí na úplné implementaci, verifikace přenášených dat – systémovou a datovou analýzu technologického modelu, realizace a plnění presentačních zobrazení a formulářů – úpravu a odzkoušení programových a řídicích prostředků pro export dat – programátorské práce včetně potřebného vybavení – náklady na dopravu a skladování – veškeré potřebné mechanizmy, včetně obsluhy, náklady na mzdy a přibližné (průměrné) náklady na pořízení potřebných materiálů včetně všech ostatních vedlejších nákladů – kompletní montáž (oživení, konfigurace, nastavení a uvedení do provozu) specifikovaného bloku/zařízení a souvisejícího příslušenství včetně drobného montážního materiálu 2. Položka neobsahuje: X 3. Způsob měření: – Udává se počet kusů ústředen ROZ.
P | 27 | 75O94M |  | DDTS ŽDC, INTEGRACE ROZ DO INK DDTS ŽDC | kus | 1 | 0 | 0 |  |  | 0 | 0 | 2024_OTSKP | 0 | 3 |  |  | 0
PP
VV |  |  |  | "`dle technické zprávy, TKP staveb státních drah, dle příloh projektové dokumentace` 1" "Součet 1"
TS |  |  |  | 1. Položka obsahuje: – SW integraci jedné ústředny ROZ do InK systému DDTS ŽDC – licence s potřebnými protokoly MODBUS, DBNet, S-Net, IEC 60870-5-104 atd. – parametrizaci a naplnění datových, technologických, telemetrických a řídicích struktur DDTS ŽDC pro přenos informací – odzkoušení programového vybavení, ověření uživatelských funkcí na úplné implementaci, verifikace přenášených dat – programátorské práce včetně potřebného vybavení – náklady na dopravu a skladování – veškeré potřebné mechanizmy, včetně obsluhy, náklady na mzdy a přibližné (průměrné) náklady na pořízení potřebných materiálů včetně všech ostatních vedlejších nákladů – kompletní montáž (oživení, konfigurace, nastavení a uvedení do provozu) specifikovaného bloku/zařízení a souvisejícího příslušenství včetně drobného montážního materiálu 2. Položka neobsahuje: X 3. Způsob měření: – Udává se počet kusů ústředen ROZ.
P | 28 | 75O94N |  | DDTS ŽDC, INTEGRACE ZPDP DO SERVERŮ A KLIENTŮ DDTS ŽDC | kus | 2 | 0 | 0 |  |  | 0 | 0 | 2024_OTSKP | 0 | 3 |  |  | 0
PP
VV |  |  |  | "`dle technické zprávy, TKP staveb státních drah, dle příloh projektové dokumentace` 2" "Součet 2"
TS |  |  |  | 1. Položka obsahuje: – SW integraci jedné ústředny ZPDP v rozsahu do dvaceti čidel do systému DDTS ŽDC - zahrnuta integrace ve všech úrovních systému DDTS ŽDC mimo InK (InS, TeS, klienti) pro jednu lokalitu InS – doplnění stávajících klientských pracovišť (stacionární, mobilní, tenký, terminálový) o jednu ústřednu ZPDP v rozsahu do dvaceti čidel – licence s potřebnými protokoly SNMP, IEC 60870-5-104 atd. – parametrizaci a naplnění datových, technologických, telemetrických a řídicích struktur DDTS ŽDC pro přenos informací – odzkoušení programového vybavení, ověření uživatelských funkcí na úplné implementaci, verifikace přenášených dat – systémovou a datovou analýzu technologického modelu, realizace a plnění presentačních zobrazení a formulářů – úpravu a odzkoušení programových a řídicích prostředků pro export dat – programátorské práce včetně potřebného vybavení – náklady na dopravu a skladování – veškeré potřebné mechanizmy, včetně obsluhy, náklady na mzdy a přibližné (průměrné) náklady na pořízení potřebných materiálů včetně všech ostatních vedlejších nákladů – kompletní montáž (oživení, konfigurace, nastavení a uvedení do provozu) specifikovaného bloku/zařízení a souvisejícího příslušenství včetně drobného montážního materiálu 2. Položka neobsahuje: X 3. Způsob měření: – Udává se počet kusů ústředen ZPDP do dvaceti kusů čidel.
P | 29 | R-75O94P |  | DDTS ŽDC, INTEGRACE ZPDP DO INK DDTS ŽDC | kus | 1 | 0 | 0 |  |  | 0 | 0 | R-Položka | 0 | 3 |  |  | 0
PP
VV |  |  |  | "`dle technické zprávy, TKP staveb státních drah, dle příloh projektové dokumentace` 1" "Součet 1"
TS |  |  |  | 1. Položka obsahuje: - SW integraci jedné ústředny PZTS v rozsahu do dvaceti čidel do InK systému DDTS ŽDC - licence s potřebnými protokoly MODBUS, DBNet, S-Net, IEC 60870-5-104 atd. - parametrizaci a naplnění datových, technologických, telemetrických a řídicích struktur DDTS ŽDC pro přenos informací - odzkoušení programového vybavení, ověření uživatelských funkcí na úplné implementaci, verifikace přenášených dat - náklady na mzdy - programátorské práce včetně potřebného vybavení 2. Položka neobsahuje: – X 3. Způsob měření: – Udává se počet kusů ústředen PZTS do dvaceti čidel.
P | 30 | 75O94Q |  | DDTS ŽDC, INTEGRACE KAM DO SERVERŮ A KLIENTŮ DDTS ŽDC | kus | 2 | 0 | 0 |  |  | 0 | 0 | 2024_OTSKP | 0 | 3 |  |  | 0
PP
VV |  |  |  | "`dle technické zprávy, TKP staveb státních drah, dle příloh projektové dokumentace` 2" "Součet 2"
TS |  |  |  | 1. Položka obsahuje: – SW integraci jednoho kamerového serveru v rozsahu do deseti kamer do systému DDTS ŽDC - zahrnuta integrace ve všech úrovních systému DDTS ŽDC mimo InK (InS, TeS, klienti) pro jednu lokalitu InS – doplnění stávajících klientských pracovišť (stacionární, mobilní, tenký, terminálový) o jeden kamerový server v rozsahu do deseti kamer – licence s potřebnými protokoly SNMP, IEC 60870-5-104 atd. – parametrizaci a naplnění datových, technologických, telemetrických a řídicích struktur DDTS ŽDC pro přenos informací – odzkoušení programového vybavení, ověření uživatelských funkcí na úplné implementaci, verifikace přenášených dat – systémovou a datovou analýzu technologického modelu, realizace a plnění presentačních zobrazení a formulářů – úpravu a odzkoušení programových a řídicích prostředků pro export dat – programátorské práce včetně potřebného vybavení – náklady na dopravu a skladování – veškeré potřebné mechanizmy, včetně obsluhy, náklady na mzdy a přibližné (průměrné) náklady na pořízení potřebných materiálů včetně všech ostatních vedlejších nákladů – kompletní montáž (oživení, konfigurace, nastavení a uvedení do provozu) specifikovaného bloku/zařízení a souvisejícího příslušenství včetně drobného montážního materiálu 2. Položka neobsahuje: X 3. Způsob měření: – Udává se počet kusů kamerového serveru do deseti kamer.
P | 31 | 75O94S |  | DDTS ŽDC, INTEGRACE KAM DO INK DDTS ŽDC | kus | 1 | 0 | 0 |  |  | 0 | 0 | 2024_OTSKP | 0 | 3 |  |  | 0
PP
VV |  |  |  | "`dle technické zprávy, TKP staveb státních drah, dle příloh projektové dokumentace` 1" "Součet 1"
TS |  |  |  | 1. Položka obsahuje: – SW integraci jednoho kamerového serveru v rozsahu do deseti kamer do InK systému DDTS ŽDC – licence s potřebnými protokoly MODBUS, DBNet, S-Net, IEC 60870-5-104 atd. – parametrizaci a naplnění datových, technologických, telemetrických a řídicích struktur DDTS ŽDC pro přenos informací – odzkoušení programového vybavení, ověření uživatelských funkcí na úplné implementaci, verifikace přenášených dat – programátorské práce včetně potřebného vybavení – náklady na dopravu a skladování – veškeré potřebné mechanizmy, včetně obsluhy, náklady na mzdy a přibližné (průměrné) náklady na pořízení potřebných materiálů včetně všech ostatních vedlejších nákladů – kompletní montáž (oživení, konfigurace, nastavení a uvedení do provozu) specifikovaného bloku/zařízení a souvisejícího příslušenství včetně drobného montážního materiálu 2. Položka neobsahuje: X 3. Způsob měření: – Udává se počet kusů kamerových serverů v rozsahu do deseti kamer.
P | 32 | 75O94U |  | DDTS ŽDC, INTEGRACE AKTIVNÍHO PRVKU PŘENOSOVÉHO SYSTÉMU LTDS DO SERVERŮ A KLIENTŮ DDTS ŽDC | kus | 2 | 0 | 0 |  |  | 0 | 0 | 2024_OTSKP | 0 | 3 |  |  | 0
PP
VV |  |  |  | "`dle technické zprávy, TKP staveb státních drah, dle příloh projektové dokumentace` 2" "Součet 2"
TS |  |  |  | 1. Položka obsahuje: – SW integraci jednoho aktivního prvku přenosového systému LTDS do systému DDTS ŽDC - zahrnuta integrace ve všech úrovních systému DDTS ŽDC mimo InK (InS, TeS, klienti) pro jednu lokalitu InS – úprava stávajících klientských pracovišť (stacionární, mobilní, tenký, terminálový) o jeden aktivní prvek přenosového systému LTDS – licence s potřebnými protokoly SNMP, IEC 60870-5-104 atd. – parametrizaci a naplnění datových, technologických, telemetrických a řídicích struktur DDTS ŽDC pro přenos informací – odzkoušení programového vybavení, ověření uživatelských funkcí na úplné implementaci, verifikace přenášených dat – systémovou a datovou analýzu technologického modelu, realizace a plnění presentačních zobrazení a formulářů – úpravu a odzkoušení programových a řídicích prostředků pro export dat – programátorské práce včetně potřebného vybavení – náklady na dopravu a skladování – veškeré potřebné mechanizmy, včetně obsluhy, náklady na mzdy a přibližné (průměrné) náklady na pořízení potřebných materiálů včetně všech ostatních vedlejších nákladů – kompletní montáž (oživení, konfigurace, nastavení a uvedení do provozu) specifikovaného bloku/zařízení a souvisejícího příslušenství včetně drobného montážního materiálu 2. Položka neobsahuje: X 3. Způsob měření: – Udává se počet kusů aktivních prvků přenosového systému LTDS.
P | 33 | 75O94V |  | DDTS ŽDC, INTEGRACE AKTIVNÍHO PRVKU PŘENOSOVÉHO SYSTÉMU LTDS DO INK DDTS ŽDC | kus | 1 | 0 | 0 |  |  | 0 | 0 | 2024_OTSKP | 0 | 3 |  |  | 0
PP
VV |  |  |  | "`dle technické zprávy, TKP staveb státních drah, dle příloh projektové dokumentace` 1" "Součet 1"
TS |  |  |  | 1. Položka obsahuje: – SW integraci jednoho aktivního prvku přenosového systému LTDS do InK systému DDTS ŽDC – licence s potřebnými protokoly MODBUS, DBNet, S-Net, IEC 60870-5-104 atd. – parametrizaci a naplnění datových, technologických, telemetrických a řídicích struktur DDTS ŽDC pro přenos informací – odzkoušení programového vybavení, ověření uživatelských funkcí na úplné implementaci, verifikace přenášených dat – programátorské práce včetně potřebného vybavení – náklady na dopravu a skladování – veškeré potřebné mechanizmy, včetně obsluhy, náklady na mzdy a přibližné (průměrné) náklady na pořízení potřebných materiálů včetně všech ostatních vedlejších nákladů – kompletní montáž (oživení, konfigurace, nastavení a uvedení do provozu) specifikovaného bloku/zařízení a souvisejícího příslušenství včetně drobného montážního materiálu 2. Položka neobsahuje: X 3. Způsob měření: – Udává se počet kusů aktivních prvků přenosového systému LTDS.
P | 34 | 75O94W |  | DDTS ŽDC, INTEGRACE ISC DO SERVERŮ A KLIENTŮ DDTS ŽDC | kus | 2 | 0 | 0 |  |  | 0 | 0 | 2024_OTSKP | 0 | 3 |  |  | 0
PP
VV |  |  |  | "`dle technické zprávy, TKP staveb státních drah, dle příloh projektové dokumentace` 2" "Součet 2"
TS |  |  |  | 1. Položka obsahuje: – SW integraci informačního systému v žst./zast. v rozsahu do osmi tabulí do systému DDTS ŽDC - zahrnuta integrace ve všech úrovních systému DDTS ŽDC mimo InK (InS, TeS, klienti) pro jednu lokalitu InS – doplnění stávajících klientských pracovišť (stacionární, mobilní, tenký, terminálový) o jeden informační systém v žst./zast. v rozsahu do osmi tabulí – licence s potřebnými protokoly SNMP, IEC 60870-5-104 atd. – parametrizaci a naplnění datových, technologických, telemetrických a řídicích struktur DDTS ŽDC pro přenos informací – odzkoušení programového vybavení, ověření uživatelských funkcí na úplné implementaci, verifikace přenášených dat – systémovou a datovou analýzu technologického modelu, realizace a plnění presentačních zobrazení a formulářů – úpravu a odzkoušení programových a řídicích prostředků pro export dat – programátorské práce včetně potřebného vybavení – náklady na dopravu a skladování – veškeré potřebné mechanizmy, včetně obsluhy, náklady na mzdy a přibližné (průměrné) náklady na pořízení potřebných materiálů včetně všech ostatních vedlejších nákladů – kompletní montáž (oživení, konfigurace, nastavení a uvedení do provozu) specifikovaného bloku/zařízení a souvisejícího příslušenství včetně drobného montážního materiálu 2. Položka neobsahuje: X 3. Způsob měření: – Udává se počet kusů informačního systému v žst./zast. v rozsahu do osmi tabulí.
P | 35 | 75O94Y |  | DDTS ŽDC, INTEGRACE ISC DO INK DDTS ŽDC | kus | 1 | 0 | 0 |  |  | 0 | 0 | 2024_OTSKP | 0 | 3 |  |  | 0
PP
VV |  |  |  | "`dle technické zprávy, TKP staveb státních drah, dle příloh projektové dokumentace` 1" "Součet 1"
TS |  |  |  | 1. Položka obsahuje: – SW integraci jednoho informačního systému v žst./zast. v rozsahu do osmi tabulí do InK systému DDTS ŽDC – licence s potřebnými protokoly MODBUS, DBNet, S-Net, IEC 60870-5-104 atd. – parametrizaci a naplnění datových, technologických, telemetrických a řídicích struktur DDTS ŽDC pro přenos informací – odzkoušení programového vybavení, ověření uživatelských funkcí na úplné implementaci, verifikace přenášených dat – programátorské práce včetně potřebného vybavení – náklady na dopravu a skladování – veškeré potřebné mechanizmy, včetně obsluhy, náklady na mzdy a přibližné (průměrné) náklady na pořízení potřebných materiálů včetně všech ostatních vedlejších nákladů – kompletní montáž (oživení, konfigurace, nastavení a uvedení do provozu) specifikovaného bloku/zařízení a souvisejícího příslušenství včetně drobného montážního materiálu 2. Položka neobsahuje: X 3. Způsob měření: – Udává se počet kusů informačního systému v žst./zast. v rozsahu do osmi tabulí.
P | 36 | 75O94Z |  | DDTS ŽDC, INTEGRACE NAPÁJECÍHO ZDROJE DO SERVERŮ A KLIENTŮ DDTS ŽDC | kus | 2 | 0 | 0 |  |  | 0 | 0 | 2024_OTSKP | 0 | 3 |  |  | 0
PP
VV |  |  |  | "`dle technické zprávy, TKP staveb státních drah, dle příloh projektové dokumentace` 2" "Součet 2"
TS |  |  |  | 1. Položka obsahuje: – SW integraci jednoho napájecího zdroje do systému DDTS ŽDC - zahrnuta integrace ve všech úrovních systému DDTS ŽDC mimo InK (InS, TeS, klienti) pro jednu lokalitu InS – úprava stávajících klientských pracovišť (stacionární, mobilní, tenký, terminálový) o jeden napájecí zdroj – licence s potřebnými protokoly SNMP, IEC 60870-5-104 atd. – parametrizaci a naplnění datových, technologických, telemetrických a řídicích struktur DDTS ŽDC pro přenos informací – odzkoušení programového vybavení, ověření uživatelských funkcí na úplné implementaci, verifikace přenášených dat – systémovou a datovou analýzu technologického modelu, realizace a plnění presentačních zobrazení a formulářů – úpravu a odzkoušení programových a řídicích prostředků pro export dat – programátorské práce včetně potřebného vybavení – náklady na dopravu a skladování – veškeré potřebné mechanizmy, včetně obsluhy, náklady na mzdy a přibližné (průměrné) náklady na pořízení potřebných materiálů včetně všech ostatních vedlejších nákladů – kompletní montáž (oživení, konfigurace, nastavení a uvedení do provozu) specifikovaného bloku/zařízení a souvisejícího příslušenství včetně drobného montážního materiálu 2. Položka neobsahuje: X 3. Způsob měření: – Udává se počet kusů napájecích zdrojů.
P | 37 | 75O951 |  | DDTS ŽDC, INTEGRACE NAPÁJECÍHO ZDROJE DO INK DDTS ŽDC | kus | 1 | 0 | 0 |  |  | 0 | 0 | 2024_OTSKP | 0 | 3 |  |  | 0
PP
VV |  |  |  | "`dle technické zprávy, TKP staveb státních drah, dle příloh projektové dokumentace` 1" "Součet 1"
TS |  |  |  | 1. Položka obsahuje: – SW integraci jednoho napájecího zdroje do InK systému DDTS ŽDC – licence s potřebnými protokoly MODBUS, DBNet, S-Net, IEC 60870-5-104 atd. – parametrizaci a naplnění datových, technologických, telemetrických a řídicích struktur DDTS ŽDC pro přenos informací – odzkoušení programového vybavení, ověření uživatelských funkcí na úplné implementaci, verifikace přenášených dat – programátorské práce včetně potřebného vybavení – náklady na dopravu a skladování – veškeré potřebné mechanizmy, včetně obsluhy, náklady na mzdy a přibližné (průměrné) náklady na pořízení potřebných materiálů včetně všech ostatních vedlejších nákladů – kompletní montáž (oživení, konfigurace, nastavení a uvedení do provozu) specifikovaného bloku/zařízení a souvisejícího příslušenství včetně drobného montážního materiálu 2. Položka neobsahuje: X 3. Způsob měření: – Udává se počet kusů napájecích zdrojů.
P | 38 | 75O952 |  | DDTS ŽDC, INTEGRACE VYT DO SERVERŮ A KLIENTŮ DDTS ŽDC | kus | 2 | 0 | 0 |  |  | 0 | 0 | 2024_OTSKP | 0 | 3 |  |  | 0
PP
VV |  |  |  | "`dle technické zprávy, TKP staveb státních drah, dle příloh projektové dokumentace` 2" "Součet 2"
TS |  |  |  | 1. Položka obsahuje: – SW integraci jednoho výtahu do systému DDTS ŽDC - zahrnuta integrace ve všech úrovních systému DDTS ŽDC mimo InK (InS, TeS, klienti) pro jednu lokalitu InS – úprava stávajících klientských pracovišť (stacionární, mobilní, tenký, terminálový) o jeden výtah – licence s potřebnými protokoly SNMP, IEC 60870-5-104 atd. – parametrizaci a naplnění datových, technologických, telemetrických a řídicích struktur DDTS ŽDC pro přenos informací – odzkoušení programového vybavení, ověření uživatelských funkcí na úplné implementaci, verifikace přenášených dat – systémovou a datovou analýzu technologického modelu, realizace a plnění presentačních zobrazení a formulářů – úpravu a odzkoušení programových a řídicích prostředků pro export dat – programátorské práce včetně potřebného vybavení – náklady na dopravu a skladování – veškeré potřebné mechanizmy, včetně obsluhy, náklady na mzdy a přibližné (průměrné) náklady na pořízení potřebných materiálů včetně všech ostatních vedlejších nákladů – kompletní montáž (oživení, konfigurace, nastavení a uvedení do provozu) specifikovaného bloku/zařízení a souvisejícího příslušenství včetně drobného montážního materiálu 2. Položka neobsahuje: X 3. Způsob měření: – Udává se počet kusů výtahů.
P | 39 | 75O953 |  | DDTS ŽDC, INTEGRACE VYT DO INK DDTS ŽDC | kus | 1 | 0 | 0 |  |  | 0 | 0 | 2024_OTSKP | 0 | 3 |  |  | 0
PP
VV |  |  |  | "`dle technické zprávy, TKP staveb státních drah, dle příloh projektové dokumentace` 1" "Součet 1"
TS |  |  |  | 1. Položka obsahuje: – SW integraci jednoho výtahu do InK systému DDTS ŽDC – licence s potřebnými protokoly MODBUS, DBNet, S-Net, IEC 60870-5-104 atd. – parametrizaci a naplnění datových, technologických, telemetrických a řídicích struktur DDTS ŽDC pro přenos informací – odzkoušení programového vybavení, ověření uživatelských funkcí na úplné implementaci, verifikace přenášených dat – programátorské práce včetně potřebného vybavení – náklady na dopravu a skladování – veškeré potřebné mechanizmy, včetně obsluhy, náklady na mzdy a přibližné (průměrné) náklady na pořízení potřebných materiálů včetně všech ostatních vedlejších nákladů – kompletní montáž (oživení, konfigurace, nastavení a uvedení do provozu) specifikovaného bloku/zařízení a souvisejícího příslušenství včetně drobného montážního materiálu 2. Položka neobsahuje: X 3. Způsob měření: – Udává se počet kusů výtahů.
P | 40 | 75O956 |  | DDTS ŽDC, INTEGRACE KLIMATIZAČNÍ NEBO VZT JEDNOTKY DO SERVERŮ A KLIENTŮ DDTS ŽDC | kus | 8 | 0 | 0 |  |  | 0 | 0 | 2024_OTSKP | 0 | 3 |  |  | 0
PP
VV |  |  |  | "`dle technické zprávy, TKP staveb státních drah, dle příloh projektové dokumentace` 8" "Součet 8"
TS |  |  |  | 1. Položka obsahuje: – SW integraci jedné klimatizační nebo vzduchotechnické jednotky do systému DDTS ŽDC - zahrnuta integrace ve všech úrovních systému DDTS ŽDC mimo InK (InS, TeS, klienti) pro jednu lokalitu InS – úprava stávajících klientských pracovišť (stacionární, mobilní, tenký, terminálový) o jednu klimatizační nebo vzduchotechnickou jednotku – licence s potřebnými protokoly SNMP, IEC 60870-5-104 atd. – parametrizaci a naplnění datových, technologických, telemetrických a řídicích struktur DDTS ŽDC pro přenos informací – odzkoušení programového vybavení, ověření uživatelských funkcí na úplné implementaci, verifikace přenášených dat – systémovou a datovou analýzu technologického modelu, realizace a plnění presentačních zobrazení a formulářů – úpravu a odzkoušení programových a řídicích prostředků pro export dat – programátorské práce včetně potřebného vybavení – náklady na dopravu a skladování – veškeré potřebné mechanizmy, včetně obsluhy, náklady na mzdy a přibližné (průměrné) náklady na pořízení potřebných materiálů včetně všech ostatních vedlejších nákladů – kompletní montáž (oživení, konfigurace, nastavení a uvedení do provozu) specifikovaného bloku/zařízení a souvisejícího příslušenství včetně drobného montážního materiálu 2. Položka neobsahuje: X 3. Způsob měření: – Udává se počet kusů klimatizačních nebo vzduchotechnických jednotek
P | 41 | 75O957 |  | DDTS ŽDC, INTEGRACE KLIMATIZAČNÍ NEBO VZT JEDNOTKY DO INK DDTS ŽDC | kus | 4 | 0 | 0 |  |  | 0 | 0 | 2024_OTSKP | 0 | 3 |  |  | 0
PP
VV |  |  |  | "`dle technické zprávy, TKP staveb státních drah, dle příloh projektové dokumentace` 4" "Součet 4"
TS |  |  |  | 1. Položka obsahuje: – SW integraci jedné klimatizační nebo vzduchotechnické jednotky do InK systému DDTS ŽDC – licence s potřebnými protokoly MODBUS, DBNet, S-Net, IEC 60870-5-104 atd. – parametrizaci a naplnění datových, technologických, telemetrických a řídicích struktur DDTS ŽDC pro přenos informací – odzkoušení programového vybavení, ověření uživatelských funkcí na úplné implementaci, verifikace přenášených dat – programátorské práce včetně potřebného vybavení – náklady na dopravu a skladování – veškeré potřebné mechanizmy, včetně obsluhy, náklady na mzdy a přibližné (průměrné) náklady na pořízení potřebných materiálů včetně všech ostatních vedlejších nákladů – kompletní montáž (oživení, konfigurace, nastavení a uvedení do provozu) specifikovaného bloku/zařízení a souvisejícího příslušenství včetně drobného montážního materiálu 2. Položka neobsahuje: X 3. Způsob měření: – Udává se počet kusů klimatizačních nebo vzduchotechnických jednotek.
P | 42 | 75O958 |  | DDTS ŽDC, INTEGRACE EE DO SERVERŮ A KLIENTŮ DDTS ŽDC | kus | 2 | 0 | 0 |  |  | 0 | 0 | 2024_OTSKP | 0 | 3 |  |  | 0
PP
VV |  |  |  | "`dle technické zprávy, TKP staveb státních drah, dle příloh projektové dokumentace` 2" "Součet 2"
TS |  |  |  | 1. Položka obsahuje: – SW integraci signálů z energetických a elektrotechnických systémů stažených do jednoho PLC nebo do jednoho analyzátoru sítě v rozsahu do 24xDI / 24xDO / 12AI do systému DDTS ŽDC - zahrnuta integrace ve všech úrovních systému DDTS ŽDC mimo InK (InS, TeS, klienti) pro jednu lokalitu InS – doplnění stávajících klientských pracovišť (stacionární, mobilní, tenký, terminálový) o signály z energetických a elektrotechnických systémů stažených do jednoho PLC nebo do jednoho analyzátoru sítě v rozsahu do 24xDI / 24xDO / 12xAI – licence s potřebnými protokoly SNMP, IEC 60870-5-104 atd. – parametrizaci a naplnění datových, technologických, telemetrických a řídicích struktur DDTS ŽDC pro přenos informací – odzkoušení programového vybavení, ověření uživatelských funkcí na úplné implementaci, verifikace přenášených dat – systémovou a datovou analýzu technologického modelu, realizace a plnění presentačních zobrazení a formulářů – úpravu a odzkoušení programových a řídicích prostředků pro export dat – programátorské práce včetně potřebného vybavení – náklady na dopravu a skladování – veškeré potřebné mechanizmy, včetně obsluhy, náklady na mzdy a přibližné (průměrné) náklady na pořízení potřebných materiálů včetně všech ostatních vedlejších nákladů – kompletní montáž (oživení, konfigurace, nastavení a uvedení do provozu) specifikovaného bloku/zařízení a souvisejícího příslušenství včetně drobného montážního materiálu 2. Položka neobsahuje: X 3. Způsob měření: – Udává se počet kusů PLC nebo analyzátorů sítě do 24xDI / 24xDO / 12AI.
P | 43 | 75O95C |  | DDTS ŽDC, INTEGRACE EE DO INK DDTS ŽDC | kus | 1 | 0 | 0 |  |  | 0 | 0 | 2024_OTSKP | 0 | 3 |  |  | 0
PP
VV |  |  |  | "`dle technické zprávy, TKP staveb státních drah, dle příloh projektové dokumentace` 1" "Součet 1"
TS |  |  |  | 1. Položka obsahuje: – SW integraci signálů z energetických a elektrotechnických systémů stažených do jednoho PLC nebo do jednoho analyzátoru sítě v rozsahu 24xDI / 24xDO / 12xAI do InK systému DDTS ŽDC – licence s potřebnými protokoly MODBUS, DBNet, S-Net, IEC 60870-5-104 atd. – parametrizaci a naplnění datových, technologických, telemetrických a řídicích struktur DDTS ŽDC pro přenos informací – odzkoušení programového vybavení, ověření uživatelských funkcí na úplné implementaci, verifikace přenášených dat – programátorské práce včetně potřebného vybavení – náklady na dopravu a skladování – veškeré potřebné mechanizmy, včetně obsluhy, náklady na mzdy a přibližné (průměrné) náklady na pořízení potřebných materiálů včetně všech ostatních vedlejších nákladů – kompletní montáž (oživení, konfigurace, nastavení a uvedení do provozu) specifikovaného bloku/zařízení a souvisejícího příslušenství včetně drobného montážního materiálu 2. Položka neobsahuje: X 3. Způsob měření: – Udává se počet kusů PLC nebo analyzátorů sítě do 24xDI / 24xDO / 12AI.
P | 44 | 75O95G |  | DDTS ŽDC, INTEGRACE ZS DO SERVERŮ A KLIENTŮ DDTS ŽDC | KUS | 2 | 0 | 0 |  |  | 0 | 0 | 2024_OTSKP | 0 | 3 |  |  | 0
PP
VV |  |  |  | "`dle technické zprávy, TKP staveb státních drah, dle příloh projektové dokumentace` 2" "Součet 2"
TS |  |  |  | 1. Položka obsahuje: – SW integraci jednoho zásuvkového stojanu do systému DDTS ŽDC - zahrnuta integrace ve všech úrovních systému DDTS ŽDC mimo InK (InS, TeS, klienti) pro jednu lokalitu InS – doplnění stávajících klientských pracovišť (stacionární, mobilní, tenký, terminálový) o jeden zásuvkový stojan – licence s potřebnými protokoly SNMP, IEC 60870-5-104 atd. – parametrizaci a naplnění datových, technologických, telemetrických a řídicích struktur DDTS ŽDC pro přenos informací – odzkoušení programového vybavení, ověření uživatelských funkcí na úplné implementaci, verifikace přenášených dat – systémovou a datovou analýzu technologického modelu, realizace a plnění presentačních zobrazení a formulářů – úpravu a odzkoušení programových a řídicích prostředků pro export dat – programátorské práce včetně potřebného vybavení – náklady na dopravu a skladování – veškeré potřebné mechanizmy, včetně obsluhy, náklady na mzdy a přibližné (průměrné) náklady na pořízení potřebných materiálů včetně všech ostatních vedlejších nákladů – kompletní montáž (oživení, konfigurace, nastavení a uvedení do provozu) specifikovaného bloku/zařízení a souvisejícího příslušenství včetně drobného montážního materiálu 2. Položka neobsahuje: X 3. Způsob měření: – Udává se počet kusů zásuvkových stojanů.
P | 45 | 75O95H |  | DDTS ŽDC, INTEGRACE ZS DO INK DDTS ŽDC | kus | 1 | 0 | 0 |  |  | 0 | 0 | 2024_OTSKP | 0 | 3 |  |  | 0
PP
VV |  |  |  | "`dle technické zprávy, TKP staveb státních drah, dle příloh projektové dokumentace` 1" "Součet 1"
TS |  |  |  | 1. Položka obsahuje: – SW integraci jednoho zásuvkového stojanu do InK systému DDTS ŽDC – licence s potřebnými protokoly MODBUS, DBNet, S-Net, IEC 60870-5-104 atd. – parametrizaci a naplnění datových, technologických, telemetrických a řídicích struktur DDTS ŽDC pro přenos informací – odzkoušení programového vybavení, ověření uživatelských funkcí na úplné implementaci, verifikace přenášených dat – programátorské práce včetně potřebného vybavení – náklady na dopravu a skladování – veškeré potřebné mechanizmy, včetně obsluhy, náklady na mzdy a přibližné (průměrné) náklady na pořízení potřebných materiálů včetně všech ostatních vedlejších nákladů – kompletní montáž (oživení, konfigurace, nastavení a uvedení do provozu) specifikovaného bloku/zařízení a souvisejícího příslušenství včetně drobného montážního materiálu 2. Položka neobsahuje: X 3. Způsob měření: – Udává se počet kusů zásuvkových stojanů
P | 46 | 75O95M |  | DDTS ŽDC, INTEGRACE ČIDLA NEBO SENZORU DO SERVERŮ A KLIENTŮ DDTS ŽDC | kus | 2 | 0 | 0 |  |  | 0 | 0 | 2024_OTSKP | 0 | 3 |  |  | 0
PP
VV |  |  |  | "`dle technické zprávy, TKP staveb státních drah, dle příloh projektové dokumentace` 2" "Součet 2"
TS |  |  |  | 1. Položka obsahuje: – SW integraci jednoho čidla nebo senzoru (např.: čidlo zaplavení, čidlo teploty) do systému DDTS ŽDC - zahrnuta integrace ve všech úrovních systému DDTS ŽDC mimo InK (InS, TeS, klienti) pro jednu lokalitu InS – doplnění stávajících klientských pracovišť (stacionární, mobilní, tenký, terminálový) o jedno čidlo nebo senzor – licence s potřebnými protokoly SNMP, IEC 60870-5-104 atd. – parametrizaci a naplnění datových, technologických, telemetrických a řídicích struktur DDTS ŽDC pro přenos informací – odzkoušení programového vybavení, ověření uživatelských funkcí na úplné implementaci, verifikace přenášených dat – systémovou a datovou analýzu technologického modelu, realizace a plnění presentačních zobrazení a formulářů – úpravu a odzkoušení programových a řídicích prostředků pro export dat – programátorské práce včetně potřebného vybavení – náklady na dopravu a skladování – veškeré potřebné mechanizmy, včetně obsluhy, náklady na mzdy a přibližné (průměrné) náklady na pořízení potřebných materiálů včetně všech ostatních vedlejších nákladů – kompletní montáž (oživení, konfigurace, nastavení a uvedení do provozu) specifikovaného bloku/zařízení a souvisejícího příslušenství včetně drobného montážního materiálu 2. Položka neobsahuje: X 3. Způsob měření: – Udává se počet kusů čidel nebo snímačů.
P | 47 | 75O95N |  | DDTS ŽDC, INTEGRACE ČIDLA NEBO SENZORU DO INK DDTS ŽDC | kus | 1 | 0 | 0 |  |  | 0 | 0 | 2024_OTSKP | 0 | 3 |  |  | 0
PP
VV |  |  |  | "`dle technické zprávy, TKP staveb státních drah, dle příloh projektové dokumentace` 1" "Součet 1"
TS |  |  |  | 1. Položka obsahuje: – SW integraci jednoho čidla nebo senzoru (např.: čidlo zaplavení, čidlo teploty) do InK systému DDTS ŽDC – licence s potřebnými protokoly MODBUS, DBNet, S-Net, IEC 60870-5-104 atd. – parametrizaci a naplnění datových, technologických, telemetrických a řídicích struktur DDTS ŽDC pro přenos informací – odzkoušení programového vybavení, ověření uživatelských funkcí na úplné implementaci, verifikace přenášených dat – programátorské práce včetně potřebného vybavení – náklady na dopravu a skladování – veškeré potřebné mechanizmy, včetně obsluhy, náklady na mzdy a přibližné (průměrné) náklady na pořízení potřebných materiálů včetně všech ostatních vedlejších nákladů – kompletní montáž (oživení, konfigurace, nastavení a uvedení do provozu) specifikovaného bloku/zařízení a souvisejícího příslušenství včetně drobného montážního materiálu 2. Položka neobsahuje: X 3. Způsob měření: – Udává se počet kusů čidel nebo snímačů.
P | 48 | 75O95O |  | DDTS ŽDC, INTEGRACE JINÉHO ZAŘÍZENÍ DO SERVERŮ A KLIENTŮ DDTS ŽDC | kus | 4 | 0 | 0 |  |  | 0 | 0 | 2024_OTSKP | 0 | 3 |  |  | 0
PP
VV |  |  |  | "`dle technické zprávy, TKP staveb státních drah, dle příloh projektové dokumentace` 4" "Součet 4"
TS |  |  |  | 1. Položka obsahuje: – SW integraci jednoho jiného (nekategorizovaného) zařízení, dle specifikace v TZ do systému DDTS ŽDC - zahrnuta integrace ve všech úrovních systému DDTS ŽDC mimo InK (InS, TeS, klienti) pro jednu lokalitu InS – úprava stávajících klientských pracovišť (stacionární, mobilní, tenký, terminálový) o jedno jiné (nekategorizované) zařízení – licence s potřebnými protokoly SNMP, IEC 60870-5-104 atd. – parametrizaci a naplnění datových, technologických, telemetrických a řídicích struktur DDTS ŽDC pro přenos informací – odzkoušení programového vybavení, ověření uživatelských funkcí na úplné implementaci, verifikace přenášených dat – systémovou a datovou analýzu technologického modelu, realizace a plnění presentačních zobrazení a formulářů – úpravu a odzkoušení programových a řídicích prostředků pro export dat – programátorské práce včetně potřebného vybavení – náklady na dopravu a skladování – veškeré potřebné mechanizmy, včetně obsluhy, náklady na mzdy a přibližné (průměrné) náklady na pořízení potřebných materiálů včetně všech ostatních vedlejších nákladů – kompletní montáž (oživení, konfigurace, nastavení a uvedení do provozu) specifikovaného bloku/zařízení a souvisejícího příslušenství včetně drobného montážního materiálu 2. Položka neobsahuje: X 3. Způsob měření: – Udává se počet kusů jiného zařízení.
P | 49 | 75O95P |  | DDTS ŽDC, INTEGRACE JINÉHO ZAŘÍZENÍ DO INK DDTS ŽDC | kus | 2 | 0 | 0 |  |  | 0 | 0 | 2024_OTSKP | 0 | 3 |  |  | 0
PP
VV |  |  |  | "`dle technické zprávy, TKP staveb státních drah, dle příloh projektové dokumentace` 2" "Součet 2"
TS |  |  |  | 1. Položka obsahuje: – SW integraci jiného (nekategorizovaného) zařízení, dle specifikace v TZ do InK systému DDTS ŽDC – licence s potřebnými protokoly MODBUS, DBNet, S-Net, IEC 60870-5-104 atd. – parametrizaci a naplnění datových, technologických, telemetrických a řídicích struktur DDTS ŽDC pro přenos informací – odzkoušení programového vybavení, ověření uživatelských funkcí na úplné implementaci, verifikace přenášených dat – programátorské práce včetně potřebného vybavení – náklady na dopravu a skladování – veškeré potřebné mechanizmy, včetně obsluhy, náklady na mzdy a přibližné (průměrné) náklady na pořízení potřebných materiálů včetně všech ostatních vedlejších nákladů – kompletní montáž (oživení, konfigurace, nastavení a uvedení do provozu) specifikovaného bloku/zařízení a souvisejícího příslušenství včetně drobného montážního materiálu 2. Položka neobsahuje: X 3. Způsob měření: – Udává se počet kusů jiného zařízení.
P | 50 | 75O972 |  | DDTS ŽDC, VYBAVENÁ SKŘÍŇ PRO DDTS ROZVADĚČOVÁ NA PODSTAVCI VÝŠKY DO 2200 MM | kus | 1 | 0 | 0 |  |  | 0 | 0 | 2024_OTSKP | 0 | 3 |  |  | 0
PP
VV |  |  |  | "`dle technické zprávy, TKP staveb státních drah, dle příloh projektové dokumentace` 1" "Součet 1"
TS |  |  |  | 1. Položka obsahuje: – přípravu podkladu pro osazení vč. upevňovacího materiálu, veškerý podružný materiál (např. zásuvkový panel, DIN Lišty, kabelové žlaby, svorkovnice, rozjištění, kabelové propoje, osvětlení...) – technický popis viz. projektová dokumentace – zhotovení výrobní dokumentace, provedení zkoušek, dodání předepsaných zkoušek, revizí - veškteré potřebné mechanizmy, včetně obsluhy, náklady na mzdy a přibližné (průměrné) náklady na pořízení potřebných materiálů – dopravu a skladování 2. Položka neobsahuje: – PLC – SW PLC – komunikační převodníky 3. Způsob měření: – Udává počet kusů kompletní konstrukce nebo práce.
P | 51 | 75O97X |  | DDTS ŽDC, VYBAVENÁ SKŘÍŇ PRO DDTS ROZVADĚČOVÁ NA PODSTAVCI VÝŠKY DO 2200 MM - MONTÁŽ | kus | 1 | 0 | 0 |  |  | 0 | 0 | 2024_OTSKP | 0 | 3 |  |  | 0
PP
VV |  |  |  | "`dle technické zprávy, TKP staveb státních drah, dle příloh projektové dokumentace` 1" "Součet 1"
TS |  |  |  | 1. Položka obsahuje: – kompletní montáž (oživení, konfigurace, nastavení a uvedení do provozu) specifikovaného bloku/zařízení a souvisejícího příslušenství včetně drobného montážního materiálu – veškeré potřebné mechanizmy, včetně obsluhy, náklady na mzdy a přibližné (průměrné) náklady na pořízení potřebných materiálů včetně všech ostatních vedlejších nákladů 2. Položka neobsahuje: X 3. Způsob měření: – Udává se počet kusů kompletní konstrukce nebo práce.
P | 52 | 75O95Z |  | DDTS ŽDC, ZÁVĚREČNÁ ZKOUŠKA | hod | 32 | 0 | 0 |  |  | 0 | 0 | 2024_OTSKP | 0 | 3 |  |  | 0
PP
VV |  |  |  | "`dle technické zprávy, TKP staveb státních drah, dle příloh projektové dokumentace` 32" "Součet 32"
TS |  |  |  | 1. Položka obsahuje: – závěrečná zkouška DDTS ŽDC – komplexní vyzkoušení zařízení DDTS ŽDC – náklady na dopravu a skladování – veškeré potřebné mechanizmy, včetně obsluhy, náklady na mzdy a přibližné (průměrné) náklady na pořízení potřebných materiálů včetně všech ostatních vedlejších nákladů – kompletní montáž (oživení, konfigurace, nastavení a uvedení do provozu) specifikovaného bloku/zařízení a souvisejícího příslušenství včetně drobného montážního materiálu 2. Položka neobsahuje: X 3. Způsob měření: – Udává se počet hodin po dobu provádění zkoušky.
SD |  | VRN9 |  | Ostatní náklady | [6 empty] | 0 | 0
P | 53 | R0211.01 |  | Protokol UTZ | kus | 1 | 0 | 0 |  |  | 0 | 0 | R-položka | 0 | 3 |  |  | 0
PP
VV |  |  |  | 1.000000 = 1,000 [A]
TS
P | 54 | R0211.02 |  | Technicko bezpečnostní zkouška | kus | 1 | 0 | 0 |  |  | 0 | 0 | R-položka | 0 | 3 |  |  | 0
PP
VV |  |  |  | 1.000000 = 1,000 [A]
TS

## PS 62-02-21
SŽDC05 | [14 empty] | 3
S | Stavba: | 5313520018_V3.1 |  | Rekonstrukce výpravní budovy v žst. Tábor_V3.1 | [6 empty] | D.1.2 | 0 | AspeEsticon | 0 | 2
O | Objekt: | D.1.2 |  | Sdělovací zařízení | [9 empty] | 0.12 | 2
Typ | Poř. číslo | Kód položky | Varianta | Název položky | MJ | Množství | Jednotková hmotnost | Celková hmotnost |  |  | Jednotková cena |  | Cenové soustavy | 0.21
Dodávka
[9 empty] | Jednotková | Celkem | Jednotková | Celkem |  |  |  | Počet položek s nulovou cenou | 0
O1 |  | PS 62-02-21 |  | D.1.2.2 - Rozhlasové zařízení | [6 empty] | 0 | 0
SD |  | 997 |  | Přesun sutě | [6 empty] | 0 | 0
P | 1 | 997013114 |  | Vnitrostaveništní doprava suti a vybouraných hmot pro budovy v přes 12 do 15 m | t | 0.57 | 0 | 0 |  |  | 0 | 0 | CS ÚRS 2025 01 | 0 | 3 |  |  | 0
PP |  |  |  | Vnitrostaveništní doprava suti a vybouraných hmot vodorovně do 50 m s naložením základní pro budovy a haly výšky přes 12 do 15 m
VV |  |  |  | 0.570000 = 0,570 [A]
TS
P | 2 | R015997.902 |  | Likvidace odpadů na recyklační skládce odpadu cihelného zatříděného do Katalogu odpadů pod kódem 17 01 02 včetně dopravy | t | 0.05 | 0 | 0 |  |  | 0 | 0 | R-položka | 0 | 3 |  |  | 0
PP
VV |  |  |  | 0.050000 = 0,050 [A]
TS |  |  |  | 1. Položka obsahuje: • veškeré poplatky provozovateli skládky, recyklační linky nebo jiného zařízení na zpracování nebo likvidaci odpadů související s převzetím, uložením, zpracováním nebo likvidací odpadu, • náklady spojené s dopravou odpadu z místa stavby na místo převzetí provozovatelem skládky, recyklační linky nebo jiného zařízení na zpracování nebo likvidaci odpadů, • náklady spojené s vyložením a manipulací s materiálem v místě skládky. 2. Položka neobsahuje: • náklady spojené s naložením a manipulací s materiálem. **) 3. Způsob měření: • určující množství odpadu vytříděného v souladu se zákonem č. 541/2020 Sb., o nakládání s odpady, v platném znění Evidenční položka. Neoceňovat v objektu SO/PS, položka se oceňuje pouze v objektu SO 90-90 Odpadové hospodářství Evidenční položka. Neoceňovat v objektu SO/PS, položka se oceňuje pouze v objektu SO 90-90 Odpadové hospodářství
P | 3 | R015997.903 |  | Likvidace odpadů stavebního a demoličního odpadu pod kódem 17 09 04 včetně dopravy | t | 0.18 | 0 | 0 |  |  | 0 | 0 | R-položka | 0 | 3 |  |  | 0
PP
VV |  |  |  | 0.180000 = 0,180 [A]
TS |  |  |  | 1. Položka obsahuje: • veškeré poplatky provozovateli skládky, recyklační linky nebo jiného zařízení na zpracování nebo likvidaci odpadů související s převzetím, uložením, zpracováním nebo likvidací odpadu, • náklady spojené s dopravou odpadu z místa stavby na místo převzetí provozovatelem skládky, recyklační linky nebo jiného zařízení na zpracování nebo likvidaci odpadů, • náklady spojené s vyložením a manipulací s materiálem v místě skládky. 2. Položka neobsahuje: • náklady spojené s naložením a manipulací s materiálem. **) 3. Způsob měření: • určující množství odpadu vytříděného v souladu se zákonem č. 541/2020 Sb., o nakládání s odpady, v platném znění Evidenční položka. Neoceňovat v objektu SO/PS, položka se oceňuje pouze v objektu SO 90-90 Odpadové hospodářství Evidenční položka. Neoceňovat v objektu SO/PS, položka se oceňuje pouze v objektu SO 90-90 Odpadové hospodářství
P | 4 | R015310.914 |  | Likvidace odpadů nekontaminovaných - 16 02 14 elektrošrot (vyřazená el. zařízení a přístr. - al, cu a vz. kovy) včetně dopravy | t | 0.3 | 0 | 0 |  |  | 0 | 0 | R-položka | 0 | 3 |  |  | 0
PP
VV |  |  |  | 0.300000 = 0,300 [A]
TS |  |  |  | 1. Položka obsahuje: • veškeré poplatky provozovateli skládky, recyklační linky nebo jiného zařízení na zpracování nebo likvidaci odpadů související s převzetím, uložením, zpracováním nebo likvidací odpadu, • náklady spojené s dopravou odpadu z místa stavby na místo převzetí provozovatelem skládky, recyklační linky nebo jiného zařízení na zpracování nebo likvidaci odpadů, • náklady spojené s vyložením a manipulací s materiálem v místě skládky. 2. Položka neobsahuje: • náklady spojené s naložením a manipulací s materiálem. **) 3. Způsob měření: • určující množství odpadu vytříděného v souladu se zákonem č. 541/2020 Sb., o nakládání s odpady, v platném znění Evidenční položka. Neoceňovat v objektu SO/PS, položka se oceňuje pouze v objektu SO 90-90 Odpadové hospodářství Evidenční položka. Neoceňovat v objektu SO/PS, položka se oceňuje pouze v objektu SO 90-90 Odpadové hospodářství
P | 5 | R015997.916 |  | Likvidace odpadů na recyklační skládce odpadu z armovaného betonu zatříděného do Katalogu odpadů pod kódem 17 01 01 včetně dopravy | t | 0.04 | 0 | 0 |  |  | 0 | 0 | R-položka | 0 | 3 |  |  | 0
PP
VV |  |  |  | 0.040000 = 0,040 [A]
TS |  |  |  | 1. Položka obsahuje: • veškeré poplatky provozovateli skládky, recyklační linky nebo jiného zařízení na zpracování nebo likvidaci odpadů související s převzetím, uložením, zpracováním nebo likvidací odpadu, • náklady spojené s dopravou odpadu z místa stavby na místo převzetí provozovatelem skládky, recyklační linky nebo jiného zařízení na zpracování nebo likvidaci odpadů, • náklady spojené s vyložením a manipulací s materiálem v místě skládky. 2. Položka neobsahuje: • náklady spojené s naložením a manipulací s materiálem. **) 3. Způsob měření: • určující množství odpadu vytříděného v souladu se zákonem č. 541/2020 Sb., o nakládání s odpady, v platném znění Evidenční položka. Neoceňovat v objektu SO/PS, položka se oceňuje pouze v objektu SO 90-90 Odpadové hospodářství Evidenční položka. Neoceňovat v objektu SO/PS, položka se oceňuje pouze v objektu SO 90-90 Odpadové hospodářství
SD |  | D0221 |  | Rozhlas | [6 empty] | 0 | 0
P | 6 | 742410201 |  | Oživení a nastavení ústředny rozhlasu, programování | kus | 1 | 0 | 0 |  |  | 0 | 0 | CS ÚRS 2025 01 | 0 | 3 |  |  | 0
PP |  |  |  | Montáž rozhlasu nastavení a oživení ústředny rozhlasu a naprogramování
VV |  |  |  | 1.000000 = 1,000 [A]
TS
P | 7 | 742410101 |  | Montáž dálkové stanice hlasatele rozhlasu | kus | 1 | 0 | 0 |  |  | 0 | 0 | CS ÚRS 2025 01 | 0 | 3 |  |  | 0
PP |  |  |  | Montáž rozhlasu reproduktoru dálkové stanice hlasatele
VV |  |  |  | 1.000000 = 1,000 [A]
TS
P | 8 | R0221.01 |  | VoIP telefon - pult obsluhy pro RÚ - ovládací pult pro manuální hlášení – mikrofonní pult | kus | 1 | 0 | 0 |  |  | 0 | 0 | R-položka | 0 | 3 |  |  | 0
PP
VV |  |  |  | 1.000000 = 1,000 [A]
TS
P | 9 | R0221.02 |  | Propojovací kabel RJ45/RJ45, CAT.6, UTP, délka 10m | kus | 2 | 0 | 0 |  |  | 0 | 0 | R-položka | 0 | 3 |  |  | 0
PP
VV |  |  |  | 2.000000 = 2,000 [A]
TS
P | 10 | 742410061 |  | Montáž reproduktoru podhledového bez krytu rozhlasu | kus | 10 | 0 | 0 |  |  | 0 | 0 | CS ÚRS 2025 01 | 0 | 3 |  |  | 0
PP |  |  |  | Montáž rozhlasu reproduktoru podhledového bez krytu
VV |  |  |  | 10.000000 = 10,000 [A]
TS
P | 11 | R0221.03 |  | stropní reproduktor dvoupásmový koaxiální | kus | 10 | 0 | 0 |  |  | 0 | 0 | R-položka | 0 | 3 |  |  | 0
PP
VV |  |  |  | 10.000000 = 10,000 [A]
TS |  |  |  | stropní reproduktor dvoupásmový koaxiální 8"+1" s bezrámečkovým designem, 80/40W @ 8 Ohm / 24/12/6W @ 100V, citlivost 89dB @ 1W/1m, frekvenční rozsah 40Hz-20kHz @ ±3dB / 33Hz-20kHz @ -10dB, vyzařovací úhel 140°, polypropylenová membrána, krycí mřížka TwistFix™ s bajonetovým uchycením, svorkovnice FastCon™ pro rychlé připojení k vedení. Rozměry (OxV) 270x82mm, hmotnost 1,75kg, bílý stropní reproduktor dvoupásmový koaxiální 8"+1" s bezrámečkovým designem, 80/40W @ 8 Ohm / 24/12/6W @ 100V, citlivost 89dB @ 1W/1m, frekvenční rozsah 40Hz-20kHz @ ±3dB / 33Hz-20kHz @ -10dB, vyzařovací úhel 140°, polypropylenová membrána, krycí mřížka TwistFix™ s bajonetovým uchycením, svorkovnice FastCon™ pro rychlé připojení k vedení. Rozměry (OxV) 270x82mm, hmotnost 1,75kg, bílý
P | 12 | R0221.04 |  | Montáž reproduktoru se závěsným kabelem | kus | 4 | 0 | 0 |  |  | 0 | 0 | R-položka | 0 | 3 |  |  | 0
PP
VV |  |  |  | 4.000000 = 4,000 [A]
TS
P | 13 | R0221.05 |  | závěsný reproduktor 5", 10W @ 100V, 10 W / 100 V, frekvence 120 - 16000 Hz, citlivost 95 dB / 1 W / 1 m, prům. 180 x 155 mm, kabel 3,3 m, plast, bílý | kus | 4 | 0 | 0 |  |  | 0 | 0 | R-položka | 0 | 3 |  |  | 0
PP
VV |  |  |  | 4.000000 = 4,000 [A]
TS
P | 14 | 742410064 |  | Montáž reproduktoru směrového rozhlasu | kus | 9 | 0 | 0 |  |  | 0 | 0 | CS ÚRS 2025 01 | 0 | 3 |  |  | 0
PP |  |  |  | Montáž rozhlasu reproduktoru směrového
VV |  |  |  | 9.000000 = 9,000 [A]
TS
P | 15 | R0221.06 |  | tlakový reproduktor 15W @ 100V, citlivost 113dB @ 1W/1m, IP66, volba výkonů, ocelová konzola s nasměrováním | kus | 9 | 0 | 0 |  |  | 0 | 0 | R-položka | 0 | 3 |  |  | 0
PP
VV |  |  |  | 9.000000 = 9,000 [A]
TS
P | 16 | 741122201 |  | Montáž kabel Cu plný kulatý žíla 2x1,5 až 6 mm2 uložený volně (např. CYKY) | m | 500 | 0 | 0 |  |  | 0 | 0 | CS ÚRS 2025 01 | 0 | 3 |  |  | 0
PP |  |  |  | Montáž kabelů měděných bez ukončení uložených volně nebo v liště plných kulatých (např. CYKY) počtu a průřezu žil 2x1,5 až 6 mm2
VV |  |  |  | 500.000000 = 500,000 [A]
TS
P | 17 | R0221.07 |  | NYY 2x1,5 - kabel napájecí | m | 575 | 0 | 0 |  |  | 0 | 0 | R-položka | 0 | 3 |  |  | 0
PP
VV |  |  |  | "500*1,15 `Přepočtené koeficientem množství"
TS
P | 18 | R0221.08 |  | Montáž svazkového držáku 33x60 | kus | 640 | 0 | 0 |  |  | 0 | 0 | R-položka | 0 | 3 |  |  | 0
PP
VV |  |  |  | 640.000000 = 640,000 [A]
TS
P | 19 | R0221.09 |  | svazkový držák Grip 33x60mm, kovový | kus | 640 | 0 | 0 |  |  | 0 | 0 | R-položka | 0 | 3 |  |  | 0
PP
VV |  |  |  | 640.000000 = 640,000 [A]
TS
P | 20 | 742110011 |  | Montáž trubek pro slaboproud plastových tuhých pro vnitřní rozvody uložených volně na příchytky | m | 12 | 0 | 0 |  |  | 0 | 0 | CS ÚRS 2025 01 | 0 | 3 |  |  | 0
PP |  |  |  | Montáž trubek elektroinstalačních plastových tuhých pro vnitřní rozvody uložených volně na příchytky
VV |  |  |  | 12.000000 = 12,000 [A]
TS
P | 21 | R0221.10 |  | elektroinstalační tuhá trubka 32mm, samozhášivá, nízká mechanická odolnost, vč. příchytek a tvarovek | m | 12.6 | 0 | 0 |  |  | 0 | 0 | R-položka | 0 | 3 |  |  | 0
PP
VV |  |  |  | "12*1,05 `Přepočtené koeficientem množství"
TS
P | 22 | R0221.11 |  | Součinnost při integraci do DDTS | kus | 1 | 0 | 0 |  |  | 0 | 0 | R-položka | 0 | 3 |  |  | 0
PP
VV |  |  |  | 1.000000 = 1,000 [A]
TS
P | 23 | R0221.12 |  | Ostatní práce pro trasy požárně těsnící materiál do prostupu | kus | 4 | 0 | 0 |  |  | 0 | 0 | R-položka | 0 | 3 |  |  | 0
PP
VV |  |  |  | 4.000000 = 4,000 [A]
TS
P | 24 | R0221.13 |  | protipožární pěna pro zdivo, beton a sádrokarton, přetíratelný, 325ml | kus | 4 | 0 | 0 |  |  | 0 | 0 | R-položka | 0 | 3 |  |  | 0
PP
VV |  |  |  | 4.000000 = 4,000 [A]
TS
P | 25 | R0221.14 |  | Montáž lišt do 19" rozvaděče | kus | 1 | 0 | 0 |  |  | 0 | 0 | R-položka | 0 | 3 |  |  | 0
PP
VV |  |  |  | 1.000000 = 1,000 [A]
TS
P | 26 | R0221.15 |  | DIN lišta určená k montáži do 19" rozvaděče | kus | 1 | 0 | 0 |  |  | 0 | 0 | R-položka | 0 | 3 |  |  | 0
PP
VV |  |  |  | 1.000000 = 1,000 [A]
TS
P | 27 | 742123001 |  | Montáž přepěťové ochrany pro slaboproudá zařízení | kus | 3 | 0 | 0 |  |  | 0 | 0 | CS ÚRS 2025 01 | 0 | 3 |  |  | 0
PP |  |  |  | Montáž přepěťové ochrany pro slaboproudá zařízení
VV |  |  |  | 3.000000 = 3,000 [A]
TS
P | 28 | R0221.16 |  | přepěťová ochrana typ T1+T2 | kus | 3 | 0 | 0 |  |  | 0 | 0 | R-položka | 0 | 3 |  |  | 0
PP
VV |  |  |  | 3.000000 = 3,000 [A]
TS |  |  |  | přepěťová ochrana typ T1+T2 (svodič bleskového proudu tř. B + svodič přepětí tř. C určena k ochraně rozhlasových ústředen a audiozesilovačů připojených ke 100 V rozvodům instalovaným ve venkovním prostředí (LPZ 0B, 0C) s výkonem do 400 W přepěťová ochrana typ T1+T2 (svodič bleskového proudu tř. B + svodič přepětí tř. C určena k ochraně rozhlasových ústředen a audiozesilovačů připojených ke 100 V rozvodům instalovaným ve venkovním prostředí (LPZ 0B, 0C) s výkonem do 400 W
P | 29 | R0221.17 |  | Ostatní montážní materiál | kus | 1 | 0 | 0 |  |  | 0 | 0 | R-položka | 0 | 3 |  |  | 0
PP
VV |  |  |  | 1.000000 = 1,000 [A]
TS |  |  |  | Ostatní montážní materiál - zahrnuje dodávku veškerého dalšího instalačního materiálu nutného k zajištění plné funkčnosti a splnění všech norem uvedených v technické zprávě a jeho řádné předání objednateli (vruty, hmoždinky, stahovací pásky, sádra apod.) Ostatní montážní materiál - zahrnuje dodávku veškerého dalšího instalačního materiálu nutného k zajištění plné funkčnosti a splnění všech norem uvedených v technické zprávě a jeho řádné předání objednateli (vruty, hmoždinky, stahovací pásky, sádra apod.)
P | 30 | R0221.18 |  | Stavební přípomoci | kus | 1 | 0 | 0 |  |  | 0 | 0 | R-položka | 0 | 3 |  |  | 0
PP
VV |  |  |  | 1.000000 = 1,000 [A]
TS |  |  |  | Cena zahrnuje komplexní náklady na tyto drobné stavení činnosti včetně materiálu. Jedná se o veškeré průrazy a jejich utěsnění po montáži a jiné drobné stavební činnosti nutné pro instalaci systému a jeho vedení
P | 31 | R0221.19 |  | Demontáž stávajících kabelových tras a zařízení analogového rozhlasu | hod | 48 | 0 | 0 |  |  | 0 | 0 | R-položka | 0 | 3 |  |  | 0
PP
VV |  |  |  | 48.000000 = 48,000 [A]
TS
P | 32 | 998742103 |  | Přesun hmot tonážní pro slaboproud v objektech v do 24 m | t | 0.25 | 0 | 0 |  |  | 0 | 0 | CS ÚRS 2025 01 | 0 | 3 |  |  | 0
PP |  |  |  | Přesun hmot pro slaboproud stanovený z hmotnosti přesunovaného materiálu vodorovná dopravní vzdálenost do 50 m základní v objektech výšky přes 12 do 24 m
VV |  |  |  | 0.250000 = 0,250 [A]
TS
SD |  | VRN1 |  | Průzkumné, geodetické a projektové práce | [6 empty] | 0 | 0
P | 33 | 013294000 |  | Ostatní dokumentace stavby | soubor | 1 | 0 | 0 |  |  | 0 | 0 | CS ÚRS 2025 01 | 0 | 3 |  |  | 0
PP |  |  |  | Průzkumné, zeměměřičské a projektové práce projektové práce dokumentace stavby (výkresová a textová) ostatní dokumentace
VV |  |  |  | 1.000000 = 1,000 [A]
TS |  |  |  | dílenská dokumentace dílenská dokumentace
SD |  | VRN9 |  | Ostatní náklady | [6 empty] | 0 | 0
P | 34 | R0221.20 |  | Zajištění protokolu způsobilosti | kus | 1 | 0 | 0 |  |  | 0 | 0 | R-položka | 0 | 3 |  |  | 0
PP
VV |  |  |  | 1.000000 = 1,000 [A]
TS
P | 35 | R0221.21 |  | Protokol UTZ | kus | 1 | 0 | 0 |  |  | 0 | 0 | R-položka | 0 | 3 |  |  | 0
PP
VV |  |  |  | 1.000000 = 1,000 [A]
TS
P | 36 | R0221.22 |  | Technicko bezpečnostní zkouška | kus | 1 | 0 | 0 |  |  | 0 | 0 | R-položka | 0 | 3 |  |  | 0
PP
VV |  |  |  | 1.000000 = 1,000 [A]
TS
P | 37 | R0221.23 |  | Revize způsobilou osobou | kus | 1 | 0 | 0 |  |  | 0 | 0 | R-položka | 0 | 3 |  |  | 0
PP
VV |  |  |  | 1.000000 = 1,000 [A]
TS

## PS 62-02-41
SŽDC05 | [14 empty] | 3
S | Stavba: | 5313520018_V3.1 |  | Rekonstrukce výpravní budovy v žst. Tábor_V3.1 | [6 empty] | D.1.2 | 0 | AspeEsticon | 0 | 2
O | Objekt: | D.1.2 |  | Sdělovací zařízení | [9 empty] | 0.12 | 2
Typ | Poř. číslo | Kód položky | Varianta | Název položky | MJ | Množství | Jednotková hmotnost | Celková hmotnost |  |  | Jednotková cena |  | Cenové soustavy | 0.21
Dodávka
[9 empty] | Jednotková | Celkem | Jednotková | Celkem |  |  |  | Počet položek s nulovou cenou | 0
O1 |  | PS 62-02-41 |  | D.1.2.4 - EPS, PZTS, EKV, EPH | [6 empty] | 0 | 0
SD |  | 997 |  | Přesun sutě | [6 empty] | 0 | 0
P | 1 | 997013114 |  | Vnitrostaveništní doprava suti a vybouraných hmot pro budovy v přes 12 do 15 m | t | 0.85 | 0 | 0 |  |  | 0 | 0 | CS ÚRS 2025 01 | 0 | 3 |  |  | 0
PP |  |  |  | Vnitrostaveništní doprava suti a vybouraných hmot vodorovně do 50 m s naložením základní pro budovy a haly výšky přes 12 do 15 m
VV |  |  |  | 0.850000 = 0,850 [A]
TS
P | 2 | R015997.902 |  | Likvidace odpadů na recyklační skládce odpadu cihelného zatříděného do Katalogu odpadů pod kódem 17 01 02 včetně dopravy | t | 0.62 | 0 | 0 |  |  | 0 | 0 | R-položka | 0 | 3 |  |  | 0
PP
VV |  |  |  | 0.620000 = 0,620 [A]
TS |  |  |  | 1. Položka obsahuje: • veškeré poplatky provozovateli skládky, recyklační linky nebo jiného zařízení na zpracování nebo likvidaci odpadů související s převzetím, uložením, zpracováním nebo likvidací odpadu, • náklady spojené s dopravou odpadu z místa stavby na místo převzetí provozovatelem skládky, recyklační linky nebo jiného zařízení na zpracování nebo likvidaci odpadů, • náklady spojené s vyložením a manipulací s materiálem v místě skládky. 2. Položka neobsahuje: • náklady spojené s naložením a manipulací s materiálem. **) 3. Způsob měření: • určující množství odpadu vytříděného v souladu se zákonem č. 541/2020 Sb., o nakládání s odpady, v platném znění Evidenční položka. Neoceňovat v objektu SO/PS, položka se oceňuje pouze v objektu SO 90-90 Odpadové hospodářství Evidenční položka. Neoceňovat v objektu SO/PS, položka se oceňuje pouze v objektu SO 90-90 Odpadové hospodářství
P | 3 | R015997.903 |  | Likvidace odpadů stavebního a demoličního odpadu pod kódem 17 09 04 včetně dopravy | t | 0.1 | 0 | 0 |  |  | 0 | 0 | R-položka | 0 | 3 |  |  | 0
PP
VV |  |  |  | 0.100000 = 0,100 [A]
TS |  |  |  | 1. Položka obsahuje: • veškeré poplatky provozovateli skládky, recyklační linky nebo jiného zařízení na zpracování nebo likvidaci odpadů související s převzetím, uložením, zpracováním nebo likvidací odpadu, • náklady spojené s dopravou odpadu z místa stavby na místo převzetí provozovatelem skládky, recyklační linky nebo jiného zařízení na zpracování nebo likvidaci odpadů, • náklady spojené s vyložením a manipulací s materiálem v místě skládky. 2. Položka neobsahuje: • náklady spojené s naložením a manipulací s materiálem. **) 3. Způsob měření: • určující množství odpadu vytříděného v souladu se zákonem č. 541/2020 Sb., o nakládání s odpady, v platném znění Evidenční položka. Neoceňovat v objektu SO/PS, položka se oceňuje pouze v objektu SO 90-90 Odpadové hospodářství Evidenční položka. Neoceňovat v objektu SO/PS, položka se oceňuje pouze v objektu SO 90-90 Odpadové hospodářství
P | 4 | R015997.916 |  | Likvidace odpadů na recyklační skládce odpadu z armovaného betonu zatříděného do Katalogu odpadů pod kódem 17 01 01 včetně dopravy | t | 0.13 | 0 | 0 |  |  | 0 | 0 | R-položka | 0 | 3 |  |  | 0
PP
VV |  |  |  | 0.130000 = 0,130 [A]
TS |  |  |  | 1. Položka obsahuje: • veškeré poplatky provozovateli skládky, recyklační linky nebo jiného zařízení na zpracování nebo likvidaci odpadů související s převzetím, uložením, zpracováním nebo likvidací odpadu, • náklady spojené s dopravou odpadu z místa stavby na místo převzetí provozovatelem skládky, recyklační linky nebo jiného zařízení na zpracování nebo likvidaci odpadů, • náklady spojené s vyložením a manipulací s materiálem v místě skládky. 2. Položka neobsahuje: • náklady spojené s naložením a manipulací s materiálem. **) 3. Způsob měření: • určující množství odpadu vytříděného v souladu se zákonem č. 541/2020 Sb., o nakládání s odpady, v platném znění Evidenční položka. Neoceňovat v objektu SO/PS, položka se oceňuje pouze v objektu SO 90-90 Odpadové hospodářství Evidenční položka. Neoceňovat v objektu SO/PS, položka se oceňuje pouze v objektu SO 90-90 Odpadové hospodářství
SD |  | D0241.01 |  | Poplachový zabezpečovací a tísňový systém PZTS | [6 empty] | 0 | 0
P | 5 | 742330005 |  | Montáž rozvaděče stojanového přes 30U | kus | 1 | 0 | 0 |  |  | 0 | 0 | CS ÚRS 2025 01 | 0 | 3 |  |  | 0
PP |  |  |  | Montáž strukturované kabeláže rozvaděče stojanového přes 30U
VV |  |  |  | 1.000000 = 1,000 [A]
TS
P | 6 | R0241.01.01 |  | 19' rozvaděč stojanový 47U/800x800 | kus | 1 | 0 | 0 |  |  | 0 | 0 | R-položka | 0 | 3 |  |  | 0
PP
VV |  |  |  | 1.000000 = 1,000 [A]
TS |  |  |  | 19' rozvaděč stojanový 47U/800x800, 2 páry vertikálních 19" posuvných lišt L, značení jednotlivých instalační pozic včetně čísla pozice, 1 pár bočních panelů se zámkem, přední skleněné dveře s pákovým jednobodovým zámkem, výměnnnou DIN vložkou, univerzální klíč 333, zadní plechový panel s kabelovým vstupem pro vstup kabelů, univerzální klíč, plechové vylamovací záslepky kabelových vstupů a otvorů pro ventilační jednotky, zemnící sada, 4x Nastavitelné nožičky, 28x montážní sada, konstrukce min z 1,5mm plechu, nosnost min. 500kg, krytí min. IP30, úhel otevírání dveří 180 st. 19' rozvaděč stojanový 47U/800x800, 2 páry vertikálních 19" posuvných lišt L, značení jednotlivých instalační pozic včetně čísla pozice, 1 pár bočních panelů se zámkem, přední skleněné dveře s pákovým jednobodovým zámkem, výměnnnou DIN vložkou, univerzální klíč 333, zadní plechový panel s kabelovým vstupem pro vstup kabelů, univerzální klíč, plechové vylamovací záslepky kabelových vstupů a otvorů pro ventilační jednotky, zemnící sada, 4x Nastavitelné nožičky, 28x montážní sada, konstrukce min z 1,5mm plechu, nosnost min. 500kg, krytí min. IP30, úhel otevírání dveří 180 st.
P | 7 | R0241.01.02 |  | Montáž ventilační jednotky do 19" rozvaděče | kus | 1 | 0 | 0 |  |  | 0 | 0 | R-položka | 0 | 3 |  |  | 0
PP
VV |  |  |  | 1.000000 = 1,000 [A]
TS
P | 8 | R0241.01.03 |  | ventilační jednotka - 4 x ventilátor s termostatem, instal. do střechy/dna rozvaděče hloubky 600, 800 a 1200 mm | kus | 1 | 0 | 0 |  |  | 0 | 0 | R-položka | 0 | 3 |  |  | 0
PP
VV |  |  |  | 1.000000 = 1,000 [A]
TS
P | 9 | 742330022 |  | Montáž napájecího panelu do rozvaděče | kus | 1 | 0 | 0 |  |  | 0 | 0 | CS ÚRS 2025 01 | 0 | 3 |  |  | 0
PP |  |  |  | Montáž strukturované kabeláže příslušenství a ostatní práce k rozvaděčům napájecího panelu
VV |  |  |  | 1.000000 = 1,000 [A]
TS
P | 10 | R0241.01.04 |  | 19',8xCZ zásuvka,bleskojistka,3x1.5mm 2m kabel CZ-DE, RAL9005 | kus | 1 | 0 | 0 |  |  | 0 | 0 | R-položka | 0 | 3 |  |  | 0
PP
VV |  |  |  | 1.000000 = 1,000 [A]
TS
P | 11 | 742330021 |  | Montáž police do rozvaděče | kus | 1 | 0 | 0 |  |  | 0 | 0 | CS ÚRS 2025 01 | 0 | 3 |  |  | 0
PP |  |  |  | Montáž strukturované kabeláže příslušenství a ostatní práce k rozvaděčům police
VV |  |  |  | 1.000000 = 1,000 [A]
TS
P | 12 | R0241.01.05 |  | 19" ukládací polička s podpěrami, hloubka 450mm, výška 1U; pro 20kg | kus | 1 | 0 | 0 |  |  | 0 | 0 | R-položka | 0 | 3 |  |  | 0
PP
VV |  |  |  | 1.000000 = 1,000 [A]
TS
P | 13 | R0241.01.06 |  | Propojovací kabel RJ45/RJ45, CAT.6, UTP, délka 10m | kus | 2 | 0 | 0 |  |  | 0 | 0 | R-položka | 0 | 3 |  |  | 0
PP
VV |  |  |  | 2.000000 = 2,000 [A]
TS
P | 14 | 742220005 |  | Montáž ústředny PZTS se zdrojem a komunikátorem přes 1 do 4 linek | kus | 1 | 0 | 0 |  |  | 0 | 0 | CS ÚRS 2025 01 | 0 | 3 |  |  | 0
PP |  |  |  | Montáž ústředny PZTS se zdrojem s komunikátorem přes 1 do 4 linek
VV |  |  |  | 1.000000 = 1,000 [A]
TS
P | 15 | R0241.01.07 |  | ústředna pro velké instalace, 16 zón na základní desce, 520 zón, 8 PGM výstupů na základní desce, 32 podsystémů, paměť 1500 událostí | kus | 1 | 0 | 0 |  |  | 0 | 0 | R-položka | 0 | 3 |  |  | 0
PP
VV |  |  |  | 1.000000 = 1,000 [A]
TS |  |  |  | ústředna pro velké instalace, 16 zón na základní desce, 520 zón, 8 PGM výstupů na základní desce, 32 podsystémů, paměť 1500 událostí, vestavěný komunikátor s formátem Contact iD, homologace do kategorie 3 dle ČSN EN 50131-2
P | 16 | 742220171 |  | Montáž komunikátoru telefonního do ústředny bez držáku | kus | 2 | 0 | 0 |  |  | 0 | 0 | CS ÚRS 2025 01 | 0 | 3 |  |  | 0
PP |  |  |  | Montáž komunikátoru do ústředny bez držáku telefonního
VV |  |  |  | 2.000000 = 2,000 [A]
TS
P | 17 | R0241.01.08 |  | systémový Ethernet (TCP/IP) komunikátor bez krytu v provedení plošného spoje. Modul slouží pro monitoring | kus | 1 | 0 | 0 |  |  | 0 | 0 | R-položka | 0 | 3 |  |  | 0
PP
VV |  |  |  | 1.000000 = 1,000 [A]
TS |  |  |  | systémový Ethernet (TCP/IP) komunikátor bez krytu v provedení plošného spoje. Modul slouží pro monitoring, správu uživatelů a konfiguraci ústředen ze softwaru v prostředí sítí LAN a WAN s protokolem TCP/IP
P | 18 | R0241.01.09 |  | komunikační modul pro integraci ústředen PZTS do programu třetích stran | kus | 1 | 0 | 0 |  |  | 0 | 0 | R-položka | 0 | 3 |  |  | 0
PP
VV |  |  |  | 1.000000 = 1,000 [A]
TS
P | 19 | R0241.01.10 |  | volitelný plug-in modul TCPIP (XPORT) do komunikačního modulu | kus | 1 | 0 | 0 |  |  | 0 | 0 | R-položka | 0 | 3 |  |  | 0
PP
VV |  |  |  | 1.000000 = 1,000 [A]
TS
P | 20 | 742220141 |  | Montáž ovládací klávesnice pro dodanou ústřednu | kus | 15 | 0 | 0 |  |  | 0 | 0 | CS ÚRS 2025 01 | 0 | 3 |  |  | 0
PP |  |  |  | Montáž klávesnice pro dodanou ústřednu
VV |  |  |  | 15.000000 = 15,000 [A]
TS
P | 21 | R0241.01.11 |  | programovací a ovládací klávesnice v klasickém provedení s LCD dvouřádkovým displejem a podsvícením | kus | 15 | 0 | 0 |  |  | 0 | 0 | R-položka | 0 | 3 |  |  | 0
PP
VV |  |  |  | 15.000000 = 15,000 [A]
TS
P | 22 | 742220031 | 1 | Montáž koncentrátoru nebo expanderu v krytu pro PZTS do 8 vstupů | kus | 14 | 0 | 0 |  |  | 0 | 0 | CS ÚRS 2025 01 | 0 | 3 |  |  | 0
PP
VV |  |  |  | 14.000000 = 14,000 [A]
TS
P | 23 | 742220051 | 1 | Montáž krabice pro expander uložené na omítce | kus | 14 | 0 | 0 |  |  | 0 | 0 | CS ÚRS 2025 01 | 0 | 3 |  |  | 0
PP
VV |  |  |  | 14.000000 = 14,000 [A]
TS
P | 24 | R0241.01.12 |  | koncentrátor v kovovém krytu pro 8 zón se 4 PGM výstupy | kus | 14 | 0.0003 | 0 |  |  | 0 | 0 | R-položka | 0 | 3 |  |  | 0
PP
VV |  |  |  | 14.000000 = 14,000 [A]
TS
P | 25 | 742220071 |  | Montáž dveřního modulu pro připojení čteček v krytu bez vstupů | kus | 11 | 0 | 0 |  |  | 0 | 0 | CS ÚRS 2025 01 | 0 | 3 |  |  | 0
PP |  |  |  | Montáž dveřního modulu pro připojení čteček v krytu bez vstupů
VV |  |  |  | 11.000000 = 11,000 [A]
TS
P | 26 | R0241.01.13 |  | řídící modul | kus | 11 | 0 | 0 |  |  | 0 | 0 | R-položka | 0 | 3 |  |  | 0
PP
VV |  |  |  | 11.000000 = 11,000 [A]
TS |  |  |  | řídící modul, který rozšiřuje systém EZS o kontrolu přístupu pro jedny nebo dvoje nezávislé dveře. Modul bude podporovat připojení dvou čteček stejného typu s výstupním formátem Wiegand až do délky 40 bitů, bude podporovat například rozdělení uživatelů do skupin a přístupových šablon řídící modul, který rozšiřuje systém EZS o kontrolu přístupu pro jedny nebo dvoje nezávislé dveře. Modul bude podporovat připojení dvou čteček stejného typu s výstupním formátem Wiegand až do délky 40 bitů, bude podporovat například rozdělení uživatelů do skupin a přístupových šablon
P | 27 | 742220081 |  | Montáž čtečky bezkontaktních karet | kus | 15 | 0 | 0 |  |  | 0 | 0 | CS ÚRS 2025 01 | 0 | 3 |  |  | 0
PP |  |  |  | Montáž čtečky bezkontaktních karet
VV |  |  |  | 15.000000 = 15,000 [A]
TS
P | 28 | R0241.01.14 |  | bezkontaktní čtečka | kus | 15 | 0 | 0 |  |  | 0 | 0 | R-položka | 0 | 3 |  |  | 0
PP
VV |  |  |  | 15.000000 = 15,000 [A]
TS |  |  |  | bezkontaktní čtečka iClass, Mifare a DESFire karet s podporou SIO objektů (dle konfigurace může číst iCLASS a/nebo iCLASS SE), základní úzké provedení. Velmi vysoké zabezpečení přenášených dat díky SIO (Secure Identity Object), Wiegand výstup, napájení 5-16VDC, odběr 45mA, krytí IP55, pracovní teplota -35 - 65 °C, pracovní frekvence 13,56MHz, výstupní formát Wiegand bezkontaktní čtečka iClass, Mifare a DESFire karet s podporou SIO objektů (dle konfigurace může číst iCLASS a/nebo iCLASS SE), základní úzké provedení. Velmi vysoké zabezpečení přenášených dat díky SIO (Secure Identity Object), Wiegand výstup, napájení 5-16VDC, odběr 45mA, krytí IP55, pracovní teplota -35 - 65 °C, pracovní frekvence 13,56MHz, výstupní formát Wiegand
P | 29 | 742320011 |  | Montáž elektromechanického samozamykacího zámku s panikovou funkcí | kus | 13 | 0 | 0 |  |  | 0 | 0 | CS ÚRS 2025 01 | 0 | 3 |  |  | 0
PP |  |  |  | Montáž elektricky ovládaných zámků elektromechanických samozamykacích s panikovou funkcí
VV |  |  |  | 13.000000 = 13,000 [A]
TS
P | 30 | R0241.01.15 |  | elektromechanický úzký samozamykací panikový zámek backset 35mm | kus | 13 | 0 | 0 |  |  | 0 | 0 | R-položka | 0 | 3 |  |  | 0
PP
VV |  |  |  | 13.000000 = 13,000 [A]
TS
P | 31 | R0241.01.16 |  | 6m propojovací kabel s konektorem pro el.zámky | kus | 13 | 2e-05 | 0 |  |  | 0 | 0 | R-položka | 0 | 3 |  |  | 0
PP
VV |  |  |  | 13.000000 = 13,000 [A]
TS
P | 32 | R0241.01.17 |  | kabelová průchodka do křídla dveří, délka 478 mm | kus | 13 | 0 | 0 |  |  | 0 | 0 | R-položka | 0 | 3 |  |  | 0
PP
VV |  |  |  | 13.000000 = 13,000 [A]
TS
P | 33 | R0241.01.18 |  | bezpečnostní kování klika x klika pro elektromechanický zámek, dělený čtyřhran | kus | 13 | 0 | 0 |  |  | 0 | 0 | R-položka | 0 | 3 |  |  | 0
PP
VV |  |  |  | 13.000000 = 13,000 [A]
TS
P | 34 | R0241.01.19 |  | Univerzální protiplech pro elektromech. zámky, šířka 23,8 mm | kus | 13 | 0.0002 | 0 |  |  | 0 | 0 | R-položka | 0 | 3 |  |  | 0
PP
VV |  |  |  | 13.000000 = 13,000 [A]
TS
P | 35 | 742123001 |  | Montáž přepěťové ochrany pro slaboproudá zařízení | kus | 2 | 0 | 0 |  |  | 0 | 0 | CS ÚRS 2025 01 | 0 | 3 |  |  | 0
PP |  |  |  | Montáž přepěťové ochrany pro slaboproudá zařízení
VV |  |  |  | 2.000000 = 2,000 [A]
TS
P | 36 | 35889540 |  | svodič přepětí - ochrana 3.stupně odnímatelné provedení, 230 V, signalizace, na DIN lištu | kus | 2 | 8e-05 | 0 |  |  | 0 | 0 | CS ÚRS 2025 01 | 0 | 3 |  |  | 0
PP
VV |  |  |  | 2.000000 = 2,000 [A]
TS
P | 37 | 742220211 |  | Montáž zálohového napájecího zdroje s dobíječem a akumulátorem | kus | 5 | 0 | 0 |  |  | 0 | 0 | CS ÚRS 2025 01 | 0 | 3 |  |  | 0
PP |  |  |  | Montáž zálohového napájecího zdroje s dobíječem a akumulátorem
VV |  |  |  | 5.000000 = 5,000 [A]
TS
P | 38 | R0241.01.20 |  | spínaný zdroj v kovovém krytu 13,8 VDC/10A s reléovými výstupy "výpadek sítě" a "vybitý AKU", prostor pro AKU 40Ah | kus | 5 | 0 | 0 |  |  | 0 | 0 | R-položka | 0 | 3 |  |  | 0
PP
VV |  |  |  | 5.000000 = 5,000 [A]
TS |  |  |  | spínaný zdroj v kovovém krytu 13,8 VDC/10A s reléovými výstupy "výpadek sítě" a "vybitý AKU", prostor pro AKU 40Ah, max. velikost dobíj. proudu do AKU nastavitelná na 1-8 A, ochrana AKU proti hlubokému vybití
P | 39 | 742220161 | 1 | Montáž akumulátoru 12 V | kus | 6 | 0 | 0 |  |  | 0 | 0 | CS ÚRS 2025 01 | 0 | 3 |  |  | 0
PP
VV |  |  |  | 6.000000 = 6,000 [A]
TS
P | 40 | R0241.01.21 |  | akumulátor 12VDC/24Ah | kus | 1 | 0 | 0 |  |  | 0 | 0 | R-položka | 0 | 3 |  |  | 0
PP
VV |  |  |  | 1.000000 = 1,000 [A]
TS
P | 41 | R0241.01.22 |  | akumulátor 12VDC/40Ah | kus | 1 | 0 | 0 |  |  | 0 | 0 | R-položka | 0 | 3 |  |  | 0
PP
VV |  |  |  | 1.000000 = 1,000 [A]
TS
P | 42 | R0241.01.23 |  | akumulátor 12VDC/65Ah | kus | 4 | 0 | 0 |  |  | 0 | 0 | R-položka | 0 | 3 |  |  | 0
PP
VV |  |  |  | 4.000000 = 4,000 [A]
TS
P | 43 | 742220255 |  | Montáž sirény vnitřní pro vyhlášení poplachu | kus | 9 | 0 | 0 |  |  | 0 | 0 | CS ÚRS 2025 01 | 0 | 3 |  |  | 0
PP |  |  |  | Montáž příslušenství pro PZTS siréna vnitřní pro vyhlášení poplachu
VV |  |  |  | 9.000000 = 9,000 [A]
TS
P | 44 | R0241.01.24 |  | vnitřní nezálohovaná plastová siréna s blikačem, napájení 11 - 14 Vss / 110 mA, akustický výkon 110 dB / 1m, barva bílá | kus | 9 | 0 | 0 |  |  | 0 | 0 | R-položka | 0 | 3 |  |  | 0
PP
VV |  |  |  | 9.000000 = 9,000 [A]
TS
P | 45 | 742220232 |  | Montáž detektoru na stěnu nebo na strop | kus | 24 | 0 | 0 |  |  | 0 | 0 | CS ÚRS 2025 01 | 0 | 3 |  |  | 0
PP |  |  |  | Montáž příslušenství pro PZTS detektor na stěnu nebo na strop
VV |  |  |  | 24.000000 = 24,000 [A]
TS
P | 46 | R0241.01.25 |  | duální čidlo PIR/MW, dosah 12x12m, odběr 10mA, napájecí napětí 9-15VDC, montážní výška 2,2-2,75m, homologace do kategorie 2 dle ČSN EN 50131-2 | kus | 14 | 0 | 0 |  |  | 0 | 0 | R-položka | 0 | 3 |  |  | 0
PP
VV |  |  |  | 14.000000 = 14,000 [A]
TS
P | 47 | R0241.01.53 |  | duální čidlo PIR/MW s antimaskingem, dosah 15x15m, odběr 7mA, napájecí napětí 9-15VDC, montážní výška 2,5m, homologace do kategorie 3 dle ČSN EN 50131-2 | kus | 10 | 0 | 0 |  |  | 0 | 0 | R-položka | 0 | 3 |  |  | 0
PP
VV |  |  |  | 10.000000 = 10,000 [A]
TS
P | 48 | 742220232 | 3 | Montáž příslušenství pro PZTS detektor na stěnu nebo na strop | kus | 5 | 0 | 0 |  |  | 0 | 0 | CS ÚRS 2025 01 | 0 | 3 |  |  | 0
PP
VV |  |  |  | 5.000000 = 5,000 [A]
TS
P | 49 | R0241.01.26 |  | detektor tříštění skla s dosahem až 7,6m i pro skla s fóliemi, napájení 6-18VDC, odběr 13mA, homologace do kategorie 2 dle ČSN EN 50131-2 | kus | 2 | 0 | 0 |  |  | 0 | 0 | R-položka | 0 | 3 |  |  | 0
PP
VV |  |  |  | 2.000000 = 2,000 [A]
TS
P | 50 | R0241.01.54 |  | detektor tříštění skla s antimaskingem s dosahem až 9m i pro skla s fóliemi, napájení 7-18VDC, odběr 12mA, homologace do kategorie 3 dle ČSN EN 50131-2 | kus | 3 | 0 | 0 |  |  | 0 | 0 | R-položka | 0 | 3 |  |  | 0
PP
VV |  |  |  | 3.000000 = 3,000 [A]
TS
P | 51 | 742220232 | 2 | Montáž příslušenství pro PZTS detektor na stěnu nebo na strop | kus | 20 | 0 | 0 |  |  | 0 | 0 | CS ÚRS 2025 01 | 0 | 3 |  |  | 0
PP
VV |  |  |  | 20.000000 = 20,000 [A]
TS
P | 52 | R0241.01.27 |  | hlásič certifikovaný dle EN 54-5 a EN54-7 | kus | 20 | 0 | 0 |  |  | 0 | 0 | R-položka | 0 | 3 |  |  | 0
PP
VV |  |  |  | 20.000000 = 20,000 [A]
TS |  |  |  | hlásič certifikovaný dle EN 54-5 a EN54-7 používá optickou detekci kouře s aut. dorovnáváním citlivosti a teplotní detekci reagující na dosažení nom. teploty 58 °C nebo na rychlý nárůst teploty, napájení 8-30VDC vč. patice
P | 53 | 742220052 |  | Montáž krabice s ocelovým štítem proti odvrtání se svorkovnicemi | kus | 36 | 0 | 0 |  |  | 0 | 0 | CS ÚRS 2025 01 | 0 | 3 |  |  | 0
PP |  |  |  | Montáž krabice s ocelovým štítem proti odvrtání se svorkovnicemi
VV |  |  |  | 36.000000 = 36,000 [A]
TS
P | 54 | R0241.01.28 |  | propojovací krabice 18+2 pájecí svorky do krabice KU68 | kus | 36 | 0 | 0 |  |  | 0 | 0 | R-položka | 0 | 3 |  |  | 0
PP
VV |  |  |  | 36.000000 = 36,000 [A]
TS
P | 55 | 742220236 |  | Montáž magnetického kontaktu závrtného čtyřdrátového | kus | 87 | 0 | 0 |  |  | 0 | 0 | CS ÚRS 2025 01 | 0 | 3 |  |  | 0
PP |  |  |  | Montáž příslušenství pro PZTS magnetický kontakt závrtný čtyřdrátový
VV |  |  |  | 87.000000 = 87,000 [A]
TS
P | 56 | R0241.01.29 |  | magnetický kontakt čtyřdrátový, závrtný, homologace do kategorie 2 dle ČSN EN 50131-3 | kus | 74 | 0 | 0 |  |  | 0 | 0 | R-položka | 0 | 3 |  |  | 0
PP
VV |  |  |  | 74.000000 = 74,000 [A]
TS
P | 57 | R0241.01.55 |  | magnetický kontakt čtyřdrátový, závrtný, přívodní kabel, homologace do kategorie 3 dle ČSN EN 50131-4 | kus | 13 | 0 | 0 |  |  | 0 | 0 | R-položka | 0 | 3 |  |  | 0
PP
VV |  |  |  | 13.000000 = 13,000 [A]
TS
P | 58 | 742220053 |  | Montáž krabice propojovací pro magnetický kontakt | kus | 2 | 0 | 0 |  |  | 0 | 0 | CS ÚRS 2025 01 | 0 | 3 |  |  | 0
PP |  |  |  | Montáž krabice pro magnetický kontakt propojovací
VV |  |  |  | 2.000000 = 2,000 [A]
TS
P | 59 | R0241.01.30 |  | plastová nízká propojovací krabice, 7+1 pájecích svorek | kus | 2 | 0.0001 | 0 |  |  | 0 | 0 | R-položka | 0 | 3 |  |  | 0
PP
VV |  |  |  | 2.000000 = 2,000 [A]
TS
P | 60 | 742121001 | 4 | Montáž kabelů sdělovacích pro vnitřní rozvody počtu žil do 15 | m | 750 | 0 | 0 |  |  | 0 | 0 | CS ÚRS 2025 01 | 0 | 3 |  |  | 0
PP
VV |  |  |  | 750.000000 = 750,000 [A]
TS
P | 61 | 34121310 |  | kabel datový bezhalogenový celkově stíněný Al fólií jádro Cu plné (F/UTP) kategorie 5e | m | 900 | 5e-05 | 0 |  |  | 0 | 0 | CS ÚRS 2025 01 | 0 | 3 |  |  | 0
PP
VV |  |  |  | "750*1,2 `Přepočtené koeficientem množství"
TS
P | 62 | 210812001 | 1 | Montáž izolovaných kabelů měděných do 1 kV bez ukončení plných nebo laněných kulatých (např. CYKY, CHKE-R) uložených volně nebo v liště počtu a průřezu žil 2x1,5 až 6 mm2 | m | 400 | 0 | 0 |  |  | 0 | 0 | CS ÚRS 2025 01 | 0 | 3 |  |  | 0
PP
VV |  |  |  | 400.000000 = 400,000 [A]
TS
P | 63 | 34143798 | 1 | kabel instalační flexibilní jádro Cu lanované izolace PVC plášť PVC 300/500V (H05VV-F) 2x1,50mm2 | m | 460 | 8e-05 | 0 |  |  | 0 | 0 | CS ÚRS 2025 01 | 0 | 3 |  |  | 0
PP
VV |  |  |  | "400*1,15 `Přepočtené koeficientem množství"
TS
P | 64 | 742121001 |  | Montáž kabelů sdělovacích pro vnitřní rozvody do 15 žil | m | 570 | 0 | 0 |  |  | 0 | 0 | CS ÚRS 2025 01 | 0 | 3 |  |  | 0
PP |  |  |  | Montáž kabelů sdělovacích pro vnitřní rozvody počtu žil do 15
VV |  |  |  | 570.000000 = 570,000 [A]
TS
P | 65 | 34121044 | 1 | kabel sdělovací stíněný laminovanou Al fólií s příložným Cu drátem jádro Cu plné izolace PVC plášť PVC 100V (SYKFY) 2x2x0,5mm2 | m | 684 | 3e-05 | 0 |  |  | 0 | 0 | CS ÚRS 2025 01 | 0 | 3 |  |  | 0
PP
VV |  |  |  | "570*1,2 `Přepočtené koeficientem množství"
TS
P | 66 | 742121001 | 3 | Montáž kabelů sdělovacích pro vnitřní rozvody počtu žil do 15 | m | 500 | 0 | 0 |  |  | 0 | 0 | CS ÚRS 2025 01 | 0 | 3 |  |  | 0
PP
VV |  |  |  | 500.000000 = 500,000 [A]
TS
P | 67 | 34121046 | 1 | kabel sdělovací stíněný laminovanou Al fólií s příložným Cu drátem jádro Cu plné izolace PVC plášť PVC 100V (SYKFY) 3x2x0,5mm2 | m | 600 | 4e-05 | 0 |  |  | 0 | 0 | CS ÚRS 2025 01 | 0 | 3 |  |  | 0
PP
VV |  |  |  | "500*1,2 `Přepočtené koeficientem množství"
TS
P | 68 | 742110011 |  | Montáž trubek pro slaboproud plastových tuhých pro vnitřní rozvody uložených volně na příchytky | m | 78 | 0 | 0 |  |  | 0 | 0 | CS ÚRS 2025 01 | 0 | 3 |  |  | 0
PP |  |  |  | Montáž trubek elektroinstalačních plastových tuhých pro vnitřní rozvody uložených volně na příchytky
VV |  |  |  | 78.000000 = 78,000 [A]
TS
P | 69 | R0241.01.31 |  | elektroinstalační tuhá trubka 25mm, samozhášivá, nízká mechanická odolnost, vč. příchytek a tvarovek | m | 50.4 | 0 | 0 |  |  | 0 | 0 | R-položka | 0 | 3 |  |  | 0
PP
VV |  |  |  | "48*1,05 `Přepočtené koeficientem množství"
TS
P | 70 | R0241.01.32 |  | elektroinstalační tuhá trubka 32mm, samozhášivá, nízká mechanická odolnost, vč. příchytek a tvarovek | m | 31.5 | 0 | 0 |  |  | 0 | 0 | R-položka | 0 | 3 |  |  | 0
PP
VV |  |  |  | "30*1,05 `Přepočtené koeficientem množství"
TS
P | 71 | 742110002 | 3 | Montáž trubek elektroinstalačních plastových ohebných uložených pod omítku | m | 200 | 0 | 0 |  |  | 0 | 0 | CS ÚRS 2025 01 | 0 | 3 |  |  | 0
PP
VV |  |  |  | 200.000000 = 200,000 [A]
TS
P | 72 | R0241.01.33 |  | elektroinstalační ohebná trubka 32mm, samozhášivá, nízká mechanická odolnost | m | 210 | 0 | 0 |  |  | 0 | 0 | R-položka | 0 | 3 |  |  | 0
PP
VV |  |  |  | "200*1,05 `Přepočtené koeficientem množství"
TS
P | 73 | 742110002 |  | Montáž trubek pro slaboproud plastových ohebných uložených pod omítku | m | 300 | 0 | 0 |  |  | 0 | 0 | CS ÚRS 2025 01 | 0 | 3 |  |  | 0
PP |  |  |  | Montáž trubek elektroinstalačních plastových ohebných uložených pod omítku
VV |  |  |  | 300.000000 = 300,000 [A]
TS
P | 74 | R0241.01.34 |  | elektroinstalační ohebná trubka 25mm, samozhášivá, nízká mechanická odolnost | m | 315 | 0 | 0 |  |  | 0 | 0 | R-položka | 0 | 3 |  |  | 0
PP
VV |  |  |  | "300*1,05 `Přepočtené koeficientem množství"
TS
P | 75 | 742110002 | 2 | Montáž trubek elektroinstalačních plastových ohebných uložených pod omítku | m | 100 | 0 | 0 |  |  | 0 | 0 | CS ÚRS 2025 01 | 0 | 3 |  |  | 0
PP
VV |  |  |  | 100.000000 = 100,000 [A]
TS
P | 76 | R0241.01.35 |  | elektroinstalační ohebná trubka 48mm, samozhášivá, nízká mechanická odolnost | m | 105 | 0 | 0 |  |  | 0 | 0 | R-položka | 0 | 3 |  |  | 0
PP
VV |  |  |  | "100*1,05 `Přepočtené koeficientem množství"
TS
P | 77 | R0241.01.36 |  | Montáž protahovacího drátu | m | 600 | 0 | 0 |  |  | 0 | 0 | R-položka | 0 | 3 |  |  | 0
PP
VV |  |  |  | 600.000000 = 600,000 [A]
TS
P | 78 | 34176510 | 1 | vodič propojovací Al jádro plné izolace PVC 450/750V (AY) 1x2,5mm2 | m | 690 | 2e-05 | 0 |  |  | 0 | 0 | CS ÚRS 2025 01 | 0 | 3 |  |  | 0
PP
VV |  |  |  | "600*1,15 `Přepočtené koeficientem množství"
TS
P | 79 | R0241.01.37 |  | Montáž svazkového držáku 33x60 | kus | 2300 | 0 | 0 |  |  | 0 | 0 | R-položka | 0 | 3 |  |  | 0
PP
VV |  |  |  | 2300.000000 = 2300,000 [A]
TS
P | 80 | R0241.01.38 |  | svazkový držák Grip 33x60mm, kovový | kus | 2300 | 0 | 0 |  |  | 0 | 0 | R-položka | 0 | 3 |  |  | 0
PP
VV |  |  |  | 2300.000000 = 2300,000 [A]
TS
P | 81 | 742110504 |  | Montáž krabic pro slaboproud zapuštěných plastových odbočných kruhových s víčkem | kus | 280 | 0 | 0 |  |  | 0 | 0 | CS ÚRS 2025 01 | 0 | 3 |  |  | 0
PP |  |  |  | Montáž krabic elektroinstalačních s víčkem zapuštěných plastových odbočných kruhových
VV |  |  |  | 280.000000 = 280,000 [A]
TS
P | 82 | R0241.01.39 |  | KU68 - krabice rozvodná univerzální pod omítku s víčkem | kus | 280 | 0 | 0 |  |  | 0 | 0 | R-položka | 0 | 3 |  |  | 0
PP
VV |  |  |  | 280.000000 = 280,000 [A]
TS
P | 83 | 742110505 |  | Montáž krabic pro slaboproud zapuštěných plastových odbočných čtyřhranných s víčkem | kus | 190 | 0 | 0 |  |  | 0 | 0 | CS ÚRS 2025 01 | 0 | 3 |  |  | 0
PP |  |  |  | Montáž krabic elektroinstalačních s víčkem zapuštěných plastových odbočných čtyřhranných
VV |  |  |  | 190.000000 = 190,000 [A]
TS
P | 84 | 34571524 |  | krabice pod omítku PVC odbočná čtvercová 125x125mm s víčkem | kus | 190 | 0.00023 | 0 |  |  | 0 | 0 | CS ÚRS 2025 01 | 0 | 3 |  |  | 0
PP
VV |  |  |  | 190.000000 = 190,000 [A]
TS
P | 85 | R0241.01.40 |  | Ostatní práce pro trasy požárně těsnící materiál do prostupu | kus | 25 | 0 | 0 |  |  | 0 | 0 | R-položka | 0 | 3 |  |  | 0
PP
VV |  |  |  | 25.000000 = 25,000 [A]
TS
P | 86 | R0241.01.41 |  | protipožární pěna pro zdivo, beton a sádrokarton, přetíratelný, 325ml | kus | 25 | 0 | 0 |  |  | 0 | 0 | R-položka | 0 | 3 |  |  | 0
PP
VV |  |  |  | 25.000000 = 25,000 [A]
TS
P | 87 | R0241.01.42 |  | Součinnost při integraci do DDTS | kus | 1 | 0 | 0 |  |  | 0 | 0 | R-položka | 0 | 3 |  |  | 0
PP
VV |  |  |  | 1.000000 = 1,000 [A]
TS
P | 88 | R0241.01.43 |  | Integrace do stávající grafické nadstavby | kus | 1 | 0 | 0 |  |  | 0 | 0 | R-položka | 0 | 3 |  |  | 0
PP
VV |  |  |  | 1.000000 = 1,000 [A]
TS
P | 89 | 742220401 |  | Programování základních parametrů ústředny PZTS | kus | 1 | 0 | 0 |  |  | 0 | 0 | CS ÚRS 2025 01 | 0 | 3 |  |  | 0
PP |  |  |  | Nastavení a oživení PZTS programování základních parametrů ústředny
VV |  |  |  | 1.000000 = 1,000 [A]
TS
P | 90 | 742220402 | 1 | Nastavení a oživení PZTS programování systému na jeden detektor | kus | 88 | 0 | 0 |  |  | 0 | 0 | CS ÚRS 2025 01 | 0 | 3 |  |  | 0
PP
VV |  |  |  | 88.000000 = 88,000 [A]
TS
P | 91 | 742220411 | 1 | Nastavení a oživení PZTS oživení systému na jeden detektor | kus | 88 | 0 | 0 |  |  | 0 | 0 | CS ÚRS 2025 01 | 0 | 3 |  |  | 0
PP
VV |  |  |  | 88.000000 = 88,000 [A]
TS
P | 92 | 742220511 |  | Výchozí revize systému PZTS | kus | 1 | 0 | 0 |  |  | 0 | 0 | CS ÚRS 2025 01 | 0 | 3 |  |  | 0
PP |  |  |  | Zkoušky a revize PZTS revize výchozí systému PZTS
VV |  |  |  | 1.000000 = 1,000 [A]
TS
P | 93 | R0241.01.44 |  | Kompletní programování systému PZTS | kus | 1 | 0 | 0 |  |  | 0 | 0 | R-položka | 0 | 3 |  |  | 0
PP
VV |  |  |  | 1.000000 = 1,000 [A]
TS
P | 94 | 742240022 |  | Instalace přístupového softwaru k dodanému HW, multilicence | kus | 1 | 0 | 0 |  |  | 0 | 0 | CS ÚRS 2025 01 | 0 | 3 |  |  | 0
PP |  |  |  | Montáž elektronické kontroly vstupu instalace přístupového softwaru k dodanému HW, multilicence
VV |  |  |  | 1.000000 = 1,000 [A]
TS
P | 95 | R0241.01.45 |  | Software pro uživatelskou správu systému PZTS, pro OS Windows 7 a 10 | kus | 1 | 0 | 0 |  |  | 0 | 0 | R-položka | 0 | 3 |  |  | 0
PP
VV |  |  |  | 1.000000 = 1,000 [A]
TS |  |  |  | Software pro uživatelskou správu systému PZTS, pro OS Windows 7 a 10, zadávání nových karet či uživatelů, vyhodnocování historie událostí v objektu, provádění obsluhy, síťová verze, komunikace s ústřednou přes TCP/IP
P | 96 | 742240023 |  | Nastavení PC k elektronické kontrole vstupu | kus | 1 | 0 | 0 |  |  | 0 | 0 | CS ÚRS 2025 01 | 0 | 3 |  |  | 0
PP |  |  |  | Montáž elektronické kontroly vstupu nastavení PC, monitor, klávesnice, myš
VV |  |  |  | 1.000000 = 1,000 [A]
TS
P | 97 | 742240007 |  | Montáž ovládacího scriptu k elektronické kontrole vstupu | kus | 15 | 0 | 0 |  |  | 0 | 0 | CS ÚRS 2025 01 | 0 | 3 |  |  | 0
PP |  |  |  | Montáž elektronické kontroly vstupu ovládacího scriptu
VV |  |  |  | 15.000000 = 15,000 [A]
TS
P | 98 | R0241.01.46 |  | Ruční tester detektorů tříštění skla pro dodaný typ detektorů, dodávka vč. baterie | kus | 1 | 0 | 0 |  |  | 0 | 0 | R-položka | 0 | 3 |  |  | 0
PP
VV |  |  |  | 1.000000 = 1,000 [A]
TS
P | 99 | R0241.01.47 |  | Testovací hlavice pro kouřové požární hlásiče | kus | 1 | 0 | 0 |  |  | 0 | 0 | R-položka | 0 | 3 |  |  | 0
PP
VV |  |  |  | 1.000000 = 1,000 [A]
TS
P | 100 | R0241.01.48 |  | Testovací hlavice pro teplotní hlásiče, vč. aku a nabíječky | kus | 1 | 0 | 0 |  |  | 0 | 0 | R-položka | 0 | 3 |  |  | 0
PP
VV |  |  |  | 1.000000 = 1,000 [A]
TS
P | 101 | R0241.01.49 |  | Kompaktní teleskopická tyč, délka 1,7 m | kus | 1 | 0 | 0 |  |  | 0 | 0 | R-položka | 0 | 3 |  |  | 0
PP
VV |  |  |  | 1.000000 = 1,000 [A]
TS
P | 102 | R0241.01.50 |  | Zkušební plyn pro optickokouřové hlásiče, obsah 250 ml | kus | 1 | 0 | 0 |  |  | 0 | 0 | R-položka | 0 | 3 |  |  | 0
PP
VV |  |  |  | 1.000000 = 1,000 [A]
TS
P | 103 | R0241.01.51 |  | Ostatní montážní materiál | kus | 1 | 0 | 0 |  |  | 0 | 0 | R-položka | 0 | 3 |  |  | 0
PP
VV |  |  |  | 1.000000 = 1,000 [A]
TS |  |  |  | Ostatní montážní materiál - zahrnuje dodávku veškerého dalšího instalačního materiálu nutného k zajištění plné funkčnosti a splnění všech norem uvedených v technické zprávě a jeho řádné předání objednateli (vruty, hmoždinky, stahovací pásky, sádra apod.) Ostatní montážní materiál - zahrnuje dodávku veškerého dalšího instalačního materiálu nutného k zajištění plné funkčnosti a splnění všech norem uvedených v technické zprávě a jeho řádné předání objednateli (vruty, hmoždinky, stahovací pásky, sádra apod.)
P | 104 | R0241.01.52 |  | Stavební přípomoci | kus | 1 | 0 | 0 |  |  | 0 | 0 | R-položka | 0 | 3 |  |  | 0
PP
VV |  |  |  | 1.000000 = 1,000 [A]
TS |  |  |  | Cena zahrnuje komplexní náklady na tyto drobné stavení činnosti včetně materiálu. Jedná se o veškeré průrazy a jejich utěsnění po montáži a jiné drobné stavební činnosti nutné pro instalaci systému a jeho vedení
P | 105 | 998742103 |  | Přesun hmot tonážní pro slaboproud v objektech v do 24 m | t | 1.84 | 0 | 0 |  |  | 0 | 0 | CS ÚRS 2025 01 | 0 | 3 |  |  | 0
PP |  |  |  | Přesun hmot pro slaboproud stanovený z hmotnosti přesunovaného materiálu vodorovná dopravní vzdálenost do 50 m základní v objektech výšky přes 12 do 24 m
VV |  |  |  | 1.840000 = 1,840 [A]
TS
SD |  | D0241.02 |  | Dálkové zamykání | [6 empty] | 0 | 0
P | 106 | R0241.02.01 |  | Propojovací kabel RJ45/RJ45, CAT.6, UTP, délka 10m | kus | 1 | 0 | 0 |  |  | 0 | 0 | R-položka | 0 | 3 |  |  | 0
PP
VV |  |  |  | 1.000000 = 1,000 [A]
TS
P | 107 | 742220004 |  | Montáž ústředny PZTS se zdrojem a komunikátorem 1 linka | kus | 1 | 0 | 0 |  |  | 0 | 0 | CS ÚRS 2025 01 | 0 | 3 |  |  | 0
PP |  |  |  | Montáž ústředny PZTS se zdrojem s komunikátorem 1 linka
VV |  |  |  | 1.000000 = 1,000 [A]
TS
P | 108 | R0241.02.02 |  | ústředna s kapacitou 1 linky RS485 (30 adres na lince), pro střední instalace, obsahuje linkový modul 8 zón, modul 4 relé, Ethernet rozhraní RJ45, napájecí zdroj, kovový kryt | kus | 1 | 0 | 0 |  |  | 0 | 0 | R-položka | 0 | 3 |  |  | 0
PP
VV |  |  |  | 1.000000 = 1,000 [A]
TS
P | 109 | 742220141 | 1 | Montáž klávesnice pro dodanou ústřednu | kus | 1 | 0 | 0 |  |  | 0 | 0 | CS ÚRS 2025 01 | 0 | 3 |  |  | 0
PP
VV |  |  |  | 1.000000 = 1,000 [A]
TS
P | 110 | R0241.02.03 |  | ovládací a programovací LCD klávesnice, 2 řádkový displej 2x20 znaků, napájení 12VDC, odběr 200mA | kus | 1 | 0 | 0 |  |  | 0 | 0 | R-položka | 0 | 3 |  |  | 0
PP
VV |  |  |  | 1.000000 = 1,000 [A]
TS
P | 111 | 742123001 | 1 | Montáž přepěťové ochrany pro slaboproudá zařízení | kus | 1 | 0 | 0 |  |  | 0 | 0 | CS ÚRS 2025 01 | 0 | 3 |  |  | 0
PP
VV |  |  |  | 1.000000 = 1,000 [A]
TS
P | 112 | 35889540 | 1 | svodič přepětí - ochrana 3.stupně odnímatelné provedení, 230 V, signalizace, na DIN lištu | kus | 1 | 8e-05 | 0 |  |  | 0 | 0 | CS ÚRS 2025 01 | 0 | 3 |  |  | 0
PP
VV |  |  |  | 1.000000 = 1,000 [A]
TS
P | 113 | 742220161 |  | Montáž akumulátoru 12 V | kus | 1 | 0 | 0 |  |  | 0 | 0 | CS ÚRS 2025 01 | 0 | 3 |  |  | 0
PP |  |  |  | Montáž akumulátoru 12 V
VV |  |  |  | 1.000000 = 1,000 [A]
TS
P | 114 | R0241.02.04 |  | akumulátor 12VDC/24Ah | kus | 1 | 0 | 0 |  |  | 0 | 0 | R-položka | 0 | 3 |  |  | 0
PP
VV |  |  |  | 1.000000 = 1,000 [A]
TS
P | 115 | 742220255 | 1 | Montáž příslušenství pro PZTS siréna vnitřní pro vyhlášení poplachu | kus | 1 | 0 | 0 |  |  | 0 | 0 | CS ÚRS 2025 01 | 0 | 3 |  |  | 0
PP
VV |  |  |  | 1.000000 = 1,000 [A]
TS
P | 116 | R0241.02.05 |  | vnitřní nezálohovaná plastová siréna s blikačem, napájení 11 - 14 Vss / 110 mA, akustický výkon 110 dB / 1m, barva bílá | kus | 1 | 0 | 0 |  |  | 0 | 0 | R-položka | 0 | 3 |  |  | 0
PP
VV |  |  |  | 1.000000 = 1,000 [A]
TS
P | 117 | 742220232 | 1 | Montáž příslušenství pro PZTS detektor na stěnu nebo na strop | kus | 6 | 0 | 0 |  |  | 0 | 0 | CS ÚRS 2025 01 | 0 | 3 |  |  | 0
PP
VV |  |  |  | 6.000000 = 6,000 [A]
TS
P | 118 | R0241.02.06 |  | duální čidlo PIR/MW, dosah 12x12m, odběr 10mA, napájecí napětí 9-15VDC, montážní výška 2,2-2,75m, homologace do kategorie 2 dle ČSN EN 50131-2 | kus | 6 | 0 | 0 |  |  | 0 | 0 | R-položka | 0 | 3 |  |  | 0
PP
VV |  |  |  | 6.000000 = 6,000 [A]
TS
P | 119 | 742220031 |  | Montáž koncentrátoru nebo expanderu v krytu do 8 vstupů | kus | 2 | 0 | 0 |  |  | 0 | 0 | CS ÚRS 2025 01 | 0 | 3 |  |  | 0
PP |  |  |  | Montáž koncentrátoru nebo expanderu v krytu pro PZTS do 8 vstupů
VV |  |  |  | 2.000000 = 2,000 [A]
TS
P | 120 | 742220051 |  | Montáž krabice pro expander s uložením na omítku | kus | 2 | 0 | 0 |  |  | 0 | 0 | CS ÚRS 2025 01 | 0 | 3 |  |  | 0
PP |  |  |  | Montáž krabice pro expander uložené na omítce
VV |  |  |  | 2.000000 = 2,000 [A]
TS
P | 121 | R0241.02.07 |  | koncentrátor 8 zón v kovovém krytu se sabotážním kontaktem, odběr 10mA | kus | 2 | 0 | 0 |  |  | 0 | 0 | R-položka | 0 | 3 |  |  | 0
PP
VV |  |  |  | 2.000000 = 2,000 [A]
TS
P | 122 | 742220052 | 1 | Montáž krabice s ocelovým štítem proti odvrtání se svorkovnicemi | kus | 13 | 0 | 0 |  |  | 0 | 0 | CS ÚRS 2025 01 | 0 | 3 |  |  | 0
PP
VV |  |  |  | 13.000000 = 13,000 [A]
TS
P | 123 | R0241.02.08 |  | propojovací krabice 18+2 pájecí svorky do krabice KU68 | kus | 13 | 0 | 0 |  |  | 0 | 0 | R-položka | 0 | 3 |  |  | 0
PP
VV |  |  |  | 13.000000 = 13,000 [A]
TS
P | 124 | 742220236 | 1 | Montáž příslušenství pro PZTS magnetický kontakt závrtný čtyřdrátový | kus | 36 | 0 | 0 |  |  | 0 | 0 | CS ÚRS 2025 01 | 0 | 3 |  |  | 0
PP
VV |  |  |  | 36.000000 = 36,000 [A]
TS
P | 125 | R0241.02.09 |  | magnetický kontakt čtyřdrátový, závrtný, homologace do kategorie 2 dle ČSN EN 50131-3 | kus | 36 | 0 | 0 |  |  | 0 | 0 | R-položka | 0 | 3 |  |  | 0
PP
VV |  |  |  | 36.000000 = 36,000 [A]
TS
P | 126 | 742220053 | 1 | Montáž krabice pro magnetický kontakt propojovací | kus | 3 | 0 | 0 |  |  | 0 | 0 | CS ÚRS 2025 01 | 0 | 3 |  |  | 0
PP
VV |  |  |  | 3.000000 = 3,000 [A]
TS
P | 127 | R0241.02.10 |  | plastová nízká propojovací krabice, 7+1 pájecích svorek | kus | 3 | 0.0001 | 0 |  |  | 0 | 0 | R-položka | 0 | 3 |  |  | 0
PP
VV |  |  |  | 3.000000 = 3,000 [A]
TS
P | 128 | 742121001 | 1 | Montáž kabelů sdělovacích pro vnitřní rozvody počtu žil do 15 | m | 750 | 0 | 0 |  |  | 0 | 0 | CS ÚRS 2025 01 | 0 | 3 |  |  | 0
PP
VV |  |  |  | 750.000000 = 750,000 [A]
TS
P | 129 | 34121310 | 1 | kabel datový bezhalogenový celkově stíněný Al fólií jádro Cu plné (F/UTP) kategorie 5e | m | 168 | 5e-05 | 0 |  |  | 0 | 0 | CS ÚRS 2025 01 | 0 | 3 |  |  | 0
PP
VV |  |  |  | "140*1,2 `Přepočtené koeficientem množství"
TS
P | 130 | 34143798 |  | kabel instalační flexibilní jádro Cu lanované izolace PVC plášť PVC 300/500V (H05VV-F) 2x1,50mm2 | m | 161 | 8e-05 | 0 |  |  | 0 | 0 | CS ÚRS 2025 01 | 0 | 3 |  |  | 0
PP
VV |  |  |  | "140*1,15 `Přepočtené koeficientem množství"
TS
P | 131 | 34121044 |  | kabel sdělovací stíněný laminovanou Al fólií s příložným Cu drátem jádro Cu plné izolace PVC plášť PVC 100V (SYKFY) 2x2x0,5mm2 | m | 492 | 3e-05 | 0 |  |  | 0 | 0 | CS ÚRS 2025 01 | 0 | 3 |  |  | 0
PP
VV |  |  |  | "410*1,2 `Přepočtené koeficientem množství"
TS
P | 132 | 34121046 |  | kabel sdělovací stíněný laminovanou Al fólií s příložným Cu drátem jádro Cu plné izolace PVC plášť PVC 100V (SYKFY) 3x2x0,5mm2 | m | 240 | 4e-05 | 0 |  |  | 0 | 0 | CS ÚRS 2025 01 | 0 | 3 |  |  | 0
PP
VV |  |  |  | "200*1,2 `Přepočtené koeficientem množství"
TS
P | 133 | 742110002 | 1 | Montáž trubek elektroinstalačních plastových ohebných uložených pod omítku | m | 160 | 0 | 0 |  |  | 0 | 0 | CS ÚRS 2025 01 | 0 | 3 |  |  | 0
PP
VV |  |  |  | 160.000000 = 160,000 [A]
TS
P | 134 | R0241.02.11 |  | elektroinstalační ohebná trubka 25mm, samozhášivá, nízká mechanická odolnost | m | 168 | 0 | 0 |  |  | 0 | 0 | R-položka | 0 | 3 |  |  | 0
PP
VV |  |  |  | "160*1,05 `Přepočtené koeficientem množství"
TS
P | 135 | R0241.02.12 |  | Montáž protahovacího drátu | m | 160 | 0 | 0 |  |  | 0 | 0 | R-položka | 0 | 3 |  |  | 0
PP
VV |  |  |  | 160.000000 = 160,000 [A]
TS
P | 136 | 34176510 |  | vodič propojovací Al jádro plné izolace PVC 450/750V (AY) 1x2,5mm2 | m | 184 | 2e-05 | 0 |  |  | 0 | 0 | CS ÚRS 2025 01 | 0 | 3 |  |  | 0
PP
VV |  |  |  | "160*1,15 `Přepočtené koeficientem množství"
TS
P | 137 | R0241.02.13 |  | Montáž svazkového držáku 33x60 | kus | 250 | 0 | 0 |  |  | 0 | 0 | R-položka | 0 | 3 |  |  | 0
PP
VV |  |  |  | 250.000000 = 250,000 [A]
TS
P | 138 | R0241.02.14 |  | svazkový držák Grip 33x60mm, kovový | kus | 250 | 0 | 0 |  |  | 0 | 0 | R-položka | 0 | 3 |  |  | 0
PP
VV |  |  |  | 250.000000 = 250,000 [A]
TS
P | 139 | 742110011.1 |  | Montáž trubek elektroinstalačních plastových tuhých pro vnitřní rozvody uložených volně na příchytky | m | 60 | 0 | 0 |  |  | 0 | 0 | CS ÚRS 2025 01 | 0 | 3 |  |  | 0
PP
VV |  |  |  | 60.000000 = 60,000 [A]
TS
P | 140 | R0241.02.15 |  | elektroinstalační tuhá trubka 25mm, samozhášivá, nízká mechanická odolnost, vč. příchytek a tvarovek | m | 63 | 0 | 0 |  |  | 0 | 0 | R-položka | 0 | 3 |  |  | 0
PP
VV |  |  |  | "60*1,05 `Přepočtené koeficientem množství"
TS
P | 141 | 742110504 | 1 | Montáž krabic elektroinstalačních s víčkem zapuštěných plastových odbočných kruhových | kus | 25 | 0 | 0 |  |  | 0 | 0 | CS ÚRS 2025 01 | 0 | 3 |  |  | 0
PP
VV |  |  |  | 25.000000 = 25,000 [A]
TS
P | 142 | R0241.02.16 |  | KU68 - krabice rozvodná univerzální pod omítku s víčkem | kus | 25 | 0 | 0 |  |  | 0 | 0 | R-položka | 0 | 3 |  |  | 0
PP
VV |  |  |  | 25.000000 = 25,000 [A]
TS
P | 143 | R0241.02.17 |  | Ostatní práce pro trasy požárně těsnící materiál do prostupu | kus | 5 | 0 | 0 |  |  | 0 | 0 | R-položka | 0 | 3 |  |  | 0
PP
VV |  |  |  | 5.000000 = 5,000 [A]
TS
P | 144 | R0241.02.18 |  | protipožární pěna pro zdivo, beton a sádrokarton, přetíratelný, 325ml | kus | 5 | 0 | 0 |  |  | 0 | 0 | R-položka | 0 | 3 |  |  | 0
PP
VV |  |  |  | 5.000000 = 5,000 [A]
TS
P | 145 | 742220401 | 1 | Nastavení a oživení PZTS programování základních parametrů ústředny | kus | 1 | 0 | 0 |  |  | 0 | 0 | CS ÚRS 2025 01 | 0 | 3 |  |  | 0
PP
VV |  |  |  | 1.000000 = 1,000 [A]
TS
P | 146 | 742220402 |  | Programování systému na jeden detektor PZTS | kus | 22 | 0 | 0 |  |  | 0 | 0 | CS ÚRS 2025 01 | 0 | 3 |  |  | 0
PP |  |  |  | Nastavení a oživení PZTS programování systému na jeden detektor
VV |  |  |  | 22.000000 = 22,000 [A]
TS
P | 147 | 742220411 |  | Oživení systému na jeden detektor PZTS | kus | 22 | 0 | 0 |  |  | 0 | 0 | CS ÚRS 2025 01 | 0 | 3 |  |  | 0
PP |  |  |  | Nastavení a oživení PZTS oživení systému na jeden detektor
VV |  |  |  | 22.000000 = 22,000 [A]
TS
P | 148 | 742220511 | 1 | Zkoušky a revize PZTS revize výchozí systému PZTS | kus | 1 | 0 | 0 |  |  | 0 | 0 | CS ÚRS 2025 01 | 0 | 3 |  |  | 0
PP
VV |  |  |  | 1.000000 = 1,000 [A]
TS
P | 149 | R0241.02.19 |  | Kompletní programování systému PZTS | kus | 1 | 0 | 0 |  |  | 0 | 0 | R-položka | 0 | 3 |  |  | 0
PP
VV |  |  |  | 1.000000 = 1,000 [A]
TS
P | 150 | R0241.02.20 |  | Ostatní montážní materiál | kus | 1 | 0 | 0 |  |  | 0 | 0 | R-položka | 0 | 3 |  |  | 0
PP
VV |  |  |  | 1.000000 = 1,000 [A]
TS |  |  |  | Ostatní montážní materiál - zahrnuje dodávku veškerého dalšího instalačního materiálu nutného k zajištění plné funkčnosti a splnění všech norem uvedených v technické zprávě a jeho řádné předání objednateli (vruty, hmoždinky, stahovací pásky, sádra apod.) Ostatní montážní materiál - zahrnuje dodávku veškerého dalšího instalačního materiálu nutného k zajištění plné funkčnosti a splnění všech norem uvedených v technické zprávě a jeho řádné předání objednateli (vruty, hmoždinky, stahovací pásky, sádra apod.)
P | 151 | R0241.02.21 |  | Stavební přípomoci | kus | 1 | 0 | 0 |  |  | 0 | 0 | R-položka | 0 | 3 |  |  | 0
PP
VV |  |  |  | 1.000000 = 1,000 [A]
TS |  |  |  | - Cena zahrnuje komplexní náklady na tyto drobné stavení činnosti včetně materiálu. Jedná se o veškeré průrazy a jejich utěsnění po montáži a jiné drobné stavební činnosti nutné pro instalaci systému a jeho vedení
P | 152 | 998742103 | 1 | Přesun hmot pro slaboproud stanovený z hmotnosti přesunovaného materiálu vodorovná dopravní vzdálenost do 50 m základní v objektech výšky přes 12 do 24 m | t | 0.23 | 0 | 0 |  |  | 0 | 0 | CS ÚRS 2025 01 | 0 | 3 |  |  | 0
PP
VV |  |  |  | 0.230000 = 0,230 [A]
TS
P | 175 | 210812001 |  | Montáž kabelu Cu plného nebo laněného do 1 kV žíly 2x1,5 až 6 mm2 (např. CYKY) bez ukončení uloženého volně nebo v liště | m | 140 | 0 | 0 |  |  | 0 | 0 | CS ÚRS 2025 01 | 0 | 3 |  |  | 0
PP
VV |  |  |  | 140.000000 = 140,000 [A]
TS
SD |  | D0241.03 |  | IP ozvučení | [6 empty] | 0 | 0
P | 153 | R0241.03.01 |  | Montáž IP reproduktoru do podhledu | kus | 15 | 0 | 0 |  |  | 0 | 0 | R-položka | 0 | 3 |  |  | 0
PP
VV |  |  |  | 15.000000 = 15,000 [A]
TS |  |  |  | vč. zprovoznění, nastavení a naprogramování vč. zprovoznění, nastavení a naprogramování
P | 154 | R0241.03.02 |  | network Ceiling Speaker - Síťový reproduktor, Podpora SIP a VoIP, ACAP, napájení PoE (IEEE 802.3af Type 1 Class 3), 93dB, 40Hz až 16kHz, vnitřní provedení smontáží do podhledu, IP44 | kus | 15 | 0 | 0 |  |  | 0 | 0 | R-položka | 0 | 3 |  |  | 0
PP
VV |  |  |  | 15.000000 = 15,000 [A]
TS
P | 155 | 742330032 |  | Montáž patch panelu 12 portů neosazeného | kus | 2 | 0 | 0 |  |  | 0 | 0 | CS ÚRS 2025 01 | 0 | 3 |  |  | 0
PP |  |  |  | Montáž strukturované kabeláže příslušenství a ostatní práce k rozvaděčům patch panelu 12 portů neosazeného
VV |  |  |  | 2.000000 = 2,000 [A]
TS
P | 156 | R0241.03.03 |  | patch panel pro 24 modulů RJ45, neosazený (modulární), popisky, černý | kus | 2 | 0 | 0 |  |  | 0 | 0 | R-položka | 0 | 3 |  |  | 0
PP
VV |  |  |  | 2.000000 = 2,000 [A]
TS
P | 157 | R0241.03.04 |  | Montáž kestonu, zapojení kabelu | kus | 15 | 0 | 0 |  |  | 0 | 0 | R-položka | 0 | 3 |  |  | 0
PP
VV |  |  |  | 15.000000 = 15,000 [A]
TS
P | 158 | R0241.03.05 |  | keystone modul UTP, CAT.6, černý | kus | 15 | 0 | 0 |  |  | 0 | 0 | R-položka | 0 | 3 |  |  | 0
PP
VV |  |  |  | 15.000000 = 15,000 [A]
TS
P | 159 | R0241.03.06 |  | propojovací kabel RJ45/RJ45, CAT.6, UTP, délka 2m | kus | 15 | 0 | 0 |  |  | 0 | 0 | R-položka | 0 | 3 |  |  | 0
PP
VV |  |  |  | 15.000000 = 15,000 [A]
TS
P | 160 | R0241.03.07 |  | Montáž konektoru RJ45 | kus | 15 | 0 | 0 |  |  | 0 | 0 | R-položka | 0 | 3 |  |  | 0
PP
VV |  |  |  | 15.000000 = 15,000 [A]
TS
P | 161 | R0241.03.08 |  | konektor RJ45, UTP, CAT.6 | kus | 15 | 0 | 0 |  |  | 0 | 0 | R-položka | 0 | 3 |  |  | 0
PP
VV |  |  |  | 15.000000 = 15,000 [A]
TS
P | 162 | 742121001 | 2 | Montáž kabelů sdělovacích pro vnitřní rozvody počtu žil do 15 | m | 800 | 0 | 0 |  |  | 0 | 0 | CS ÚRS 2025 01 | 0 | 3 |  |  | 0
PP
VV |  |  |  | 800.000000 = 800,000 [A]
TS
P | 163 | 34121263 |  | kabel datový jádro Cu plné plášť PVC (U/UTP) kategorie 6 | m | 960 | 4e-05 | 0 |  |  | 0 | 0 | CS ÚRS 2025 01 | 0 | 3 |  |  | 0
PP
VV |  |  |  | "800*1,2 `Přepočtené koeficientem množství"
TS
P | 164 | R0241.03.09 |  | Montáž svazkového držáku 33x60 | kus | 255 | 0 | 0 |  |  | 0 | 0 | R-položka | 0 | 3 |  |  | 0
PP
VV |  |  |  | 255.000000 = 255,000 [A]
TS
P | 165 | R0241.03.10 |  | svazkový držák Grip 33x60mm, kovový | kus | 255 | 0 | 0 |  |  | 0 | 0 | R-položka | 0 | 3 |  |  | 0
PP
VV |  |  |  | 255.000000 = 255,000 [A]
TS
P | 166 | R0241.03.11 |  | Nastavení softwaru pro ovládání IP reproduktorů dodaného s reproduktory | kus | 1 | 0 | 0 |  |  | 0 | 0 | R-položka | 0 | 3 |  |  | 0
PP
VV |  |  |  | 1.000000 = 1,000 [A]
TS
P | 167 | R0241.03.12 |  | Ostatní montážní materiál - vruty, hmoždinky, sádra apod.) | kus | 1 | 0 | 0 |  |  | 0 | 0 | R-položka | 0 | 3 |  |  | 0
PP
VV |  |  |  | 1.000000 = 1,000 [A]
TS
P | 168 | R0241.03.13 |  | Stavební přípomoci | kus | 1 | 0 | 0 |  |  | 0 | 0 | R-položka | 0 | 3 |  |  | 0
PP
VV |  |  |  | 1.000000 = 1,000 [A]
TS |  |  |  | - Cena zahrnuje komplexní náklady na tyto drobné stavení činnosti včetně materiálu. Jedná se o veškeré průrazy a jejich utěsnění po montáži a jiné drobné stavební činnosti nutné pro instalaci systému a jeho vedení
P | 169 | 998742103 | 2 | Přesun hmot pro slaboproud stanovený z hmotnosti přesunovaného materiálu vodorovná dopravní vzdálenost do 50 m základní v objektech výšky přes 12 do 24 m | t | 0.28 | 0 | 0 |  |  | 0 | 0 | CS ÚRS 2025 01 | 0 | 3 |  |  | 0
PP
VV |  |  |  | 0.280000 = 0,280 [A]
TS
SD |  | VRN1 |  | Průzkumné, geodetické a projektové práce | [6 empty] | 0 | 0
P | 170 | 013294000 |  | Ostatní dokumentace stavby | soubor | 1 | 0 | 0 |  |  | 0 | 0 | CS ÚRS 2025 01 | 0 | 3 |  |  | 0
PP |  |  |  | Průzkumné, zeměměřičské a projektové práce projektové práce dokumentace stavby (výkresová a textová) ostatní dokumentace
VV |  |  |  | 1.000000 = 1,000 [A]
TS |  |  |  | dílenská dokumentace dílenská dokumentace
SD |  | VRN9 |  | Ostatní náklady | [6 empty] | 0 | 0
P | 171 | R0241.03.14 |  | Zajištění průkazu způsobilosti | kus | 1 | 0 | 0 |  |  | 0 | 0 | R-položka | 0 | 3 |  |  | 0
PP
VV |  |  |  | 1.000000 = 1,000 [A]
TS
P | 172 | R0241.03.15 |  | Protokol UZT | kus | 1 | 0 | 0 |  |  | 0 | 0 | R-položka | 0 | 3 |  |  | 0
PP
VV |  |  |  | 1.000000 = 1,000 [A]
TS
P | 173 | R0241.03.16 |  | Technicko bezpečnostní zkouška | kus | 1 | 0 | 0 |  |  | 0 | 0 | R-položka | 0 | 3 |  |  | 0
PP
VV |  |  |  | 1.000000 = 1,000 [A]
TS
P | 174 | R0241.03.17 |  | Revize způsobilou osobou | kus | 1 | 0 | 0 |  |  | 0 | 0 | R-položka | 0 | 3 |  |  | 0
PP
VV |  |  |  | 1.000000 = 1,000 [A]
TS

## PS 62-02-42
SŽDC05 | [14 empty] | 3
S | Stavba: | 5313520018_V3.1 |  | Rekonstrukce výpravní budovy v žst. Tábor_V3.1 | [6 empty] | D.1.2 | 0 | AspeEsticon | 0 | 2
O | Objekt: | D.1.2 |  | Sdělovací zařízení | [9 empty] | 0.12 | 2
Typ | Poř. číslo | Kód položky | Varianta | Název položky | MJ | Množství | Jednotková hmotnost | Celková hmotnost |  |  | Jednotková cena |  | Cenové soustavy | 0.21
Dodávka
[9 empty] | Jednotková | Celkem | Jednotková | Celkem |  |  |  | Počet položek s nulovou cenou | 0
O1 |  | PS 62-02-42 |  | D.1.2.4 - Videodohledové systémy | [6 empty] | 0 | 0
SD |  | 997 |  | Přesun sutě | [6 empty] | 0 | 0
P | 1 | 997013114 |  | Vnitrostaveništní doprava suti a vybouraných hmot pro budovy v přes 12 do 15 m | t | 0.19 | 0 | 0 |  |  | 0 | 0 | CS ÚRS 2025 01 | 0 | 3 |  |  | 0
PP |  |  |  | Vnitrostaveništní doprava suti a vybouraných hmot vodorovně do 50 m s naložením základní pro budovy a haly výšky přes 12 do 15 m
VV |  |  |  | 0.190000 = 0,190 [A]
TS
P | 2 | R015997.902 |  | Likvidace odpadů na recyklační skládce odpadu cihelného zatříděného do Katalogu odpadů pod kódem 17 01 02 včetně dopravy | t | 0.11 | 0 | 0 |  |  | 0 | 0 | R-položka | 0 | 3 |  |  | 0
PP
VV |  |  |  | 0.110000 = 0,110 [A]
TS |  |  |  | 1. Položka obsahuje: • veškeré poplatky provozovateli skládky, recyklační linky nebo jiného zařízení na zpracování nebo likvidaci odpadů související s převzetím, uložením, zpracováním nebo likvidací odpadu, • náklady spojené s dopravou odpadu z místa stavby na místo převzetí provozovatelem skládky, recyklační linky nebo jiného zařízení na zpracování nebo likvidaci odpadů, • náklady spojené s vyložením a manipulací s materiálem v místě skládky. 2. Položka neobsahuje: • náklady spojené s naložením a manipulací s materiálem. **) 3. Způsob měření: • určující množství odpadu vytříděného v souladu se zákonem č. 541/2020 Sb., o nakládání s odpady, v platném znění Evidenční položka. Neoceňovat v objektu SO/PS, položka se oceňuje pouze v objektu SO 90-90 Odpadové hospodářství Evidenční položka. Neoceňovat v objektu SO/PS, položka se oceňuje pouze v objektu SO 90-90 Odpadové hospodářství
P | 3 | R015997.916 |  | Likvidace odpadů na recyklační skládce odpadu z armovaného betonu zatříděného do Katalogu odpadů pod kódem 17 01 01 včetně dopravy | t | 0.08 | 0 | 0 |  |  | 0 | 0 | R-položka | 0 | 3 |  |  | 0
PP
VV |  |  |  | 0.080000 = 0,080 [A]
TS |  |  |  | 1. Položka obsahuje: • veškeré poplatky provozovateli skládky, recyklační linky nebo jiného zařízení na zpracování nebo likvidaci odpadů související s převzetím, uložením, zpracováním nebo likvidací odpadu, • náklady spojené s dopravou odpadu z místa stavby na místo převzetí provozovatelem skládky, recyklační linky nebo jiného zařízení na zpracování nebo likvidaci odpadů, • náklady spojené s vyložením a manipulací s materiálem v místě skládky. 2. Položka neobsahuje: • náklady spojené s naložením a manipulací s materiálem. **) 3. Způsob měření: • určující množství odpadu vytříděného v souladu se zákonem č. 541/2020 Sb., o nakládání s odpady, v platném znění Evidenční položka. Neoceňovat v objektu SO/PS, položka se oceňuje pouze v objektu SO 90-90 Odpadové hospodářství Evidenční položka. Neoceňovat v objektu SO/PS, položka se oceňuje pouze v objektu SO 90-90 Odpadové hospodářství
SD |  | D0242 |  | Kamerový systém VSS | [6 empty] | 0 | 0
P | 4 | 742330005 |  | Montáž rozvaděče stojanového přes 30U | kus | 1 | 0 | 0 |  |  | 0 | 0 | CS ÚRS 2025 01 | 0 | 3 |  |  | 0
PP |  |  |  | Montáž strukturované kabeláže rozvaděče stojanového přes 30U
VV |  |  |  | 1.000000 = 1,000 [A]
TS
P | 5 | R0242.01 |  | 19' rozvaděč stojanový | kus | 1 | 0 | 0 |  |  | 0 | 0 | R-položka | 0 | 3 |  |  | 0
PP
VV |  |  |  | 1.000000 = 1,000 [A]
TS |  |  |  | 19' rozvaděč stojanový 47U/800x800, 2 páry vertikálních 19" posuvných lišt L, značení jednotlivých instalační pozic včetně čísla pozice, 1 pár bočních panelů se zámkem, přední skleněné dveře s pákovým jednobodovým zámkem, výměnnnou DIN vložkou, univerzální klíč 333, zadní plechový panel s kabelovým vstupem pro vstup kabelů, univerzální klíč, plechové vylamovací záslepky kabelových vstupů a otvorů pro ventilační jednotky, zemnící sada, 4x Nastavitelné nožičky, 28x montážní sada, konstrukce min z 1,5mm plechu, nosnost min. 500kg, krytí min. IP30, úhel otevírání dveří 180 st. 19' rozvaděč stojanový 47U/800x800, 2 páry vertikálních 19" posuvných lišt L, značení jednotlivých instalační pozic včetně čísla pozice, 1 pár bočních panelů se zámkem, přední skleněné dveře s pákovým jednobodovým zámkem, výměnnnou DIN vložkou, univerzální klíč 333, zadní plechový panel s kabelovým vstupem pro vstup kabelů, univerzální klíč, plechové vylamovací záslepky kabelových vstupů a otvorů pro ventilační jednotky, zemnící sada, 4x Nastavitelné nožičky, 28x montážní sada, konstrukce min z 1,5mm plechu, nosnost min. 500kg, krytí min. IP30, úhel otevírání dveří 180 st.
P | 6 | R0242.02 |  | Montáž ventilační jednotky do 19" rozvaděče | kus | 1 | 0 | 0 |  |  | 0 | 0 | R-položka | 0 | 3 |  |  | 0
PP
VV |  |  |  | 1.000000 = 1,000 [A]
TS
P | 7 | R0242.03 |  | ventilační jednotka - 4 x ventilátor s termostatem, instal. do střechy/dna rozvaděče hloubky 600, 800 a 1200 mm | kus | 1 | 0 | 0 |  |  | 0 | 0 | R-položka | 0 | 3 |  |  | 0
PP
VV |  |  |  | 1.000000 = 1,000 [A]
TS
P | 8 | 742330022 |  | Montáž napájecího panelu do rozvaděče | kus | 1 | 0 | 0 |  |  | 0 | 0 | CS ÚRS 2025 01 | 0 | 3 |  |  | 0
PP |  |  |  | Montáž strukturované kabeláže příslušenství a ostatní práce k rozvaděčům napájecího panelu
VV |  |  |  | 1.000000 = 1,000 [A]
TS
P | 9 | R0242.04 |  | 19',8xCZ zásuvka,bleskojistka,3x1.5mm 2m kabel CZ-DE, RAL9005 | kus | 1 | 0 | 0 |  |  | 0 | 0 | R-položka | 0 | 3 |  |  | 0
PP
VV |  |  |  | 1.000000 = 1,000 [A]
TS
P | 10 | 742330021 |  | Montáž police do rozvaděče | kus | 1 | 0 | 0 |  |  | 0 | 0 | CS ÚRS 2025 01 | 0 | 3 |  |  | 0
PP |  |  |  | Montáž strukturované kabeláže příslušenství a ostatní práce k rozvaděčům police
VV |  |  |  | 1.000000 = 1,000 [A]
TS
P | 11 | R0242.05 |  | 19" ukládací polička s podpěrami, hloubka 450mm, výška 1U; pro 20kg | kus | 1 | 0 | 0 |  |  | 0 | 0 | R-položka | 0 | 3 |  |  | 0
PP
VV |  |  |  | 1.000000 = 1,000 [A]
TS
P | 12 | R0242.06 |  | Montáž vyvazovacího panelu 2U | kus | 2 | 0 | 0 |  |  | 0 | 0 | R-položka | 0 | 3 |  |  | 0
PP
VV |  |  |  | 2.000000 = 2,000 [A]
TS
P | 13 | R0242.07 |  | 19" vyvazovací panel 2U - jednostranný, plastová oka 60 x 80mm | kus | 2 | 0 | 0 |  |  | 0 | 0 | R-položka | 0 | 3 |  |  | 0
PP
VV |  |  |  | 2.000000 = 2,000 [A]
TS
P | 14 | 742330034 |  | Montáž patch panelu 24 portů neosazeného | kus | 2 | 0 | 0 |  |  | 0 | 0 | CS ÚRS 2025 01 | 0 | 3 |  |  | 0
PP |  |  |  | Montáž strukturované kabeláže příslušenství a ostatní práce k rozvaděčům patch panelu 24 portů neosazeného
VV |  |  |  | 2.000000 = 2,000 [A]
TS
P | 15 | R0242.08 |  | patch panel pro 24 modulů RJ45, neosazený (modulární), popisky, černý | kus | 2 | 0 | 0 |  |  | 0 | 0 | R-položka | 0 | 3 |  |  | 0
PP
VV |  |  |  | 2.000000 = 2,000 [A]
TS
P | 16 | R0242.09 |  | Montáž kestonu, zapojení kabelu | kus | 28 | 0 | 0 |  |  | 0 | 0 | R-položka | 0 | 3 |  |  | 0
PP
VV |  |  |  | 28.000000 = 28,000 [A]
TS
P | 17 | R0242.10 |  | keystone modul UTP, CAT.6, černý | kus | 28 | 0 | 0 |  |  | 0 | 0 | R-položka | 0 | 3 |  |  | 0
PP
VV |  |  |  | 28.000000 = 28,000 [A]
TS
P | 18 | R0242.11 |  | propojovací kabel RJ45/RJ45, CAT.6, UTP, délka 2m | kus | 44 | 0 | 0 |  |  | 0 | 0 | R-položka | 0 | 3 |  |  | 0
PP
VV |  |  |  | 44.000000 = 44,000 [A]
TS
P | 19 | R0242.12 |  | patch kabel optický E2000/LC, duplex, délka 3m | kus | 2 | 0 | 0 |  |  | 0 | 0 | R-položka | 0 | 3 |  |  | 0
PP
VV |  |  |  | 2.000000 = 2,000 [A]
TS
P | 20 | 742230003 |  | Montáž venkovní kamery | kus | 13 | 0 | 0 |  |  | 0 | 0 | CS ÚRS 2025 01 | 0 | 3 |  |  | 0
PP |  |  |  | Montáž kamerového systému venkovní kamery
VV |  |  |  | 13.000000 = 13,000 [A]
TS
P | 21 | 742230004 |  | Montáž vnitřní kamery | kus | 15 | 0 | 0 |  |  | 0 | 0 | CS ÚRS 2025 01 | 0 | 3 |  |  | 0
PP |  |  |  | Montáž kamerového systému vnitřní kamery
VV |  |  |  | 15.000000 = 15,000 [A]
TS
P | 22 | R0242.13 |  | IP kamera | kus | 28 | 0 | 0 |  |  | 0 | 0 | R-položka | 0 | 3 |  |  | 0
PP
VV |  |  |  | 28.000000 = 28,000 [A]
TS |  |  |  | IP kamera, rozlišení minimálně 4 MPx; venkovní zodolněné provedení; délka IR přísvitu minimálně 30m; motorzoom objektiv; ohnisková vzdálenost minimálně 2,8÷10mm; WDR: 120dB; snímková rychlost min. 25fps; Citlivost: vysoká IP kamera, rozlišení minimálně 4 MPx; venkovní zodolněné provedení; délka IR přísvitu minimálně 30m; motorzoom objektiv; ohnisková vzdálenost minimálně 2,8÷10mm; WDR: 120dB; snímková rychlost min. 25fps; Citlivost: vysoká
P | 23 | R0242.14 |  | Montáž konektoru RJ45 | kus | 42 | 0 | 0 |  |  | 0 | 0 | R-položka | 0 | 3 |  |  | 0
PP
VV |  |  |  | 42.000000 = 42,000 [A]
TS
P | 24 | R0242.15 |  | konektor RJ45, CAT.6 pro ukončení kabelu u IP kamery | kus | 42 | 0 | 0 |  |  | 0 | 0 | R-položka | 0 | 3 |  |  | 0
PP
VV |  |  |  | 42.000000 = 42,000 [A]
TS
P | 25 | 742230103 |  | Nastavení záběru podle přání uživatele | kus | 28 | 0 | 0 |  |  | 0 | 0 | CS ÚRS 2025 01 | 0 | 3 |  |  | 0
PP |  |  |  | Montáž kamerového systému nastavení a instalace nastavení záběru podle přání uživatele
VV |  |  |  | 28.000000 = 28,000 [A]
TS
P | 26 | R0242.16 |  | Montáž boxu do 19" rozvaděče | kus | 1 | 0 | 0 |  |  | 0 | 0 | R-položka | 0 | 3 |  |  | 0
PP
VV |  |  |  | 1.000000 = 1,000 [A]
TS
P | 27 | R0242.17 |  | montážní box 19" pro plošné spoje přepěťové ochrany | kus | 1 | 0 | 0 |  |  | 0 | 0 | R-položka | 0 | 3 |  |  | 0
PP
VV |  |  |  | 1.000000 = 1,000 [A]
TS
P | 28 | 742123001 |  | Montáž přepěťové ochrany pro slaboproudá zařízení | kus | 13 | 0 | 0 |  |  | 0 | 0 | CS ÚRS 2025 01 | 0 | 3 |  |  | 0
PP |  |  |  | Montáž přepěťové ochrany pro slaboproudá zařízení
VV |  |  |  | 13.000000 = 13,000 [A]
TS
P | 29 | R0242.18 |  | dvoustupňová přepěťová ochrana do CAT6 v kombinaci se speciální ochranou PoE | kus | 13 | 0 | 0 |  |  | 0 | 0 | R-položka | 0 | 3 |  |  | 0
PP
VV |  |  |  | 13.000000 = 13,000 [A]
TS
P | 30 | R0242.19 |  | Montáž napájecího zdroje 20A pro kamerový systém | kus | 1 | 0 | 0 |  |  | 0 | 0 | R-položka | 0 | 3 |  |  | 0
PP
VV |  |  |  | 1.000000 = 1,000 [A]
TS
P | 31 | R0242.20 |  | zálohovaný napájecí zdroj 12V / 20A | kus | 1 | 0 | 0 |  |  | 0 | 0 | R-položka | 0 | 3 |  |  | 0
PP
VV |  |  |  | 1.000000 = 1,000 [A]
TS |  |  |  | zálohovaný napájecí zdroj 12V / 20A pro kamerový systém - 18 výstupů, pro akumulátor 12V / 7.2Ah nebo 12V/17Ah, ochrana výstupů proti přepětí, šumu, zkratu, vybití akumulátoru, vstup AC230V, 324 x 251 x 78mm zálohovaný napájecí zdroj 12V / 20A pro kamerový systém - 18 výstupů, pro akumulátor 12V / 7.2Ah nebo 12V/17Ah, ochrana výstupů proti přepětí, šumu, zkratu, vybití akumulátoru, vstup AC230V, 324 x 251 x 78mm
P | 32 | 742220161 |  | Montáž akumulátoru 12 V | kus | 1 | 0 | 0 |  |  | 0 | 0 | CS ÚRS 2025 01 | 0 | 3 |  |  | 0
PP |  |  |  | Montáž akumulátoru 12 V
VV |  |  |  | 1.000000 = 1,000 [A]
TS
P | 33 | R0242.21 |  | akumulátor 12VDC/17Ah | kus | 1 | 0 | 0 |  |  | 0 | 0 | R-položka | 0 | 3 |  |  | 0
PP
VV |  |  |  | 1.000000 = 1,000 [A]
TS
P | 34 | R0242.22 |  | Montáž extenderu | kus | 15 | 0 | 0 |  |  | 0 | 0 | R-položka | 0 | 3 |  |  | 0
PP
VV |  |  |  | 15.000000 = 15,000 [A]
TS
P | 35 | R0242.23 |  | průmyslový Gigabit PoE+ Extender; dosahuje 100 m na celkovou vzdálenost až 200m; podporuje PoE (15,4W) a PoE+ (30W); široký rozsah provozních teplot -40°– 75° C | kus | 15 | 0 | 0 |  |  | 0 | 0 | R-položka | 0 | 3 |  |  | 0
PP
VV |  |  |  | 15.000000 = 15,000 [A]
TS
P | 36 | R0242.24 |  | Montáž rozvaděče pro umístění extenderů | kus | 1 | 0 | 0 |  |  | 0 | 0 | R-položka | 0 | 3 |  |  | 0
PP
VV |  |  |  | 1.000000 = 1,000 [A]
TS
P | 37 | R0242.25 |  | rozvaděč s vnitřním prostorem pro umístění 14 extenderů, zvolená velikost podle rozměrů vybraných extenderů | kus | 1 | 0 | 0 |  |  | 0 | 0 | R-položka | 0 | 3 |  |  | 0
PP
VV |  |  |  | 1.000000 = 1,000 [A]
TS
P | 38 | 742330012 |  | Montáž zařízení do rozvaděče (switch, UPS, DVR, server) bez nastavení | kus | 1 | 0 | 0 |  |  | 0 | 0 | CS ÚRS 2025 01 | 0 | 3 |  |  | 0
PP |  |  |  | Montáž strukturované kabeláže zařízení do rozvaděče switche, UPS, DVR, server bez nastavení
VV |  |  |  | 1.000000 = 1,000 [A]
TS
P | 39 | R0242.26 |  | Nastavení switchů a parametrů sítě | kus | 1 | 0 | 0 |  |  | 0 | 0 | R-položka | 0 | 3 |  |  | 0
PP
VV |  |  |  | 1.000000 = 1,000 [A]
TS
P | 40 | R0242.27 |  | switch | kus | 1 | 0 | 0 |  |  | 0 | 0 | R-položka | 0 | 3 |  |  | 0
PP
VV |  |  |  | 1.000000 = 1,000 [A]
TS |  |  |  | Switch, 48x 10/100/1000 RJ-45, 4x 10G SFP, PoE+ (802.3af/at), PoE Budget 740W, 1x 1000W, spravovatelný; stohovatelnost 80Gb stack; Essentials licence určená pro 48portový přepínač na 5 let, dodávka vč. stohovacího kabelu a nutného příslušenství; přepínací kapacita switche až 176 Gbps a rychlost směrování až 130,95 Mpps Switch, 48x 10/100/1000 RJ-45, 4x 10G SFP, PoE+ (802.3af/at), PoE Budget 740W, 1x 1000W, spravovatelný; stohovatelnost 80Gb stack; Essentials licence určená pro 48portový přepínač na 5 let, dodávka vč. stohovacího kabelu a nutného příslušenství; přepínací kapacita switche až 176 Gbps a rychlost směrování až 130,95 Mpps
P | 41 | R0242.28 |  | modul SFP+ do switche, LC, duplex | kus | 2 | 0 | 0 |  |  | 0 | 0 | R-položka | 0 | 3 |  |  | 0
PP
VV |  |  |  | 2.000000 = 2,000 [A]
TS
P | 42 | 742230001 |  | Montáž DVR nebo NAS, nahrávacího zařízení pro kamery | kus | 1 | 0 | 0 |  |  | 0 | 0 | CS ÚRS 2025 01 | 0 | 3 |  |  | 0
PP |  |  |  | Montáž kamerového systému DVR nebo NAS, nahrávacího zařízení pro kamery
VV |  |  |  | 1.000000 = 1,000 [A]
TS
P | 43 | R0242.29 |  | síťový NVR rekordér pro 32 kamer; max. rozlišení záznamu | kus | 1 | 0 | 0 |  |  | 0 | 0 | R-položka | 0 | 3 |  |  | 0
PP
VV |  |  |  | 1.000000 = 1,000 [A]
TS |  |  |  | síťový NVR rekordér pro 32 kamer; max. rozlišení záznamu: 12 Megapixel; 4 HDD sloty; video výstup 2x HDMI / VGA; 16x alarm vstup / 8x výstup; 1x audio vstup / 1x audio výstup; datová propustnost (In / Out): 320 / 256 Mbps
P | 44 | R0242.30 |  | přídavný HDD, 12TB, navržen speciálně pro kamerové systémy (DVR, HVR a NVR) a jejich provoz 24/7 | kus | 4 | 0 | 0 |  |  | 0 | 0 | R-položka | 0 | 3 |  |  | 0
PP
VV |  |  |  | 4.000000 = 4,000 [A]
TS |  |  |  | přídavný HDD, 12TB, navržen speciálně pro kamerové systémy (DVR, HVR a NVR) a jejich provoz 24/7 přídavný HDD, 12TB, navržen speciálně pro kamerové systémy (DVR, HVR a NVR) a jejich provoz 24/7
P | 45 | R0242.31 |  | Nastavení a naprogramování NVR, integrace do stávajícího zobrazovacího SW | kus | 1 | 0 | 0 |  |  | 0 | 0 | R-položka | 0 | 3 |  |  | 0
PP
VV |  |  |  | 1.000000 = 1,000 [A]
TS
P | 46 | 742230002 |  | Montáž PC pro sledování kamerového systému, OS, monitor, klávesnice myš | kus | 1 | 0 | 0 |  |  | 0 | 0 | CS ÚRS 2025 01 | 0 | 3 |  |  | 0
PP |  |  |  | Montáž kamerového systému PC pro sledování kamerového systému, OS, monitor, klávesnice myš
VV |  |  |  | 1.000000 = 1,000 [A]
TS
P | 47 | R0242.32 |  | PC sestava (mikro PC) jako pracovní stanice pro VSS vč. monitoru 27", OS, klávesnice a myši | kus | 1 | 0 | 0 |  |  | 0 | 0 | R-položka | 0 | 3 |  |  | 0
PP
VV |  |  |  | 1.000000 = 1,000 [A]
TS
P | 48 | R0242.33 |  | Nastavení a zapojení UPS | kus | 1 | 0 | 0 |  |  | 0 | 0 | R-položka | 0 | 3 |  |  | 0
PP
VV |  |  |  | 1.000000 = 1,000 [A]
TS
P | 49 | R0242.34 |  | záložní zdroj UPS | kus | 1 | 0 | 0 |  |  | 0 | 0 | R-položka | 0 | 3 |  |  | 0
PP
VV |  |  |  | 1.000000 = 1,000 [A]
TS |  |  |  | záložní zdroj UPS v konfiguraci rack s LCD panelem (výška jednotky 2U) se zátěží (VA/W) 2200/2200. Nabízí účinnost až 96 %. Obsahuje baterie 6x 12 V (7 Ah, max. 9 Ah). Rozhraní: 1x USB typ B, 1x sériový port RS-232, 1x svorkovnice pro dálkové zapínání/vypínání, 1x svorkovnice pro dálkové odstavení, 1x svorkovnice pro výstupní relé, 1x konektor pro přídavný bateriový modul, 1x konektor pro automatické rozpoznání bateriového modulu. Připojení vstupu: 1x IEC-320-C20; výstupní zásuvky: 8x IEC-320-C13, 2 x IEC-320-C19. Dodáváno s gigabitovou kartou pro správu. záložní zdroj UPS v konfiguraci rack s LCD panelem (výška jednotky 2U) se zátěží (VA/W) 2200/2200. Nabízí účinnost až 96 %. Obsahuje baterie 6x 12 V (7 Ah, max. 9 Ah). Rozhraní: 1x USB typ B, 1x sériový port RS-232, 1x svorkovnice pro dálkové zapínání/vypínání, 1x svorkovnice pro dálkové odstavení, 1x svorkovnice pro výstupní relé, 1x konektor pro přídavný bateriový modul, 1x konektor pro automatické rozpoznání bateriového modulu. Připojení vstupu: 1x IEC-320-C20; výstupní zásuvky: 8x IEC-320-C13, 2 x IEC-320-C19. Dodáváno s gigabitovou kartou pro správu.
P | 50 | 742121001 |  | Montáž kabelů sdělovacích pro vnitřní rozvody do 15 žil | m | 2750 | 0 | 0 |  |  | 0 | 0 | CS ÚRS 2025 01 | 0 | 3 |  |  | 0
PP |  |  |  | Montáž kabelů sdělovacích pro vnitřní rozvody počtu žil do 15
VV |  |  |  | 2750.000000 = 2750,000 [A]
TS
P | 51 | 34121263 |  | kabel datový jádro Cu plné plášť PVC (U/UTP) kategorie 6 | m | 3300 | 4e-05 | 0 |  |  | 0 | 0 | CS ÚRS 2025 01 | 0 | 3 |  |  | 0
PP
VV |  |  |  | "2750*1,2 `Přepočtené koeficientem množství"
TS
P | 52 | 210812001 |  | Montáž kabelu Cu plného nebo laněného do 1 kV žíly 2x1,5 až 6 mm2 (např. CYKY) bez ukončení uloženého volně nebo v liště | m | 630 | 0 | 0 |  |  | 0 | 0 | CS ÚRS 2025 01 | 0 | 3 |  |  | 0
PP
VV |  |  |  | 630.000000 = 630,000 [A]
TS
P | 53 | 34143798 |  | kabel instalační flexibilní jádro Cu lanované izolace PVC plášť PVC 300/500V (H05VV-F) 2x1,50mm2 | m | 724.5 | 8e-05 | 0 |  |  | 0 | 0 | CS ÚRS 2025 01 | 0 | 3 |  |  | 0
PP
VV |  |  |  | "630*1,15 `Přepočtené koeficientem množství"
TS
P | 54 | R0242.35 |  | Montáž svazkového držáku 33x60 | kus | 360 | 0 | 0 |  |  | 0 | 0 | R-položka | 0 | 3 |  |  | 0
PP
VV |  |  |  | 360.000000 = 360,000 [A]
TS
P | 55 | R0242.36 |  | svazkový držák Grip 33x60mm, kovový | kus | 360 | 0 | 0 |  |  | 0 | 0 | R-položka | 0 | 3 |  |  | 0
PP
VV |  |  |  | 360.000000 = 360,000 [A]
TS
P | 56 | 742110021 |  | Montáž trubek pro slaboproud plastových tuhých pro vnější rozvody uložených volně na příchytky | m | 18 | 0 | 0 |  |  | 0 | 0 | CS ÚRS 2025 01 | 0 | 3 |  |  | 0
PP |  |  |  | Montáž trubek elektroinstalačních plastových tuhých pro vnější rozvody uložených volně na příchytky
VV |  |  |  | 18.000000 = 18,000 [A]
TS
P | 57 | R0242.37 |  | elektroinstalační tuhá trubka 25mm, samozhášivá, nízká mechanická odolnost, vč. příchytek a tvarovek | m | 18.9 | 0 | 0 |  |  | 0 | 0 | R-položka | 0 | 3 |  |  | 0
PP
VV |  |  |  | "18*1,05 `Přepočtené koeficientem množství"
TS
P | 58 | 742110002 |  | Montáž trubek pro slaboproud plastových ohebných uložených pod omítku | m | 120 | 0 | 0 |  |  | 0 | 0 | CS ÚRS 2025 01 | 0 | 3 |  |  | 0
PP |  |  |  | Montáž trubek elektroinstalačních plastových ohebných uložených pod omítku
VV |  |  |  | 120.000000 = 120,000 [A]
TS
P | 59 | R0242.38 |  | elektroinstalační ohebná trubka 25mm, samozhášivá, nízká mechanická odolnost | m | 126 | 0 | 0 |  |  | 0 | 0 | R-položka | 0 | 3 |  |  | 0
PP
VV |  |  |  | "120*1,05 `Přepočtené koeficientem množství"
TS
P | 60 | 742110002 | 1 | Montáž trubek elektroinstalačních plastových ohebných uložených pod omítku | m | 100 | 0 | 0 |  |  | 0 | 0 | CS ÚRS 2025 01 | 0 | 3 |  |  | 0
PP
VV |  |  |  | 100.000000 = 100,000 [A]
TS
P | 61 | R0242.39 |  | elektroinstalační ohebná trubka 48mm, samozhášivá, nízká mechanická odolnost | m | 105 | 0 | 0 |  |  | 0 | 0 | R-položka | 0 | 3 |  |  | 0
PP
VV |  |  |  | "100*1,05 `Přepočtené koeficientem množství"
TS
P | 62 | R0242.40 |  | Montáž protahovacího drátu | m | 220 | 0 | 0 |  |  | 0 | 0 | R-položka | 0 | 3 |  |  | 0
PP
VV |  |  |  | 220.000000 = 220,000 [A]
TS
P | 63 | 34176510 |  | vodič propojovací Al jádro plné izolace PVC 450/750V (AY) 1x2,5mm2 | m | 253 | 2e-05 | 0 |  |  | 0 | 0 | CS ÚRS 2025 01 | 0 | 3 |  |  | 0
PP
VV |  |  |  | "220*1,15 `Přepočtené koeficientem množství"
TS
P | 64 | 742110504 |  | Montáž krabic pro slaboproud zapuštěných plastových odbočných kruhových s víčkem | kus | 45 | 0 | 0 |  |  | 0 | 0 | CS ÚRS 2025 01 | 0 | 3 |  |  | 0
PP |  |  |  | Montáž krabic elektroinstalačních s víčkem zapuštěných plastových odbočných kruhových
VV |  |  |  | 45.000000 = 45,000 [A]
TS
P | 65 | R0242.41 |  | KU68 - krabice rozvodná univerzální pod omítku s víčkem | kus | 45 | 0 | 0 |  |  | 0 | 0 | R-položka | 0 | 3 |  |  | 0
PP
VV |  |  |  | 45.000000 = 45,000 [A]
TS
P | 66 | 742110505 |  | Montáž krabic pro slaboproud zapuštěných plastových odbočných čtyřhranných s víčkem | kus | 30 | 0 | 0 |  |  | 0 | 0 | CS ÚRS 2025 01 | 0 | 3 |  |  | 0
PP |  |  |  | Montáž krabic elektroinstalačních s víčkem zapuštěných plastových odbočných čtyřhranných
VV |  |  |  | 30.000000 = 30,000 [A]
TS
P | 67 | 34571524 |  | krabice pod omítku PVC odbočná čtvercová 125x125mm s víčkem | kus | 30 | 0.00023 | 0 |  |  | 0 | 0 | CS ÚRS 2025 01 | 0 | 3 |  |  | 0
PP
VV |  |  |  | 30.000000 = 30,000 [A]
TS
P | 68 | R0242.42 |  | Ostatní práce pro trasy požárně těsnící materiál do prostupu | kus | 7 | 0 | 0 |  |  | 0 | 0 | R-položka | 0 | 3 |  |  | 0
PP
VV |  |  |  | 7.000000 = 7,000 [A]
TS
P | 69 | R0242.43 |  | protipožární pěna pro zdivo, beton a sádrokarton, přetíratelný, 325ml | kus | 7 | 0 | 0 |  |  | 0 | 0 | R-položka | 0 | 3 |  |  | 0
PP
VV |  |  |  | 7.000000 = 7,000 [A]
TS
P | 70 | R0242.44 |  | Součinnost při integraci do DDTS | kus | 1 | 0 | 0 |  |  | 0 | 0 | R-položka | 0 | 3 |  |  | 0
PP
VV |  |  |  | 1.000000 = 1,000 [A]
TS
P | 71 | R0242.45 |  | Ostatní montážní materiál | kus | 1 | 0 | 0 |  |  | 0 | 0 | R-položka | 0 | 3 |  |  | 0
PP
VV |  |  |  | 1.000000 = 1,000 [A]
TS |  |  |  | Ostatní montážní materiál - zahrnuje dodávku veškerého dalšího instalačního materiálu nutného k zajištění plné funkčnosti a splnění všech norem uvedených v technické zprávě a jeho řádné předání objednateli (vruty, hmoždinky, stahovací pásky, sádra apod.) Ostatní montážní materiál - zahrnuje dodávku veškerého dalšího instalačního materiálu nutného k zajištění plné funkčnosti a splnění všech norem uvedených v technické zprávě a jeho řádné předání objednateli (vruty, hmoždinky, stahovací pásky, sádra apod.)
P | 72 | R0242.46 |  | Stavební přípomoci | kus | 1 | 0 | 0 |  |  | 0 | 0 | R-položka | 0 | 3 |  |  | 0
PP
VV |  |  |  | 1.000000 = 1,000 [A]
TS |  |  |  | - Cena zahrnuje komplexní náklady na tyto drobné stavení činnosti včetně materiálu. Jedná se o veškeré průrazy a jejich utěsnění po montáži a jiné drobné stavební činnosti nutné pro instalaci systému a jeho vedení
P | 73 | 998742103 |  | Přesun hmot tonážní pro slaboproud v objektech v do 24 m | t | 0.995 | 0 | 0 |  |  | 0 | 0 | CS ÚRS 2025 01 | 0 | 3 |  |  | 0
PP |  |  |  | Přesun hmot pro slaboproud stanovený z hmotnosti přesunovaného materiálu vodorovná dopravní vzdálenost do 50 m základní v objektech výšky přes 12 do 24 m
VV |  |  |  | 0.995000 = 0,995 [A]
TS
SD |  | VRN1 |  | Průzkumné, geodetické a projektové práce | [6 empty] | 0 | 0
P | 74 | 013294000 |  | Ostatní dokumentace stavby | soubor | 1 | 0 | 0 |  |  | 0 | 0 | CS ÚRS 2025 01 | 0 | 3 |  |  | 0
PP |  |  |  | Průzkumné, zeměměřičské a projektové práce projektové práce dokumentace stavby (výkresová a textová) ostatní dokumentace
VV |  |  |  | 1.000000 = 1,000 [A]
TS |  |  |  | dílenská dokumentace dílenská dokumentace
SD |  | VRN9 |  | Ostatní náklady | [6 empty] | 0 | 0
P | 75 | R0242.47 |  | Zajištění protokolu způsobilosti | kus | 1 | 0 | 0 |  |  | 0 | 0 | R-položka | 0 | 3 |  |  | 0
PP
VV |  |  |  | 1.000000 = 1,000 [A]
TS
P | 76 | R0242.48 |  | Protokol UTZ | kus | 1 | 0 | 0 |  |  | 0 | 0 | R-položka | 0 | 3 |  |  | 0
PP
VV |  |  |  | 1.000000 = 1,000 [A]
TS
P | 77 | R0242.49 |  | Technicko bezpečnostní zkouška | kus | 1 | 0 | 0 |  |  | 0 | 0 | R-položka | 0 | 3 |  |  | 0
PP
VV |  |  |  | 1.000000 = 1,000 [A]
TS
P | 78 | R0242.50 |  | Revize způsobilou osobou | kus | 1 | 0 | 0 |  |  | 0 | 0 | R-položka | 0 | 3 |  |  | 0
PP
VV |  |  |  | 1.000000 = 1,000 [A]
TS

## PS 62-02-43
SŽDC05 | [14 empty] | 3
S | Stavba: | 5313520018_V3.1 |  | Rekonstrukce výpravní budovy v žst. Tábor_V3.1 | [6 empty] | D.1.2 | 0 | AspeEsticon | 0 | 2
O | Objekt: | D.1.2 |  | Sdělovací zařízení | [9 empty] | 0.12 | 2
Typ | Poř. číslo | Kód položky | Varianta | Název položky | MJ | Množství | Jednotková hmotnost | Celková hmotnost |  |  | Jednotková cena |  | Cenové soustavy | 0.21
Dodávka
[9 empty] | Jednotková | Celkem | Jednotková | Celkem |  |  |  | Počet položek s nulovou cenou | 0
O1 |  | PS 62-02-43 |  | D.1.2.4 - Nouzová signalizace WC | [6 empty] | 0 | 0
SD |  | 997 |  | Přesun sutě | [6 empty] | 0 | 0
P | 1 | 997013114 |  | Vnitrostaveništní doprava suti a vybouraných hmot pro budovy v přes 12 do 15 m | t | 0.08 | 0 | 0 |  |  | 0 | 0 | CS ÚRS 2025 01 | 0 | 3 |  |  | 0
PP |  |  |  | Vnitrostaveništní doprava suti a vybouraných hmot vodorovně do 50 m s naložením základní pro budovy a haly výšky přes 12 do 15 m
VV |  |  |  | 0.080000 = 0,080 [A]
TS
P | 2 | R015997.902 |  | Likvidace odpadů na recyklační skládce odpadu cihelného zatříděného do Katalogu odpadů pod kódem 17 01 02 včetně dopravy | t | 0.04 | 0 | 0 |  |  | 0 | 0 | R-položka | 0 | 3 |  |  | 0
PP
VV |  |  |  | 0.040000 = 0,040 [A]
TS |  |  |  | 1. Položka obsahuje: • veškeré poplatky provozovateli skládky, recyklační linky nebo jiného zařízení na zpracování nebo likvidaci odpadů související s převzetím, uložením, zpracováním nebo likvidací odpadu, • náklady spojené s dopravou odpadu z místa stavby na místo převzetí provozovatelem skládky, recyklační linky nebo jiného zařízení na zpracování nebo likvidaci odpadů, • náklady spojené s vyložením a manipulací s materiálem v místě skládky. 2. Položka neobsahuje: • náklady spojené s naložením a manipulací s materiálem. **) 3. Způsob měření: • určující množství odpadu vytříděného v souladu se zákonem č. 541/2020 Sb., o nakládání s odpady, v platném znění
P | 3 | R015997.916 |  | Likvidace odpadů na recyklační skládce odpadu z armovaného betonu zatříděného do Katalogu odpadů pod kódem 17 01 01 včetně dopravy | t | 0.04 | 0 | 0 |  |  | 0 | 0 | R-položka | 0 | 3 |  |  | 0
PP
VV |  |  |  | 0.040000 = 0,040 [A]
TS |  |  |  | 1. Položka obsahuje: • veškeré poplatky provozovateli skládky, recyklační linky nebo jiného zařízení na zpracování nebo likvidaci odpadů související s převzetím, uložením, zpracováním nebo likvidací odpadu, • náklady spojené s dopravou odpadu z místa stavby na místo převzetí provozovatelem skládky, recyklační linky nebo jiného zařízení na zpracování nebo likvidaci odpadů, • náklady spojené s vyložením a manipulací s materiálem v místě skládky. 2. Položka neobsahuje: • náklady spojené s naložením a manipulací s materiálem. **) 3. Způsob měření: • určující množství odpadu vytříděného v souladu se zákonem č. 541/2020 Sb., o nakládání s odpady, v platném znění
SD |  | D0243 |  | Nouzová signalizace WC | [6 empty] | 0 | 0
P | 4 | R0243.01 |  | Montáž sady zařízení pro tísňové volání z WC invalidů | kus | 1 | 0 | 0 |  |  | 0 | 0 | R-položka | 0 | 3 |  |  | 0
PP
VV |  |  |  | 1.000000 = 1,000 [A]
TS
P | 5 | R0243.02 |  | sada pro nouzovou regulaci, alpská bílá | kus | 1 | 0 | 0 |  |  | 0 | 0 | R-položka | 0 | 3 |  |  | 0
PP
VV |  |  |  | 1.000000 = 1,000 [A]
TS |  |  |  | sada pro nouzovou regulaci, alpská bílá - Skládá se z následujících prvků: kontrolní modul s alarmem, tlačítko signální tahové, tlačítko resetovací, transformátor. Součástí dodávky jsou rámečky (1× 2násobný, 2× 1násobný).
P | 6 | R0243.03 |  | Montáž opticko/akustické signalizace v místnosti dohledu | kus | 1 | 0 | 0 |  |  | 0 | 0 | R-položka | 0 | 3 |  |  | 0
PP
VV |  |  |  | 1.000000 = 1,000 [A]
TS
P | 7 | R0243.04 |  | opticko/akustická signalizace, 12-24VAC | kus | 1 | 0 | 0 |  |  | 0 | 0 | R-položka | 0 | 3 |  |  | 0
PP
VV |  |  |  | 1.000000 = 1,000 [A]
TS
P | 8 | 742121001 |  | Montáž kabelů sdělovacích pro vnitřní rozvody do 15 žil | m | 60 | 0 | 0 |  |  | 0 | 0 | CS ÚRS 2025 01 | 0 | 3 |  |  | 0
PP |  |  |  | Montáž kabelů sdělovacích pro vnitřní rozvody počtu žil do 15
VV |  |  |  | 60.000000 = 60,000 [A]
TS
P | 9 | 34121235 |  | kabel sdělovací stíněný laminovanou Al fólií s příložným Cu drátem jádro Cu plné izolace PVC plášť PVC 300V (J-Y(St)Y…Lg) 3x2x0,8mm2 | m | 72 | 9e-05 | 0 |  |  | 0 | 0 | CS ÚRS 2025 01 | 0 | 3 |  |  | 0
PP
VV |  |  |  | "60*1,2 `Přepočtené koeficientem množství"
TS
P | 10 | 742110002 |  | Montáž trubek pro slaboproud plastových ohebných uložených pod omítku | m | 20 | 0 | 0 |  |  | 0 | 0 | CS ÚRS 2025 01 | 0 | 3 |  |  | 0
PP |  |  |  | Montáž trubek elektroinstalačních plastových ohebných uložených pod omítku
VV |  |  |  | 20.000000 = 20,000 [A]
TS
P | 11 | R0243.05 |  | elektroinstalační ohebná trubka 25mm, samozhášivá, nízká mechanická odolnost | m | 21 | 0 | 0 |  |  | 0 | 0 | R-položka | 0 | 3 |  |  | 0
PP
VV |  |  |  | "20*1,05 `Přepočtené koeficientem množství"
TS
P | 12 | R0243.06 |  | Montáž protahovacího drátu | m | 20 | 0 | 0 |  |  | 0 | 0 | R-položka | 0 | 3 |  |  | 0
PP
VV |  |  |  | 20.000000 = 20,000 [A]
TS
P | 13 | 34176510 |  | vodič propojovací Al jádro plné izolace PVC 450/750V (AY) 1x2,5mm2 | m | 23 | 2e-05 | 0 |  |  | 0 | 0 | CS ÚRS 2025 01 | 0 | 3 |  |  | 0
PP
VV |  |  |  | "20*1,15 `Přepočtené koeficientem množství"
TS
P | 14 | R0243.07 |  | Montáž svazkového držáku 33x60 | kus | 18 | 0 | 0 |  |  | 0 | 0 | R-položka | 0 | 3 |  |  | 0
PP
VV |  |  |  | 18.000000 = 18,000 [A]
TS
P | 15 | R0243.08 |  | svazkový držák Grip 33x60mm, kovový | kus | 18 | 0 | 0 |  |  | 0 | 0 | R-položka | 0 | 3 |  |  | 0
PP
VV |  |  |  | 18.000000 = 18,000 [A]
TS
P | 16 | 742110504 |  | Montáž krabic pro slaboproud zapuštěných plastových odbočných kruhových s víčkem | kus | 5 | 0 | 0 |  |  | 0 | 0 | CS ÚRS 2025 01 | 0 | 3 |  |  | 0
PP |  |  |  | Montáž krabic elektroinstalačních s víčkem zapuštěných plastových odbočných kruhových
VV |  |  |  | 5.000000 = 5,000 [A]
TS
P | 17 | R0243.09 |  | KU68 - krabice rozvodná univerzální pod omítku s víčkem | kus | 5 | 0 | 0 |  |  | 0 | 0 | R-položka | 0 | 3 |  |  | 0
PP
VV |  |  |  | 5.000000 = 5,000 [A]
TS
P | 18 | R0243.10 |  | Ostatní montážní materiál | kus | 1 | 0 | 0 |  |  | 0 | 0 | R-položka | 0 | 3 |  |  | 0
PP
VV |  |  |  | 1.000000 = 1,000 [A]
TS |  |  |  | Ostatní montážní materiál - zahrnuje dodávku veškerého dalšího instalačního materiálu nutného k zajištění plné funkčnosti a splnění všech norem uvedených v technické zprávě a jeho řádné předání objednateli (vruty, hmoždinky, stahovací pásky, sádra apod.) Ostatní montážní materiál - zahrnuje dodávku veškerého dalšího instalačního materiálu nutného k zajištění plné funkčnosti a splnění všech norem uvedených v technické zprávě a jeho řádné předání objednateli (vruty, hmoždinky, stahovací pásky, sádra apod.)
P | 19 | R0243.11 |  | Stavební přípomoci | kus | 1 | 0 | 0 |  |  | 0 | 0 | R-položka | 0 | 3 |  |  | 0
PP
VV |  |  |  | 1.000000 = 1,000 [A]
TS |  |  |  | Cena zahrnuje komplexní náklady na tyto drobné stavení činnosti včetně materiálu. Jedná se o veškeré průrazy a jejich utěsnění po montáži a jiné drobné stavební činnosti nutné pro instalaci systému a jeho vedení
P | 20 | 998742103 |  | Přesun hmot tonážní pro slaboproud v objektech v do 24 m | t | 0.05 | 0 | 0 |  |  | 0 | 0 | CS ÚRS 2025 01 | 0 | 3 |  |  | 0
PP |  |  |  | Přesun hmot pro slaboproud stanovený z hmotnosti přesunovaného materiálu vodorovná dopravní vzdálenost do 50 m základní v objektech výšky přes 12 do 24 m
VV |  |  |  | 0.050000 = 0,050 [A]
TS
SD |  | VRN1 |  | Průzkumné, geodetické a projektové práce | [6 empty] | 0 | 0
P | 21 | 013294000 |  | Ostatní dokumentace stavby | soubor | 1 | 0 | 0 |  |  | 0 | 0 | CS ÚRS 2025 01 | 0 | 3 |  |  | 0
PP |  |  |  | Průzkumné, zeměměřičské a projektové práce projektové práce dokumentace stavby (výkresová a textová) ostatní dokumentace
VV |  |  |  | 1.000000 = 1,000 [A]
TS |  |  |  | dílenská dokumentace dílenská dokumentace
SD |  | VRN9 |  | Ostatní náklady | [6 empty] | 0 | 0
P | 22 | R0243.12 |  | Zajištění průkazu způsobilosti | kus | 1 | 0 | 0 |  |  | 0 | 0 | R-položka | 0 | 3 |  |  | 0
PP
VV |  |  |  | 1.000000 = 1,000 [A]
TS
P | 23 | R0243.13 |  | Protokol UTZ | kus | 1 | 0 | 0 |  |  | 0 | 0 | R-položka | 0 | 3 |  |  | 0
PP
VV |  |  |  | 1.000000 = 1,000 [A]
TS
P | 24 | R0243.14 |  | Technicko bezpečnostní zkouška | kus | 1 | 0 | 0 |  |  | 0 | 0 | R-položka | 0 | 3 |  |  | 0
PP
VV |  |  |  | 1.000000 = 1,000 [A]
TS
P | 25 | R0243.15 |  | Revize způsobilou osobou | kus | 1 | 0 | 0 |  |  | 0 | 0 | R-položka | 0 | 3 |  |  | 0
PP
VV |  |  |  | 1.000000 = 1,000 [A]
TS

## PS 62-02-61
SŽDC05 | [14 empty] | 3
S | Stavba: | 5313520018_V3.1 |  | Rekonstrukce výpravní budovy v žst. Tábor_V3.1 | [6 empty] | D.1.2 | 0 | AspeEsticon | 0 | 2
O | Objekt: | D.1.2 |  | Sdělovací zařízení | [9 empty] | 0.12 | 2
Typ | Poř. číslo | Kód položky | Varianta | Název položky | MJ | Množství | Jednotková hmotnost | Celková hmotnost |  |  | Jednotková cena |  | Cenové soustavy | 0.21
Dodávka
[9 empty] | Jednotková | Celkem | Jednotková | Celkem |  |  |  | Počet položek s nulovou cenou | 0
O1 |  | PS 62-02-61 |  | D.1.2.6 - Informační systém pro cestující | [6 empty] | 0 | 0
SD |  | IS |  | Informační systém | [6 empty] | 0 | 0
P | 1 | R301I101 |  | Montáž odjezdového monitoru ve zkrácené verzi | kus | 4 | 0 | 0 |  |  | 0 | 0 | R-položka | 0 | 3 |  |  | 0
PP
VV |  |  |  | "`1.NP, fasáda` 3+1" "Součet 4"
TS |  |  |  | 1. V ceně jsou zahrnuty náklady na veškerý kotvící, upevňovací a pomocný materiál.
P | 2 | R301I101a |  | odjezdový monitor ve zkrácené verzi | kus | 3 | 0 | 0 |  |  | 0 | 0 | R-položka | 0 | 3 |  |  | 0
PP
VV |  |  |  | 3.000000 = 3,000 [A]
TS |  |  |  | Podrobná specifikace viz. PS 62-02-61 - D.1.2.6 - 301 Výpis informačního systému - prvek I - 101 Podrobná specifikace viz. PS 62-02-61 - D.1.2.6 - 301 Výpis informačního systému - prvek I - 101
P | 3 | R301I102 |  | Montáž příjezdového monitoru | kus | 2 | 0 | 0 |  |  | 0 | 0 | R-položka | 0 | 3 |  |  | 0
PP
VV |  |  |  | "`1.NP` 2" "Součet 2"
TS |  |  |  | 1. V ceně jsou zahrnuty náklady na veškerý kotvící, upevňovací a pomocný materiál.
P | 4 | R301I102a |  | příjezdový monitor | kus | 1 | 0 | 0 |  |  | 0 | 0 | R-položka | 0 | 3 |  |  | 0
PP
VV |  |  |  | 1.000000 = 1,000 [A]
TS |  |  |  | Podrobná specifikace viz. PS 62-02-61 - D.1.2.6 - 301 Výpis informačního systému - prvek I - 102 Podrobná specifikace viz. PS 62-02-61 - D.1.2.6 - 301 Výpis informačního systému - prvek I - 102
P | 5 | R301I103 |  | Informační panel | kus | 2 | 0 | 0 |  |  | 0 | 0 | R-položka | 0 | 3 |  |  | 0
PP
VV |  |  |  | "`1.NP` 2" "Součet 2"
TS |  |  |  | 1. V ceně jsou zahrnuty náklady na dodávku materiálu včetně montáže. 2. V ceně jsou zahrnuty náklady na veškerý kotvící, upevňovací a pomocný materiál. Podrobná specifikace viz. PS 62-02-61 - D.1.2.6 - 301 Výpis informačního systému - prvek I - 103, vč. SW Podrobná specifikace viz. PS 62-02-61 - D.1.2.6 - 301 Výpis informačního systému - prvek I - 103, vč. SW
P | 6 | R301I104 |  | Oboustranné exteriérové hodiny | kus | 2 | 0 | 0 |  |  | 0 | 0 | R-položka | 0 | 3 |  |  | 0
PP
VV |  |  |  | "`1.NP` 2" "Součet 2"
TS |  |  |  | 1. V ceně jsou zahrnuty náklady na dodávku materiálu včetně montáže. 2. V ceně jsou zahrnuty náklady na veškerý kotvící, upevňovací a pomocný materiál. Podrobná specifikace viz. PS 62-02-61 - D.1.2.6 - 301 Výpis informačního systému - prvek I - 104 Podrobná specifikace viz. PS 62-02-61 - D.1.2.6 - 301 Výpis informačního systému - prvek I - 104
P | 7 | R301I105 |  | Digitální informační panel | kus | 2 | 0 | 0 |  |  | 0 | 0 | R-položka | 0 | 3 |  |  | 0
PP
VV |  |  |  | "`1.NP` 2" "Součet 2"
TS |  |  |  | 1. V ceně jsou zahrnuty náklady na dodávku materiálu včetně montáže. 2. V ceně jsou zahrnuty náklady na veškerý kotvící, upevňovací a pomocný materiál. Podrobná specifikace viz. PS 62-02-61 - D.1.2.6 - 301 Výpis informačního systému - prvek I - 105 Podrobná specifikace viz. PS 62-02-61 - D.1.2.6 - 301 Výpis informačního systému - prvek I - 105
P | 8 | R301001 |  | Přesun hmot pro informační systém | t | 3.5 | 0 | 0 |  |  | 0 | 0 | R-položka | 0 | 3 |  |  | 0
PP
VV |  |  |  | 3.500000 = 3,500 [A]
TS
SD |  | VRN1 |  | Průzkumné, geodetické a projektové práce | [6 empty] | 0 | 0
P | 9 | 013294000 |  | Ostatní dokumentace stavby | soubor | 1 | 0 | 0 |  |  | 0 | 0 | CS ÚRS 2025 01 | 0 | 3 |  |  | 0
PP |  |  |  | Průzkumné, zeměměřičské a projektové práce projektové práce dokumentace stavby (výkresová a textová) ostatní dokumentace
VV |  |  |  | 1.000000 = 1,000 [A]
TS |  |  |  | dílenská dokumentace dílenská dokumentace
SD |  | VRN9 |  | Ostatní náklady | [6 empty] | 0 | 0
P | 10 | R301002 |  | Zajištění průkazu způsobilosti | kus | 1 | 0 | 0 |  |  | 0 | 0 | R-položka | 0 | 3 |  |  | 0
PP
VV |  |  |  | 1.000000 = 1,000 [A]
TS
P | 11 | R301003 |  | Protokol UTZ | kus | 1 | 0 | 0 |  |  | 0 | 0 | R-položka | 0 | 3 |  |  | 0
PP
VV |  |  |  | 1.000000 = 1,000 [A]
TS
P | 12 | R301004 |  | Technicko bezpečnostní zkouška | kus | 1 | 0 | 0 |  |  | 0 | 0 | R-položka | 0 | 3 |  |  | 0
PP
VV |  |  |  | 1.000000 = 1,000 [A]
TS
P | 13 | R301005 |  | Revize způsobilou osobou | kus | 1 | 0 | 0 |  |  | 0 | 0 | R-položka | 0 | 3 |  |  | 0
PP
VV |  |  |  | 1.000000 = 1,000 [A]
TS

## PS 62-02-71
SŽDC05 | [14 empty] | 3
S | Stavba: | 5313520018_V3.1 |  | Rekonstrukce výpravní budovy v žst. Tábor_V3.1 | [6 empty] | D.1.2 | 0 | AspeEsticon | 0 | 2
O | Objekt: | D.1.2 |  | Sdělovací zařízení | [9 empty] | 0.12 | 2
Typ | Poř. číslo | Kód položky | Varianta | Název položky | MJ | Množství | Jednotková hmotnost | Celková hmotnost |  |  | Jednotková cena |  | Cenové soustavy | 0.21
Dodávka
[9 empty] | Jednotková | Celkem | Jednotková | Celkem |  |  |  | Počet položek s nulovou cenou | 0
O1 |  | PS 62-02-71 |  | D.1.2.7.1 - Strukturovaná kabeláž | [6 empty] | 0 | 0
SD |  | 997 |  | Přesun sutě | [6 empty] | 0 | 0
P | 1 | 997013114 |  | Vnitrostaveništní doprava suti a vybouraných hmot pro budovy v přes 12 do 15 m | t | 1.18 | 0 | 0 |  |  | 0 | 0 | CS ÚRS 2025 01 | 0 | 3 |  |  | 0
PP |  |  |  | Vnitrostaveništní doprava suti a vybouraných hmot vodorovně do 50 m s naložením základní pro budovy a haly výšky přes 12 do 15 m
VV |  |  |  | 1.180000 = 1,180 [A]
TS
P | 2 | R015997.902 |  | Likvidace odpadů na recyklační skládce odpadu cihelného zatříděného do Katalogu odpadů pod kódem 17 01 02 včetně dopravy | t | 0.45 | 0 | 0 |  |  | 0 | 0 | R-položka | 0 | 3 |  |  | 0
PP
VV |  |  |  | 0.450000 = 0,450 [A]
TS |  |  |  | 1. Položka obsahuje: • veškeré poplatky provozovateli skládky, recyklační linky nebo jiného zařízení na zpracování nebo likvidaci odpadů související s převzetím, uložením, zpracováním nebo likvidací odpadu, • náklady spojené s dopravou odpadu z místa stavby na místo převzetí provozovatelem skládky, recyklační linky nebo jiného zařízení na zpracování nebo likvidaci odpadů, • náklady spojené s vyložením a manipulací s materiálem v místě skládky. 2. Položka neobsahuje: • náklady spojené s naložením a manipulací s materiálem. **) 3. Způsob měření: • určující množství odpadu vytříděného v souladu se zákonem č. 541/2020 Sb., o nakládání s odpady, v platném znění Evidenční položka. Neoceňovat v objektu SO/PS, položka se oceňuje pouze v objektu SO 90-90 Odpadové hospodářství Evidenční položka. Neoceňovat v objektu SO/PS, položka se oceňuje pouze v objektu SO 90-90 Odpadové hospodářství
P | 3 | R015997.903 |  | Likvidace odpadů stavebního a demoličního odpadu pod kódem 17 09 04 včetně dopravy | t | 0.2 | 0 | 0 |  |  | 0 | 0 | R-položka | 0 | 3 |  |  | 0
PP
VV |  |  |  | 0.200000 = 0,200 [A]
TS |  |  |  | 1. Položka obsahuje: • veškeré poplatky provozovateli skládky, recyklační linky nebo jiného zařízení na zpracování nebo likvidaci odpadů související s převzetím, uložením, zpracováním nebo likvidací odpadu, • náklady spojené s dopravou odpadu z místa stavby na místo převzetí provozovatelem skládky, recyklační linky nebo jiného zařízení na zpracování nebo likvidaci odpadů, • náklady spojené s vyložením a manipulací s materiálem v místě skládky. 2. Položka neobsahuje: • náklady spojené s naložením a manipulací s materiálem. **) 3. Způsob měření: • určující množství odpadu vytříděného v souladu se zákonem č. 541/2020 Sb., o nakládání s odpady, v platném znění Evidenční položka. Neoceňovat v objektu SO/PS, položka se oceňuje pouze v objektu SO 90-90 Odpadové hospodářství Evidenční položka. Neoceňovat v objektu SO/PS, položka se oceňuje pouze v objektu SO 90-90 Odpadové hospodářství
P | 4 | R015310.914 |  | Likvidace odpadů nekontaminovaných - 16 02 14 elektrošrot (vyřazená el. zařízení a přístr. - al, cu a vz. kovy) včetně dopravy | t | 0.35 | 0 | 0 |  |  | 0 | 0 | R-položka | 0 | 3 |  |  | 0
PP
VV |  |  |  | 0.350000 = 0,350 [A]
TS |  |  |  | 1. Položka obsahuje: • veškeré poplatky provozovateli skládky, recyklační linky nebo jiného zařízení na zpracování nebo likvidaci odpadů související s převzetím, uložením, zpracováním nebo likvidací odpadu, • náklady spojené s dopravou odpadu z místa stavby na místo převzetí provozovatelem skládky, recyklační linky nebo jiného zařízení na zpracování nebo likvidaci odpadů, • náklady spojené s vyložením a manipulací s materiálem v místě skládky. 2. Položka neobsahuje: • náklady spojené s naložením a manipulací s materiálem. **) 3. Způsob měření: • určující množství odpadu vytříděného v souladu se zákonem č. 541/2020 Sb., o nakládání s odpady, v platném znění Evidenční položka. Neoceňovat v objektu SO/PS, položka se oceňuje pouze v objektu SO 90-90 Odpadové hospodářství Evidenční položka. Neoceňovat v objektu SO/PS, položka se oceňuje pouze v objektu SO 90-90 Odpadové hospodářství
P | 5 | R015997.916 |  | Likvidace odpadů na recyklační skládce odpadu z armovaného betonu zatříděného do Katalogu odpadů pod kódem 17 01 01 včetně dopravy | t | 0.18 | 0 | 0 |  |  | 0 | 0 | R-položka | 0 | 3 |  |  | 0
PP
VV |  |  |  | 0.180000 = 0,180 [A]
TS |  |  |  | 1. Položka obsahuje: • veškeré poplatky provozovateli skládky, recyklační linky nebo jiného zařízení na zpracování nebo likvidaci odpadů související s převzetím, uložením, zpracováním nebo likvidací odpadu, • náklady spojené s dopravou odpadu z místa stavby na místo převzetí provozovatelem skládky, recyklační linky nebo jiného zařízení na zpracování nebo likvidaci odpadů, • náklady spojené s vyložením a manipulací s materiálem v místě skládky. 2. Položka neobsahuje: • náklady spojené s naložením a manipulací s materiálem. **) 3. Způsob měření: • určující množství odpadu vytříděného v souladu se zákonem č. 541/2020 Sb., o nakládání s odpady, v platném znění Evidenční položka. Neoceňovat v objektu SO/PS, položka se oceňuje pouze v objektu SO 90-90 Odpadové hospodářství Evidenční položka. Neoceňovat v objektu SO/PS, položka se oceňuje pouze v objektu SO 90-90 Odpadové hospodářství
SD |  | D0271 |  | Strukturovaná kabeláž | [6 empty] | 0 | 0
P | 6 | 742330005 |  | Montáž rozvaděče stojanového přes 30U | kus | 4 | 0 | 0 |  |  | 0 | 0 | CS ÚRS 2025 01 | 0 | 3 |  |  | 0
PP |  |  |  | Montáž strukturované kabeláže rozvaděče stojanového přes 30U
VV |  |  |  | 4.000000 = 4,000 [A]
TS
P | 7 | R0271.01 |  | 19' rozvaděč stojanový | kus | 4 | 0 | 0 |  |  | 0 | 0 | R-položka | 0 | 3 |  |  | 0
PP
VV |  |  |  | 4.000000 = 4,000 [A]
TS |  |  |  | 19' rozvaděč stojanový 47U/800x800, 2 páry vertikálních 19" posuvných lišt L, značení jednotlivých instalační pozic včetně čísla pozice, 1 pár bočních panelů se zámkem, přední skleněné dveře s pákovým jednobodovým zámkem, výměnnnou DIN vložkou, univerzální klíč 333, zadní plechový panel s kabelovým vstupem pro vstup kabelů, univerzální klíč, plechové vylamovací záslepky kabelových vstupů a otvorů pro ventilační jednotky, zemnící sada, 4x Nastavitelné nožičky, 28x montážní sada, konstrukce min z 1,5mm plechu, nosnost min. 500kg, krytí min. IP30, úhel otevírání dveří 180 st. 19' rozvaděč stojanový 47U/800x800, 2 páry vertikálních 19" posuvných lišt L, značení jednotlivých instalační pozic včetně čísla pozice, 1 pár bočních panelů se zámkem, přední skleněné dveře s pákovým jednobodovým zámkem, výměnnnou DIN vložkou, univerzální klíč 333, zadní plechový panel s kabelovým vstupem pro vstup kabelů, univerzální klíč, plechové vylamovací záslepky kabelových vstupů a otvorů pro ventilační jednotky, zemnící sada, 4x Nastavitelné nožičky, 28x montážní sada, konstrukce min z 1,5mm plechu, nosnost min. 500kg, krytí min. IP30, úhel otevírání dveří 180 st.
P | 8 | R0271.02 |  | Montáž ventilační jednotky do 19" rozvaděče | kus | 4 | 0 | 0 |  |  | 0 | 0 | R-položka | 0 | 3 |  |  | 0
PP
VV |  |  |  | 4.000000 = 4,000 [A]
TS
P | 9 | R0271.03 |  | ventilační jednotka - 4 x ventilátor s termostatem, instal. do střechy/dna rozvaděče hloubky 600, 800 a 1200 mm | kus | 4 | 0 | 0 |  |  | 0 | 0 | R-položka | 0 | 3 |  |  | 0
PP
VV |  |  |  | 4.000000 = 4,000 [A]
TS
P | 10 | 742330022 |  | Montáž napájecího panelu do rozvaděče | kus | 6 | 0 | 0 |  |  | 0 | 0 | CS ÚRS 2025 01 | 0 | 3 |  |  | 0
PP |  |  |  | Montáž strukturované kabeláže příslušenství a ostatní práce k rozvaděčům napájecího panelu
VV |  |  |  | 6.000000 = 6,000 [A]
TS
P | 11 | R0271.04 |  | 19',8xCZ zásuvka,bleskojistka,3x1.5mm 2m kabel CZ-DE, RAL9005 | kus | 6 | 0 | 0 |  |  | 0 | 0 | R-položka | 0 | 3 |  |  | 0
PP
VV |  |  |  | 6.000000 = 6,000 [A]
TS
P | 12 | 742330021 |  | Montáž police do rozvaděče | kus | 2 | 0 | 0 |  |  | 0 | 0 | CS ÚRS 2025 01 | 0 | 3 |  |  | 0
PP |  |  |  | Montáž strukturované kabeláže příslušenství a ostatní práce k rozvaděčům police
VV |  |  |  | 2.000000 = 2,000 [A]
TS
P | 13 | R0271.05 |  | 19" ukládací polička s podpěrami, hloubka 450mm, výška 1U; pro 20kg | kus | 2 | 0 | 0 |  |  | 0 | 0 | R-položka | 0 | 3 |  |  | 0
PP
VV |  |  |  | 2.000000 = 2,000 [A]
TS
P | 14 | R0271.06 |  | Montáž vyvazovacího panelu 2U | kus | 20 | 0 | 0 |  |  | 0 | 0 | R-položka | 0 | 3 |  |  | 0
PP
VV |  |  |  | 20.000000 = 20,000 [A]
TS
P | 15 | R0271.07 |  | 19" vyvazovací panel 2U - jednostranný, plastová oka 60 x 80mm | kus | 20 | 0 | 0 |  |  | 0 | 0 | R-položka | 0 | 3 |  |  | 0
PP
VV |  |  |  | 20.000000 = 20,000 [A]
TS
P | 16 | 742330034 |  | Montáž patch panelu 24 portů neosazeného | kus | 19 | 0 | 0 |  |  | 0 | 0 | CS ÚRS 2025 01 | 0 | 3 |  |  | 0
PP |  |  |  | Montáž strukturované kabeláže příslušenství a ostatní práce k rozvaděčům patch panelu 24 portů neosazeného
VV |  |  |  | 19.000000 = 19,000 [A]
TS
P | 17 | R0271.08 |  | patch panel pro 24 modulů RJ45, neosazený (modulární), popisky, černý | kus | 19 | 0 | 0 |  |  | 0 | 0 | R-položka | 0 | 3 |  |  | 0
PP
VV |  |  |  | 19.000000 = 19,000 [A]
TS
P | 18 | R0271.09 |  | Montáž kestonu, zapojení kabelu | kus | 366 | 0 | 0 |  |  | 0 | 0 | R-položka | 0 | 3 |  |  | 0
PP
VV |  |  |  | 366.000000 = 366,000 [A]
TS
P | 19 | R0271.10 |  | keystone modul UTP, CAT.6, černý | kus | 366 | 0 | 0 |  |  | 0 | 0 | R-položka | 0 | 3 |  |  | 0
PP
VV |  |  |  | 366.000000 = 366,000 [A]
TS
P | 20 | R0271.11 |  | propojovací kabel RJ45/RJ45, CAT.6, UTP, délka 0,3m | kus | 366 | 0 | 0 |  |  | 0 | 0 | R-položka | 0 | 3 |  |  | 0
PP
VV |  |  |  | 366.000000 = 366,000 [A]
TS
P | 21 | R0271.12 |  | propojovací kabel RJ45/RJ45, CAT.6, UTP, délka 3m | kus | 351 | 0 | 0 |  |  | 0 | 0 | R-položka | 0 | 3 |  |  | 0
PP
VV |  |  |  | 351.000000 = 351,000 [A]
TS
P | 22 | 742330044 |  | Montáž datové zásuvky 1 až 6 pozic | kus | 185 | 0 | 0 |  |  | 0 | 0 | CS ÚRS 2025 01 | 0 | 3 |  |  | 0
PP |  |  |  | Montáž strukturované kabeláže zásuvek datových pod omítku, do nábytku, do parapetního žlabu nebo podlahové krabice 1 až 6 pozic
VV |  |  |  | 185.000000 = 185,000 [A]
TS
P | 23 | R0271.13 |  | Montáž keystone modulu CAT.6 | kus | 365 | 0 | 0 |  |  | 0 | 0 | R-položka | 0 | 3 |  |  | 0
PP
VV |  |  |  | 365.000000 = 365,000 [A]
TS
P | 24 | R0271.14 |  | keystone modul UTP, CAT.6, černý | kus | 365 | 0 | 0 |  |  | 0 | 0 | R-položka | 0 | 3 |  |  | 0
PP
VV |  |  |  | 365.000000 = 365,000 [A]
TS
P | 25 | R0271.15 |  | zásuvka 2xRJ45 - rámeček, krytka, maska pro 2 moduly RJ45 | kus | 180 | 0 | 0 |  |  | 0 | 0 | R-položka | 0 | 3 |  |  | 0
PP
VV |  |  |  | 180.000000 = 180,000 [A]
TS
P | 26 | R0271.16 |  | zásuvka 2xRJ45 - rámeček, krytka, maska pro 1 modul RJ45 | kus | 5 | 0 | 0 |  |  | 0 | 0 | R-položka | 0 | 3 |  |  | 0
PP
VV |  |  |  | 5.000000 = 5,000 [A]
TS
P | 27 | 742330036 |  | Montáž optické vany - sestavení | kus | 7 | 0 | 0 |  |  | 0 | 0 | CS ÚRS 2025 01 | 0 | 3 |  |  | 0
PP |  |  |  | Montáž strukturované kabeláže příslušenství a ostatní práce k rozvaděčům sestavení optické vany
VV |  |  |  | 7.000000 = 7,000 [A]
TS
P | 28 | 742330029 |  | Montáž konektoru SM, MM | kus | 99 | 0 | 0 |  |  | 0 | 0 | CS ÚRS 2025 01 | 0 | 3 |  |  | 0
PP |  |  |  | Montáž strukturované kabeláže příslušenství a ostatní práce k rozvaděčům konektoru MM/SM
VV |  |  |  | 99.000000 = 99,000 [A]
TS
P | 29 | 742330031 |  | Teplem smrštitelná ochrana svaru | kus | 99 | 0 | 0 |  |  | 0 | 0 | CS ÚRS 2025 01 | 0 | 3 |  |  | 0
PP |  |  |  | Montáž strukturované kabeláže příslušenství a ostatní práce k rozvaděčům teplem smrštitelná ochrana svaru
VV |  |  |  | 99.000000 = 99,000 [A]
TS
P | 30 | 742124014 |  | Provedení svaru optického vlákna | kus | 99 | 0 | 0 |  |  | 0 | 0 | CS ÚRS 2025 01 | 0 | 3 |  |  | 0
PP |  |  |  | Montáž kabelů datových optických pro vnitřní rozvody svar optického vlákna
VV |  |  |  | 99.000000 = 99,000 [A]
TS
P | 31 | R0271.17 |  | kompletně vybavená optická vana 19" 1U, výsuvná, včetně popisek, vyvazovací oka pro organizaci, černá, 3x pigtail 9/125 E2000/APC, optické kazety, ochrany svárů | kus | 1 | 0 | 0 |  |  | 0 | 0 | R-položka | 0 | 3 |  |  | 0
PP
VV |  |  |  | 1.000000 = 1,000 [A]
TS
P | 32 | R0271.18 |  | kompletně vybavená optická vana 19" 1U, výsuvná, včetně popisek, vyvazovací oka pro organizaci, černá, 12x pigtail 9/125 E2000/APC, optické kazety, ochrany svárů | kus | 4 | 0 | 0 |  |  | 0 | 0 | R-položka | 0 | 3 |  |  | 0
PP
VV |  |  |  | 4.000000 = 4,000 [A]
TS
P | 33 | R0271.19 |  | kompletně vybavená optická vana 19" 1U, výsuvná, včetně popisek, vyvazovací oka pro organizaci, černá, 24x pigtail 9/125 E2000/APC, optické kazety, ochrany svárů | kus | 2 | 0 | 0 |  |  | 0 | 0 | R-položka | 0 | 3 |  |  | 0
PP
VV |  |  |  | 2.000000 = 2,000 [A]
TS
P | 34 | R0271.20 |  | patch kabel optický E2000/LC, duplex, délka 3m | kus | 6 | 0 | 0 |  |  | 0 | 0 | R-položka | 0 | 3 |  |  | 0
PP
VV |  |  |  | 6.000000 = 6,000 [A]
TS
P | 35 | R0271.21 |  | Montáž bytového rozvaděče vč. příslušenství | kus | 3 | 0 | 0 |  |  | 0 | 0 | R-položka | 0 | 3 |  |  | 0
PP
VV |  |  |  | 3.000000 = 3,000 [A]
TS
P | 36 | R0271.22 |  | multimediální rozvodnice pod omítku s býlími plechovými dveřmi s perforací, velikost 36 modulů (rozměr 360x590x100mm), DIN lišta, perforovaný montážní panel, držák přístrojů, držák vodičů, dvozásuvka | kus | 3 | 0 | 0 |  |  | 0 | 0 | R-položka | 0 | 3 |  |  | 0
PP
VV |  |  |  | 3.000000 = 3,000 [A]
TS
P | 37 | R0271.23 |  | patch panel 6 portů, plastový, montáž na DIN lištu | kus | 3 | 0 | 0 |  |  | 0 | 0 | R-položka | 0 | 3 |  |  | 0
PP
VV |  |  |  | 3.000000 = 3,000 [A]
TS
P | 38 | R0271.24 |  | záslepky do patch panelu | kus | 4 | 0 | 0 |  |  | 0 | 0 | R-položka | 0 | 3 |  |  | 0
PP
VV |  |  |  | 4.000000 = 4,000 [A]
TS
P | 39 | R0271.25 |  | prachotěsný kartáč | kus | 3 | 0 | 0 |  |  | 0 | 0 | R-položka | 0 | 3 |  |  | 0
PP
VV |  |  |  | 3.000000 = 3,000 [A]
TS
P | 40 | R0271.26 |  | zásuvkový panel 230V | kus | 3 | 0 | 0 |  |  | 0 | 0 | R-položka | 0 | 3 |  |  | 0
PP
VV |  |  |  | 3.000000 = 3,000 [A]
TS
P | 41 | R0271.27 |  | konektor RJ45, typ keystone, cat.6, UTP | kus | 14 | 0 | 0 |  |  | 0 | 0 | R-položka | 0 | 3 |  |  | 0
PP
VV |  |  |  | 14.000000 = 14,000 [A]
TS
P | 42 | R0271.28 |  | krycí lišty | kus | 3 | 0 | 0 |  |  | 0 | 0 | R-položka | 0 | 3 |  |  | 0
PP
VV |  |  |  | 3.000000 = 3,000 [A]
TS
P | 43 | R0271.29 |  | univerzální držáky na DIN lištu pro uchycení aktivního prvku (switch, router atd.) | kus | 6 | 0 | 0 |  |  | 0 | 0 | R-položka | 0 | 3 |  |  | 0
PP
VV |  |  |  | 6.000000 = 6,000 [A]
TS
P | 44 | R0271.30 |  | Montáž optické zásuvky 3M | kus | 3 | 0 | 0 |  |  | 0 | 0 | R-položka | 0 | 3 |  |  | 0
PP
VV |  |  |  | 3.000000 = 3,000 [A]
TS |  |  |  | vč. svařování optického vlákna vč. svařování optického vlákna
P | 45 | R0271.31 |  | kompletní optická 3M zásuvka vč. konektoru SC/APC | kus | 3 | 0 | 0 |  |  | 0 | 0 | R-položka | 0 | 3 |  |  | 0
PP
VV |  |  |  | 3.000000 = 3,000 [A]
TS
P | 46 | 742330012 |  | Montáž zařízení do rozvaděče (switch, UPS, DVR, server) bez nastavení | kus | 7 | 0 | 0 |  |  | 0 | 0 | CS ÚRS 2025 01 | 0 | 3 |  |  | 0
PP |  |  |  | Montáž strukturované kabeláže zařízení do rozvaděče switche, UPS, DVR, server bez nastavení
VV |  |  |  | 7.000000 = 7,000 [A]
TS
P | 47 | R0271.32 |  | Nastavení switchů a parametrů sítě | kus | 7 | 0 | 0 |  |  | 0 | 0 | R-položka | 0 | 3 |  |  | 0
PP
VV |  |  |  | 7.000000 = 7,000 [A]
TS
P | 48 | R0271.33 |  | switch, 48x 10/100/1000 RJ-45 | kus | 5 | 0 | 0 |  |  | 0 | 0 | R-položka | 0 | 3 |  |  | 0
PP
VV |  |  |  | 5.000000 = 5,000 [A]
TS |  |  |  | Switch, 48x 10/100/1000 RJ-45, 4x 10G SFP, spravovatelný; stohovatelnost 80Gb stack; Essentials licence určená pro 48portový přepínač na 5 let, dodávka vč. stohovacího kabelu a nutného příslušenství; přepínací kapacita switche až 176 Gbps a rychlost směrování až 130,95 Mpps Switch, 48x 10/100/1000 RJ-45, 4x 10G SFP, spravovatelný; stohovatelnost 80Gb stack; Essentials licence určená pro 48portový přepínač na 5 let, dodávka vč. stohovacího kabelu a nutného příslušenství; přepínací kapacita switche až 176 Gbps a rychlost směrování až 130,95 Mpps
P | 49 | R0271.34 |  | switch, 24× 10/100/1000 RJ-45 | kus | 2 | 0 | 0 |  |  | 0 | 0 | R-položka | 0 | 3 |  |  | 0
PP
VV |  |  |  | 2.000000 = 2,000 [A]
TS |  |  |  | switch, 24× 10/100/1000 RJ-45, 4× 10G SFP+, spravovatelný; přepínací kapacita switche až 56 Gbps a rychlost směrování až 41,66 Mpps; stohovatelnost 80Gb stack; Essentials licence určená pro 24portový přepínač na 5 let, dodávka vč. stohovacího kabelu a nutného příslušenství switch, 24× 10/100/1000 RJ-45, 4× 10G SFP+, spravovatelný; přepínací kapacita switche až 56 Gbps a rychlost směrování až 41,66 Mpps; stohovatelnost 80Gb stack; Essentials licence určená pro 24portový přepínač na 5 let, dodávka vč. stohovacího kabelu a nutného příslušenství
P | 50 | R0271.35 |  | Montáž SFP modulu | kus | 6 | 0 | 0 |  |  | 0 | 0 | R-položka | 0 | 3 |  |  | 0
PP
VV |  |  |  | 6.000000 = 6,000 [A]
TS
P | 51 | R0271.36 |  | modul SFP+ do switche, LC, duplex | kus | 6 | 0 | 0 |  |  | 0 | 0 | R-položka | 0 | 3 |  |  | 0
PP
VV |  |  |  | 6.000000 = 6,000 [A]
TS
P | 52 | R0271.37 |  | Montáž zdroje 48V s bateriemi, se střídačem 48V/230V ve stojanové skříni - sdělovací místnost A.1.3.02 | kus | 1 | 0 | 0 |  |  | 0 | 0 | R-položka | 0 | 3 |  |  | 0
PP
VV |  |  |  | 1.000000 = 1,000 [A]
TS
P | 53 | R0271.38 |  | systém zdroje | kus | 1 | 0 | 0 |  |  | 0 | 0 | R-položka | 0 | 3 |  |  | 0
PP
VV |  |  |  | 1.000000 = 1,000 [A]
TS |  |  |  | Zdroj sestává z 1 nosné jednotky usměrňovače, osazený 1 výkonovým modulem a řídící a monitorovací jednotkou, 1 nosná jednotka střídače osazená 1 modulem, automatickým elektronickým a manuálním bypassem, distribuční panel osazený jištěním vstupů a výstupů a zásuvkou 230VAC; záložní baterie 48V/27Ah (je ze zdroje nabíjena, udržována a hlídána); zdroj vybaven potřebným instalačním materiálem pro vestavbu do 19“ skříně; baterie umístěna na jednom bateriovém patře Specifikace usměrňovače: výkonový modul 3000W, účinnost [%] >97, maximální ztrátový výkon [W] 600 (nárazově – při plném zatížení a nabíjení baterií), AC připojení [V] 400 / 230 (P+N+PE), rozsah vstupního napětí [V] 100-240 (-25%; +23%), frekvence [Hz] 50-60 (+/- 5%), vstupní proud [A] 18 / modul; rozsah výstupního napětí [V] 43,2-57,6; standardní výstupní napětí [V] 48, trvalé dobíjení [V/čl] 2,28 (nastavitelné), výstupní proud (max.) [A] 62,5, Specifikace střídač: 19‘‘ 3U nosič, výkonový modul; účinnost [%] 91,7 při 100 % zátěži, 92,2 při 75 % zátěži , 91,9 při 50 % zátěži, 89,5 při 25 % zátěži, DC připojení [V]DC 48 (24 článků), přípustná odchylka [%] -15 … +25 od jmenovité hodnoty, vstupní proud [A]: 45 (při jmenovitém činném výkonu a jmenovitém vstupním napětí = 100 %), 36 (při jmenovitém činném výkonu a přepětí = 140 %), 53 (při jmenovitém činném výkonu a podpětí = 85 %); AC Výstup: jmenovité výstupní napětí [V] 230 (tolerance 1% staticky), jmenovitý výstupní výkon [kVA] 2,5 (při cos? = 0,8) / modul, jmenovitá výstupní frekvence [Hz] 50 Výbava distribučního panelu: 1× jištění modulů usměrňovače, 1× jištění baterie; odpínač 2-pólový, 1× jištění střídače; odpínač 2-pólový, 1× jištění Bypassu; odpínač 1-pólový, 1× jištění DC zátěže; jistič 2-pólový, 1× jištění AC zátěže; jistič 1-pólový; 1x zásuvka 230V Baterie: technologie VRLA baterie, bezúdržbová, uzavřená, ventilem řízená, AGM (elektrolyt nasáklý ve skelném rounu); baterie je sestavená ze 4 seriově pospojených bloků do sady 48V/27Ah; umístěna na jednom bat. patře ve dvou řadách po dvou blocích; kapacita 27 Ah; rozměry D125 mm × Š166 mm × V175 mm; hmotnost 9,2 kg / blok Zdroj sestává z 1 nosné jednotky usměrňovače, osazený 1 výkonovým modulem a řídící a monitorovací jednotkou, 1 nosná jednotka střídače osazená 1 modulem, automatickým elektronickým a manuálním bypassem, distribuční panel osazený jištěním vstupů a výstupů a zásuvkou 230VAC; záložní baterie 48V/27Ah (je ze zdroje nabíjena, udržována a hlídána); zdroj vybaven potřebným instalačním materiálem pro vestavbu do 19“ skříně; baterie umístěna na jednom bateriovém patře Specifikace usměrňovače: výkonový modul 3000W, účinnost [%] >97, maximální ztrátový výkon [W] 600 (nárazově – při plném zatížení a nabíjení baterií), AC připojení [V] 400 / 230 (P+N+PE), rozsah vstupního napětí [V] 100-240 (-25%; +23%), frekvence [Hz] 50-60 (+/- 5%), vstupní proud [A] 18 / modul; rozsah výstupního napětí [V] 43,2-57,6; standardní výstupní napětí [V] 48, trvalé dobíjení [V/čl] 2,28 (nastavitelné), výstupní proud (max.) [A] 62,5, Specifikace střídač: 19‘‘ 3U nosič, výkonový modul; účinnost [%] 91,7 při 100 % zátěži, 92,2 při 75 % zátěži , 91,9 při 50 % zátěži, 89,5 při 25 % zátěži, DC připojení [V]DC 48 (24 článků), přípustná odchylka [%] -15 … +25 od jmenovité hodnoty, vstupní proud [A]: 45 (při jmenovitém činném výkonu a jmenovitém vstupním napětí = 100 %), 36 (při jmenovitém činném výkonu a přepětí = 140 %), 53 (při jmenovitém činném výkonu a podpětí = 85 %); AC Výstup: jmenovité výstupní napětí [V] 230 (tolerance 1% staticky), jmenovitý výstupní výkon [kVA] 2,5 (při cos? = 0,8) / modul, jmenovitá výstupní frekvence [Hz] 50 Výbava distribučního panelu: 1× jištění modulů usměrňovače, 1× jištění baterie; odpínač 2-pólový, 1× jištění střídače; odpínač 2-pólový, 1× jištění Bypassu; odpínač 1-pólový, 1× jištění DC zátěže; jistič 2-pólový, 1× jištění AC zátěže; jistič 1-pólový; 1x zásuvka 230V Baterie: technologie VRLA baterie, bezúdržbová, uzavřená, ventilem řízená, AGM (elektrolyt nasáklý ve skelném rounu); baterie je sestavená ze 4 seriově pospojených bloků do sady 48V/27Ah; umístěna na jednom bat. patře ve dvou řadách po dvou blocích; kapacita 27 Ah; rozměry D125 mm × Š166 mm × V175 mm; hmotnost 9,2 kg / blok
P | 54 | R0271.85 |  | Montáž zdroje 48V s bateriemi, se střídačem 48V/230V ve stojanové skříni - sklep B.0.2.05c | kus | 1 | 0 | 0 |  |  | 0 | 0 | R-položka | 0 | 3 |  |  | 0
PP
VV |  |  |  | 1.000000 = 1,000 [A]
TS
P | 55 | R0271.86 |  | systém zdroje | kus | 1 | 0 | 0 |  |  | 0 | 0 | R-položka | 0 | 3 |  |  | 0
PP
VV |  |  |  | 1.000000 = 1,000 [A]
TS |  |  |  | Zdroj sestává z 1 nosné jednotky usměrňovače, osazený 1 výkonovým modulem a řídící a monitorovací jednotkou, 1 nosná jednotka střídače osazená 1 modulem, automatickým elektronickým a manuálním bypassem, distribuční panel osazený jištěním vstupů a výstupů a zásuvkou 230VAC; záložní baterie 48V/27Ah (je ze zdroje nabíjena, udržována a hlídána); zdroj vybaven potřebným instalačním materiálem pro vestavbu do 19“ skříně; baterie umístěna na jednom bateriovém patře Specifikace usměrňovače: výkonový modul 3000W, účinnost [%] >97, maximální ztrátový výkon [W] 600 (nárazově – při plném zatížení a nabíjení baterií), AC připojení [V] 400 / 230 (P+N+PE), rozsah vstupního napětí [V] 100-240 (-25%; +23%), frekvence [Hz] 50-60 (+/- 5%), vstupní proud [A] 18 / modul; rozsah výstupního napětí [V] 43,2-57,6; standardní výstupní napětí [V] 48, trvalé dobíjení [V/čl] 2,28 (nastavitelné), výstupní proud (max.) [A] 62,5, Specifikace střídač: 19‘‘ 3U nosič, výkonový modul; účinnost [%] 91,7 při 100 % zátěži, 92,2 při 75 % zátěži , 91,9 při 50 % zátěži, 89,5 při 25 % zátěži, DC připojení [V]DC 48 (24 článků), přípustná odchylka [%] -15 … +25 od jmenovité hodnoty, vstupní proud [A]: 45 (při jmenovitém činném výkonu a jmenovitém vstupním napětí = 100 %), 36 (při jmenovitém činném výkonu a přepětí = 140 %), 53 (při jmenovitém činném výkonu a podpětí = 85 %); AC Výstup: jmenovité výstupní napětí [V] 230 (tolerance 1% staticky), jmenovitý výstupní výkon [kVA] 2,5 (při cos? = 0,8) / modul, jmenovitá výstupní frekvence [Hz] 50 Výbava distribučního panelu: 1× jištění modulů usměrňovače, 1× jištění baterie; odpínač 2-pólový, 1× jištění střídače; odpínač 2-pólový, 1× jištění Bypassu; odpínač 1-pólový, 1× jištění DC zátěže; jistič 2-pólový, 1× jištění AC zátěže; jistič 1-pólový; 1x zásuvka 230V Baterie: technologie VRLA baterie, bezúdržbová, uzavřená, ventilem řízená, AGM (elektrolyt nasáklý ve skelném rounu); baterie je sestavená ze 4 seriově pospojených bloků do sady 48V/7Ah; umístěna na jednom bat. patře ve dvou řadách po dvou blocích; kapacita 7Ah; rozměry D151 mm × Š65 mm × V100 mm; hmotnost 2,8 kg / blok Zdroj sestává z 1 nosné jednotky usměrňovače, osazený 1 výkonovým modulem a řídící a monitorovací jednotkou, 1 nosná jednotka střídače osazená 1 modulem, automatickým elektronickým a manuálním bypassem, distribuční panel osazený jištěním vstupů a výstupů a zásuvkou 230VAC; záložní baterie 48V/27Ah (je ze zdroje nabíjena, udržována a hlídána); zdroj vybaven potřebným instalačním materiálem pro vestavbu do 19“ skříně; baterie umístěna na jednom bateriovém patře Specifikace usměrňovače: výkonový modul 3000W, účinnost [%] >97, maximální ztrátový výkon [W] 600 (nárazově – při plném zatížení a nabíjení baterií), AC připojení [V] 400 / 230 (P+N+PE), rozsah vstupního napětí [V] 100-240 (-25%; +23%), frekvence [Hz] 50-60 (+/- 5%), vstupní proud [A] 18 / modul; rozsah výstupního napětí [V] 43,2-57,6; standardní výstupní napětí [V] 48, trvalé dobíjení [V/čl] 2,28 (nastavitelné), výstupní proud (max.) [A] 62,5, Specifikace střídač: 19‘‘ 3U nosič, výkonový modul; účinnost [%] 91,7 při 100 % zátěži, 92,2 při 75 % zátěži , 91,9 při 50 % zátěži, 89,5 při 25 % zátěži, DC připojení [V]DC 48 (24 článků), přípustná odchylka [%] -15 … +25 od jmenovité hodnoty, vstupní proud [A]: 45 (při jmenovitém činném výkonu a jmenovitém vstupním napětí = 100 %), 36 (při jmenovitém činném výkonu a přepětí = 140 %), 53 (při jmenovitém činném výkonu a podpětí = 85 %); AC Výstup: jmenovité výstupní napětí [V] 230 (tolerance 1% staticky), jmenovitý výstupní výkon [kVA] 2,5 (při cos? = 0,8) / modul, jmenovitá výstupní frekvence [Hz] 50 Výbava distribučního panelu: 1× jištění modulů usměrňovače, 1× jištění baterie; odpínač 2-pólový, 1× jištění střídače; odpínač 2-pólový, 1× jištění Bypassu; odpínač 1-pólový, 1× jištění DC zátěže; jistič 2-pólový, 1× jištění AC zátěže; jistič 1-pólový; 1x zásuvka 230V Baterie: technologie VRLA baterie, bezúdržbová, uzavřená, ventilem řízená, AGM (elektrolyt nasáklý ve skelném rounu); baterie je sestavená ze 4 seriově pospojených bloků do sady 48V/7Ah; umístěna na jednom bat. patře ve dvou řadách po dvou blocích; kapacita 7Ah; rozměry D151 mm × Š65 mm × V100 mm; hmotnost 2,8 kg / blok
P | 56 | 742310004 |  | Montáž elektroinstalační krabice pod tablo domácího telefonu | kus | 2 | 0 | 0 |  |  | 0 | 0 | CS ÚRS 2025 01 | 0 | 3 |  |  | 0
PP |  |  |  | Montáž domovního telefonu elektroinstalační krabice pod tablo
VV |  |  |  | 2.000000 = 2,000 [A]
TS
P | 57 | R0271.39 |  | zápustná krabice po tablo pro 1 modul | kus | 2 | 0 | 0 |  |  | 0 | 0 | R-položka | 0 | 3 |  |  | 0
PP
VV |  |  |  | 2.000000 = 2,000 [A]
TS
P | 58 | 742310002 |  | Montáž komunikačního tabla k domácímu telefonu | kus | 2 | 0 | 0 |  |  | 0 | 0 | CS ÚRS 2025 01 | 0 | 3 |  |  | 0
PP |  |  |  | Montáž domovního telefonu komunikačního tabla
VV |  |  |  | 2.000000 = 2,000 [A]
TS
P | 59 | R0271.40 |  | komunikační IP tablo 3x2 vyzváněcí tlačítka, klávesnice, SIP, PoE, relé pro ovládání el. zámku, audio kodeky G.711, G.729, PoE 802.3af | kus | 2 | 0 | 0 |  |  | 0 | 0 | R-položka | 0 | 3 |  |  | 0
PP
VV |  |  |  | 2.000000 = 2,000 [A]
TS
P | 60 | R0271.41 |  | Montáž HDMI zásuvky | kus | 10 | 0 | 0 |  |  | 0 | 0 | R-položka | 0 | 3 |  |  | 0
PP
VV |  |  |  | 10.000000 = 10,000 [A]
TS
P | 61 | R0271.42 |  | HDMI zásuvka do zdi, propojovací kabel 10cm | kus | 10 | 0 | 0 |  |  | 0 | 0 | R-položka | 0 | 3 |  |  | 0
PP
VV |  |  |  | 10.000000 = 10,000 [A]
TS
P | 62 | R0271.43 |  | Montáž HDMI kabelu 10m | kus | 2 | 0 | 0 |  |  | 0 | 0 | R-položka | 0 | 3 |  |  | 0
PP
VV |  |  |  | 2.000000 = 2,000 [A]
TS
P | 63 | R0271.44 |  | HDMI kabel, min. přenosová rychlost 18 Gb/s, 24karátové zlato, několikanásobné stínění, High Speed, ethernet kanál a zpětný audio kanál ARC, kabel 10 m | kus | 2 | 0 | 0 |  |  | 0 | 0 | R-položka | 0 | 3 |  |  | 0
PP
VV |  |  |  | 2.000000 = 2,000 [A]
TS
P | 64 | R0271.45 |  | Montáž HDMI kabelu 5m | kus | 3 | 0 | 0 |  |  | 0 | 0 | R-položka | 0 | 3 |  |  | 0
PP
VV |  |  |  | 3.000000 = 3,000 [A]
TS
P | 65 | R0271.46 |  | HDMI kabel, min. přenosová rychlost 18 Gb/s, 24karátové zlato, několikanásobné stínění, High Speed, ethernet kanál a zpětný audio kanál ARC, kabel 5 m | kus | 3 | 0 | 0 |  |  | 0 | 0 | R-položka | 0 | 3 |  |  | 0
PP
VV |  |  |  | 3.000000 = 3,000 [A]
TS
P | 66 | 742121001 | 2 | Montáž kabelů sdělovacích pro vnitřní rozvody počtu žil do 15 | m | 12500 | 0 | 0 |  |  | 0 | 0 | CS ÚRS 2025 01 | 0 | 3 |  |  | 0
PP
VV |  |  |  | 12500.000000 = 12500,000 [A]
TS
P | 67 | 34121263 |  | kabel datový jádro Cu plné plášť PVC (U/UTP) kategorie 6 | m | 15000 | 4e-05 | 0 |  |  | 0 | 0 | CS ÚRS 2025 01 | 0 | 3 |  |  | 0
PP
VV |  |  |  | "12500*1,2 `Přepočtené koeficientem množství"
TS
P | 68 | 742121001 |  | Montáž kabelů sdělovacích pro vnitřní rozvody do 15 žil | m | 200 | 0 | 0 |  |  | 0 | 0 | CS ÚRS 2025 01 | 0 | 3 |  |  | 0
PP |  |  |  | Montáž kabelů sdělovacích pro vnitřní rozvody počtu žil do 15
VV |  |  |  | 200.000000 = 200,000 [A]
TS
P | 69 | R0271.47 |  | 24x9/125 - kabel optický, univerzální | m | 240 | 0 | 0 |  |  | 0 | 0 | R-položka | 0 | 3 |  |  | 0
PP
VV |  |  |  | "200*1,2 `Přepočtené koeficientem množství"
TS
P | 70 | 742121001 | 1 | Montáž kabelů sdělovacích pro vnitřní rozvody počtu žil do 15 | m | 440 | 0 | 0 |  |  | 0 | 0 | CS ÚRS 2025 01 | 0 | 3 |  |  | 0
PP
VV |  |  |  | 440.000000 = 440,000 [A]
TS
P | 71 | R0271.48 |  | kabel optický DROP FTTx 2 x 2,4mm, 02 vlákna SM 9/125 250um, G.657A2,LSOH žlutý,250N,vnitřní instalace,velmi ohebný, bezgel. suché provedení, dielektrický, dokonale ohebný ve všech směrech | m | 528 | 0 | 0 |  |  | 0 | 0 | R-položka | 0 | 3 |  |  | 0
PP
VV |  |  |  | "440*1,2 `Přepočtené koeficientem množství"
TS
P | 72 | 742110013 |  | Montáž trubek pro slaboproud plastových tuhých pro vnitřní rozvody pro optická vlákna | m | 140 | 0 | 0 |  |  | 0 | 0 | CS ÚRS 2025 01 | 0 | 3 |  |  | 0
PP |  |  |  | Montáž trubek elektroinstalačních plastových tuhých pro vnitřní rozvody pro optická vlákna
VV |  |  |  | 140.000000 = 140,000 [A]
TS
P | 73 | R0271.49 |  | HDPE mikrotrubička venkovní tenkostěnná, 10/8mm, modrá, vnitřní lubrikační vrstva SILICORE, ideální pro zafouknutí kabelů MIKRO do průměru 6mm | m | 168 | 0 | 0 |  |  | 0 | 0 | R-položka | 0 | 3 |  |  | 0
PP
VV |  |  |  | "140*1,2 `Přepočtené koeficientem množství"
TS
P | 74 | 742110002 | 2 | Montáž trubek elektroinstalačních plastových ohebných uložených pod omítku | m | 150 | 0 | 0 |  |  | 0 | 0 | CS ÚRS 2025 01 | 0 | 3 |  |  | 0
PP
VV |  |  |  | 150.000000 = 150,000 [A]
TS
P | 75 | R0271.50 |  | elektroinstalační ohebná trubka 32mm, samozhášivá, nízká mechanická odolnost | m | 157.5 | 0 | 0 |  |  | 0 | 0 | R-položka | 0 | 3 |  |  | 0
PP
VV |  |  |  | "150*1,05 `Přepočtené koeficientem množství"
TS
P | 76 | 742110002 | 1 | Montáž trubek elektroinstalačních plastových ohebných uložených pod omítku | m | 1200 | 0 | 0 |  |  | 0 | 0 | CS ÚRS 2025 01 | 0 | 3 |  |  | 0
PP
VV |  |  |  | 1200.000000 = 1200,000 [A]
TS
P | 77 | R0271.51 |  | elektroinstalační ohebná trubka 25mm, samozhášivá, nízká mechanická odolnost | m | 1260 | 0 | 0 |  |  | 0 | 0 | R-položka | 0 | 3 |  |  | 0
PP
VV |  |  |  | "1200*1,05 `Přepočtené koeficientem množství"
TS
P | 78 | 742110002 |  | Montáž trubek pro slaboproud plastových ohebných uložených pod omítku | m | 300 | 0 | 0 |  |  | 0 | 0 | CS ÚRS 2025 01 | 0 | 3 |  |  | 0
PP |  |  |  | Montáž trubek elektroinstalačních plastových ohebných uložených pod omítku
VV |  |  |  | 300.000000 = 300,000 [A]
TS
P | 79 | R0271.52 |  | elektroinstalační ohebná trubka 48mm, samozhášivá, nízká mechanická odolnost | m | 315 | 0 | 0 |  |  | 0 | 0 | R-položka | 0 | 3 |  |  | 0
PP
VV |  |  |  | "300*1,05 `Přepočtené koeficientem množství"
TS
P | 80 | R0271.53 |  | Montáž protahovacího drátu | m | 1650 | 0 | 0 |  |  | 0 | 0 | R-položka | 0 | 3 |  |  | 0
PP
VV |  |  |  | 1650.000000 = 1650,000 [A]
TS
P | 81 | 34176510 |  | vodič propojovací Al jádro plné izolace PVC 450/750V (AY) 1x2,5mm2 | m | 1897.5 | 2e-05 | 0 |  |  | 0 | 0 | CS ÚRS 2025 01 | 0 | 3 |  |  | 0
PP
VV |  |  |  | "1650*1,15 `Přepočtené koeficientem množství"
TS
P | 82 | R0271.54 |  | Montáž svazkového držáku 47x85 | kus | 400 | 0 | 0 |  |  | 0 | 0 | R-položka | 0 | 3 |  |  | 0
PP
VV |  |  |  | 400.000000 = 400,000 [A]
TS
P | 83 | R0271.55 |  | svazkový držák Grip 47x85mm, kovový | kus | 400 | 0 | 0 |  |  | 0 | 0 | R-položka | 0 | 3 |  |  | 0
PP
VV |  |  |  | 400.000000 = 400,000 [A]
TS
P | 84 | R0271.56 |  | Montáž svazkového držáku 33x60 | kus | 700 | 0 | 0 |  |  | 0 | 0 | R-položka | 0 | 3 |  |  | 0
PP
VV |  |  |  | 700.000000 = 700,000 [A]
TS
P | 85 | R0271.57 |  | svazkový držák Grip 33x60mm, kovový | kus | 700 | 0 | 0 |  |  | 0 | 0 | R-položka | 0 | 3 |  |  | 0
PP
VV |  |  |  | 700.000000 = 700,000 [A]
TS
P | 86 | 742110011 |  | Montáž trubek pro slaboproud plastových tuhých pro vnitřní rozvody uložených volně na příchytky | m | 30 | 0 | 0 |  |  | 0 | 0 | CS ÚRS 2025 01 | 0 | 3 |  |  | 0
PP |  |  |  | Montáž trubek elektroinstalačních plastových tuhých pro vnitřní rozvody uložených volně na příchytky
VV |  |  |  | 30.000000 = 30,000 [A]
TS
P | 87 | R0271.58 |  | elektroinstalační tuhá trubka 25mm, samozhášivá, nízká mechanická odolnost, vč. příchytek a tvarovek | m | 22.05 | 0 | 0 |  |  | 0 | 0 | R-položka | 0 | 3 |  |  | 0
PP
VV |  |  |  | "21*1,05 `Přepočtené koeficientem množství"
TS
P | 88 | R0271.59 |  | elektroinstalační tuhá trubka 32mm, samozhášivá, nízká mechanická odolnost, vč. příchytek a tvarovek | m | 9.45 | 0 | 0 |  |  | 0 | 0 | R-položka | 0 | 3 |  |  | 0
PP
VV |  |  |  | "9*1,05 `Přepočtené koeficientem množství"
TS
P | 89 | R0271.60 |  | Montáž kabelového žlabu drátěného 50x50 vč. příslušenství a montážního materiálu | m | 84 | 0 | 0 |  |  | 0 | 0 | R-položka | 0 | 3 |  |  | 0
PP
VV |  |  |  | 84.000000 = 84,000 [A]
TS
P | 90 | R0271.61 |  | drátěný kabelový žlab 50/50, kompletní - včetně příslušenství, konzol, závěsů, spojek apod. | m | 84 | 0 | 0 |  |  | 0 | 0 | R-položka | 0 | 3 |  |  | 0
PP
VV |  |  |  | 84.000000 = 84,000 [A]
TS
P | 91 | R0271.62 |  | Montáž kabelového žlabu drátěného 50x200 vč. příslušenství a montážního materiálu | m | 30 | 0 | 0 |  |  | 0 | 0 | R-položka | 0 | 3 |  |  | 0
PP
VV |  |  |  | 30.000000 = 30,000 [A]
TS
P | 92 | R0271.63 |  | drátěný kabelový žlab 50/200, kompletní - včetně příslušenství, konzol, závěsů, spojek apod. | m | 30 | 0 | 0 |  |  | 0 | 0 | R-položka | 0 | 3 |  |  | 0
PP
VV |  |  |  | 30.000000 = 30,000 [A]
TS
P | 93 | R0271.64 |  | Montáž kabelového žlabu drátěného 50x400 vč. příslušenství a montážního materiálu | m | 9 | 0 | 0 |  |  | 0 | 0 | R-položka | 0 | 3 |  |  | 0
PP
VV |  |  |  | 9.000000 = 9,000 [A]
TS
P | 94 | R0271.65 |  | drátěný kabelový žlab 50/400, kompletní - včetně příslušenství, konzol, závěsů, spojek apod. | m | 9 | 0 | 0 |  |  | 0 | 0 | R-položka | 0 | 3 |  |  | 0
PP
VV |  |  |  | 9.000000 = 9,000 [A]
TS
P | 95 | R0271.66 |  | Montáž drátěného kabelového žlabu 50/500 vč. příslušenství a montážního materiálu | m | 18 | 0 | 0 |  |  | 0 | 0 | R-položka | 0 | 3 |  |  | 0
PP
VV |  |  |  | 18.000000 = 18,000 [A]
TS
P | 96 | R0271.67 |  | drátěný kabelový žlab 50/500, kompletní - včetně příslušenství, konzol, závěsů, spojek apod. | m | 18 | 0 | 0 |  |  | 0 | 0 | R-položka | 0 | 3 |  |  | 0
PP
VV |  |  |  | 18.000000 = 18,000 [A]
TS
P | 97 | 742110504 |  | Montáž krabic pro slaboproud zapuštěných plastových odbočných kruhových s víčkem | kus | 220 | 0 | 0 |  |  | 0 | 0 | CS ÚRS 2025 01 | 0 | 3 |  |  | 0
PP |  |  |  | Montáž krabic elektroinstalačních s víčkem zapuštěných plastových odbočných kruhových
VV |  |  |  | 220.000000 = 220,000 [A]
TS
P | 98 | R0271.68 |  | KU68 - krabice rozvodná univerzální pod omítku s víčkem | kus | 220 | 0 | 0 |  |  | 0 | 0 | R-položka | 0 | 3 |  |  | 0
PP
VV |  |  |  | 220.000000 = 220,000 [A]
TS
P | 99 | 742110505 |  | Montáž krabic pro slaboproud zapuštěných plastových odbočných čtyřhranných s víčkem | kus | 50 | 0 | 0 |  |  | 0 | 0 | CS ÚRS 2025 01 | 0 | 3 |  |  | 0
PP |  |  |  | Montáž krabic elektroinstalačních s víčkem zapuštěných plastových odbočných čtyřhranných
VV |  |  |  | 50.000000 = 50,000 [A]
TS
P | 100 | 34571524 |  | krabice pod omítku PVC odbočná čtvercová 125x125mm s víčkem | kus | 50 | 0.00023 | 0 |  |  | 0 | 0 | CS ÚRS 2025 01 | 0 | 3 |  |  | 0
PP
VV |  |  |  | 50.000000 = 50,000 [A]
TS
P | 101 | 742330051 |  | Popis portu datové zásuvky | kus | 365 | 0 | 0 |  |  | 0 | 0 | CS ÚRS 2025 01 | 0 | 3 |  |  | 0
PP |  |  |  | Montáž strukturované kabeláže zásuvek datových popis portu zásuvky
VV |  |  |  | 365.000000 = 365,000 [A]
TS
P | 102 | 742330052 |  | Popis portů patchpanelu | kus | 19 | 0 | 0 |  |  | 0 | 0 | CS ÚRS 2025 01 | 0 | 3 |  |  | 0
PP |  |  |  | Montáž strukturované kabeláže zásuvek datových popis portů patchpanelu
VV |  |  |  | 19.000000 = 19,000 [A]
TS
P | 103 | 742330101 |  | Měření metalického segmentu s vyhotovením protokolu | kus | 371 | 0 | 0 |  |  | 0 | 0 | CS ÚRS 2025 01 | 0 | 3 |  |  | 0
PP |  |  |  | Montáž strukturované kabeláže měření segmentu metalického s vyhotovením protokolu
VV |  |  |  | 371.000000 = 371,000 [A]
TS
P | 104 | 742330102 |  | Měření optického segmentu, měření útlumu, 2 okna | kus | 51 | 0 | 0 |  |  | 0 | 0 | CS ÚRS 2025 01 | 0 | 3 |  |  | 0
PP |  |  |  | Montáž strukturované kabeláže měření segmentu optického, měření útlumu, 2 okna
VV |  |  |  | 51.000000 = 51,000 [A]
TS
P | 105 | R0271.69 |  | Instalace a nastavení REDAT | kus | 1 | 0 | 0 |  |  | 0 | 0 | R-položka | 0 | 3 |  |  | 0
PP
VV |  |  |  | 1.000000 = 1,000 [A]
TS
P | 106 | R0271.70 |  | PC průmyslová sestava pro REDAT vč. monitoru 23", OS, klávesnice a myši, 19" provedení | kus | 1 | 0 | 0 |  |  | 0 | 0 | R-položka | 0 | 3 |  |  | 0
PP
VV |  |  |  | 1.000000 = 1,000 [A]
TS
P | 107 | R0271.71 |  | HW karty pro záznam | kus | 3 | 0 | 0 |  |  | 0 | 0 | R-položka | 0 | 3 |  |  | 0
PP
VV |  |  |  | 3.000000 = 3,000 [A]
TS
P | 108 | R0271.72 |  | HDD RAID1 | kus | 2 | 0 | 0 |  |  | 0 | 0 | R-položka | 0 | 3 |  |  | 0
PP
VV |  |  |  | 2.000000 = 2,000 [A]
TS
P | 109 | R0271.73 |  | SW vybavení REDAT (QNX + REDAT) | kus | 1 | 0 | 0 |  |  | 0 | 0 | R-položka | 0 | 3 |  |  | 0
PP
VV |  |  |  | 1.000000 = 1,000 [A]
TS
P | 110 | R0271.74 |  | licence REDAT pro IP technologii | kus | 24 | 0 | 0 |  |  | 0 | 0 | R-položka | 0 | 3 |  |  | 0
PP
VV |  |  |  | 24.000000 = 24,000 [A]
TS
P | 111 | R0271.75 |  | IP licence | kus | 10 | 0 | 0 |  |  | 0 | 0 | R-položka | 0 | 3 |  |  | 0
PP
VV |  |  |  | 10.000000 = 10,000 [A]
TS
P | 112 | R0271.76 |  | licence do KAT | kus | 34 | 0 | 0 |  |  | 0 | 0 | R-položka | 0 | 3 |  |  | 0
PP
VV |  |  |  | 34.000000 = 34,000 [A]
TS
P | 113 | R0271.77 |  | licence dohledu SNMP | kus | 1 | 0 | 0 |  |  | 0 | 0 | R-položka | 0 | 3 |  |  | 0
PP
VV |  |  |  | 1.000000 = 1,000 [A]
TS
P | 114 | R0271.78 |  | Ostatní práce pro trasy požárně těsnící materiál do prostupu | kus | 18 | 0 | 0 |  |  | 0 | 0 | R-položka | 0 | 3 |  |  | 0
PP
VV |  |  |  | 18.000000 = 18,000 [A]
TS
P | 115 | R0271.79 |  | protipožární pěna pro zdivo, beton a sádrokarton, přetíratelný, 325ml | kus | 18 | 0 | 0 |  |  | 0 | 0 | R-položka | 0 | 3 |  |  | 0
PP
VV |  |  |  | 18.000000 = 18,000 [A]
TS
P | 116 | R0271.80 |  | Demontáž stávajících rozvodů a zařízení strukturované kabeláže a telefonních rozvodů | hod | 40 | 0 | 0 |  |  | 0 | 0 | R-položka | 0 | 3 |  |  | 0
PP
VV |  |  |  | 40.000000 = 40,000 [A]
TS
P | 117 | R0271.81 |  | Ostatní montážní materiál | kus | 1 | 0 | 0 |  |  | 0 | 0 | R-položka | 0 | 3 |  |  | 0
PP
VV |  |  |  | 1.000000 = 1,000 [A]
TS |  |  |  | Ostatní montážní materiál - zahrnuje dodávku veškerého dalšího instalačního materiálu nutného k zajištění plné funkčnosti a splnění všech norem uvedených v technické zprávě a jeho řádné předání objednateli (vruty, hmoždinky, stahovací pásky, sádra apod.) Ostatní montážní materiál - zahrnuje dodávku veškerého dalšího instalačního materiálu nutného k zajištění plné funkčnosti a splnění všech norem uvedených v technické zprávě a jeho řádné předání objednateli (vruty, hmoždinky, stahovací pásky, sádra apod.)
P | 118 | R0271.82 |  | Stavební přípomoci | kus | 1 | 0 | 0 |  |  | 0 | 0 | R-položka | 0 | 3 |  |  | 0
PP
VV |  |  |  | 1.000000 = 1,000 [A]
TS |  |  |  | Cena zahrnuje komplexní náklady na tyto drobné stavení činnosti včetně materiálu. Jedná se o veškeré průrazy a jejich utěsnění po montáži a jiné drobné stavební činnosti nutné pro instalaci systému a jeho vedení
P | 119 | 998742103 |  | Přesun hmot tonážní pro slaboproud v objektech v do 24 m | t | 4.64 | 0 | 0 |  |  | 0 | 0 | CS ÚRS 2025 01 | 0 | 3 |  |  | 0
PP |  |  |  | Přesun hmot pro slaboproud stanovený z hmotnosti přesunovaného materiálu vodorovná dopravní vzdálenost do 50 m základní v objektech výšky přes 12 do 24 m
VV |  |  |  | 4.640000 = 4,640 [A]
TS
SD |  | VRN1 |  | Průzkumné, geodetické a projektové práce | [6 empty] | 0 | 0
P | 120 | 013294000 |  | Ostatní dokumentace stavby | soubor | 1 | 0 | 0 |  |  | 0 | 0 | CS ÚRS 2025 01 | 0 | 3 |  |  | 0
PP |  |  |  | Průzkumné, zeměměřičské a projektové práce projektové práce dokumentace stavby (výkresová a textová) ostatní dokumentace
VV |  |  |  | 1.000000 = 1,000 [A]
TS |  |  |  | dílenská dokumentace dílenská dokumentace
SD |  | VRN9 |  | Ostatní náklady | [6 empty] | 0 | 0
P | 121 | R0271.83 |  | Revize způsobilou osobou | kus | 1 | 0 | 0 |  |  | 0 | 0 | R-položka | 0 | 3 |  |  | 0
PP
VV |  |  |  | 1.000000 = 1,000 [A]
TS

## PS 62-02-72
SŽDC05 | [14 empty] | 3
S | Stavba: | 5313520018_V3.1 |  | Rekonstrukce výpravní budovy v žst. Tábor_V3.1 | [6 empty] | D.1.2 | 0 | AspeEsticon | 0 | 2
O | Objekt: | D.1.2 |  | Sdělovací zařízení | [9 empty] | 0.12 | 2
Typ | Poř. číslo | Kód položky | Varianta | Název položky | MJ | Množství | Jednotková hmotnost | Celková hmotnost |  |  | Jednotková cena |  | Cenové soustavy | 0.21
Dodávka
[9 empty] | Jednotková | Celkem | Jednotková | Celkem |  |  |  | Počet položek s nulovou cenou | 0
O1 |  | PS 62-02-72 |  | D.1.2.7.2 - Společná televizní anténa | [6 empty] | 0 | 0
SD |  | 997 |  | Přesun sutě | [6 empty] | 0 | 0
P | 1 | 997013114 |  | Vnitrostaveništní doprava suti a vybouraných hmot pro budovy v přes 12 do 15 m | t | 0.79 | 0 | 0 |  |  | 0 | 0 | CS ÚRS 2025 01 | 0 | 3 |  |  | 0
PP |  |  |  | Vnitrostaveništní doprava suti a vybouraných hmot vodorovně do 50 m s naložením základní pro budovy a haly výšky přes 12 do 15 m
VV |  |  |  | 0.790000 = 0,790 [A]
TS
P | 2 | R015997.902 |  | Likvidace odpadů na recyklační skládce odpadu cihelného zatříděného do Katalogu odpadů pod kódem 17 01 02 včetně dopravy | t | 0.28 | 0 | 0 |  |  | 0 | 0 | R-položka | 0 | 3 |  |  | 0
PP
VV |  |  |  | 0.280000 = 0,280 [A]
TS |  |  |  | 1. Položka obsahuje: • veškeré poplatky provozovateli skládky, recyklační linky nebo jiného zařízení na zpracování nebo likvidaci odpadů související s převzetím, uložením, zpracováním nebo likvidací odpadu, • náklady spojené s dopravou odpadu z místa stavby na místo převzetí provozovatelem skládky, recyklační linky nebo jiného zařízení na zpracování nebo likvidaci odpadů, • náklady spojené s vyložením a manipulací s materiálem v místě skládky. 2. Položka neobsahuje: • náklady spojené s naložením a manipulací s materiálem. **) 3. Způsob měření: • určující množství odpadu vytříděného v souladu se zákonem č. 541/2020 Sb., o nakládání s odpady, v platném znění Evidenční položka. Neoceňovat v objektu SO/PS, položka se oceňuje pouze v objektu SO 90-90 Odpadové hospodářství Evidenční položka. Neoceňovat v objektu SO/PS, položka se oceňuje pouze v objektu SO 90-90 Odpadové hospodářství
P | 3 | R015997.903 |  | Likvidace odpadů stavebního a demoličního odpadu pod kódem 17 09 04 včetně dopravy | t | 0.12 | 0 | 0 |  |  | 0 | 0 | R-položka | 0 | 3 |  |  | 0
PP
VV |  |  |  | 0.120000 = 0,120 [A]
TS |  |  |  | 1. Položka obsahuje: • veškeré poplatky provozovateli skládky, recyklační linky nebo jiného zařízení na zpracování nebo likvidaci odpadů související s převzetím, uložením, zpracováním nebo likvidací odpadu, • náklady spojené s dopravou odpadu z místa stavby na místo převzetí provozovatelem skládky, recyklační linky nebo jiného zařízení na zpracování nebo likvidaci odpadů, • náklady spojené s vyložením a manipulací s materiálem v místě skládky. 2. Položka neobsahuje: • náklady spojené s naložením a manipulací s materiálem. **) 3. Způsob měření: • určující množství odpadu vytříděného v souladu se zákonem č. 541/2020 Sb., o nakládání s odpady, v platném znění Evidenční položka. Neoceňovat v objektu SO/PS, položka se oceňuje pouze v objektu SO 90-90 Odpadové hospodářství Evidenční položka. Neoceňovat v objektu SO/PS, položka se oceňuje pouze v objektu SO 90-90 Odpadové hospodářství
P | 4 | R015310.914 |  | Likvidace odpadů nekontaminovaných - 16 02 14 elektrošrot (vyřazená el. zařízení a přístr. - al, cu a vz. kovy) včetně dopravy | t | 0.26 | 0 | 0 |  |  | 0 | 0 | R-položka | 0 | 3 |  |  | 0
PP
VV |  |  |  | 0.260000 = 0,260 [A]
TS |  |  |  | 1. Položka obsahuje: • veškeré poplatky provozovateli skládky, recyklační linky nebo jiného zařízení na zpracování nebo likvidaci odpadů související s převzetím, uložením, zpracováním nebo likvidací odpadu, • náklady spojené s dopravou odpadu z místa stavby na místo převzetí provozovatelem skládky, recyklační linky nebo jiného zařízení na zpracování nebo likvidaci odpadů, • náklady spojené s vyložením a manipulací s materiálem v místě skládky. 2. Položka neobsahuje: • náklady spojené s naložením a manipulací s materiálem. **) 3. Způsob měření: • určující množství odpadu vytříděného v souladu se zákonem č. 541/2020 Sb., o nakládání s odpady, v platném znění Evidenční položka. Neoceňovat v objektu SO/PS, položka se oceňuje pouze v objektu SO 90-90 Odpadové hospodářství Evidenční položka. Neoceňovat v objektu SO/PS, položka se oceňuje pouze v objektu SO 90-90 Odpadové hospodářství
P | 5 | R015997.916 |  | Likvidace odpadů na recyklační skládce odpadu z armovaného betonu zatříděného do Katalogu odpadů pod kódem 17 01 01 včetně dopravy | t | 0.13 | 0 | 0 |  |  | 0 | 0 | R-položka | 0 | 3 |  |  | 0
PP
VV |  |  |  | 0.130000 = 0,130 [A]
TS |  |  |  | 1. Položka obsahuje: • veškeré poplatky provozovateli skládky, recyklační linky nebo jiného zařízení na zpracování nebo likvidaci odpadů související s převzetím, uložením, zpracováním nebo likvidací odpadu, • náklady spojené s dopravou odpadu z místa stavby na místo převzetí provozovatelem skládky, recyklační linky nebo jiného zařízení na zpracování nebo likvidaci odpadů, • náklady spojené s vyložením a manipulací s materiálem v místě skládky. 2. Položka neobsahuje: • náklady spojené s naložením a manipulací s materiálem. **) 3. Způsob měření: • určující množství odpadu vytříděného v souladu se zákonem č. 541/2020 Sb., o nakládání s odpady, v platném znění Evidenční položka. Neoceňovat v objektu SO/PS, položka se oceňuje pouze v objektu SO 90-90 Odpadové hospodářství Evidenční položka. Neoceňovat v objektu SO/PS, položka se oceňuje pouze v objektu SO 90-90 Odpadové hospodářství
SD |  | D0272.01 |  | Společná televizní anténa STA | [6 empty] | 0 | 0
P | 6 | 742420011 |  | Montáž FM antény | kus | 2 | 0 | 0 |  |  | 0 | 0 | CS ÚRS 2025 01 | 0 | 3 |  |  | 0
PP |  |  |  | Montáž společné televizní antény FM antény
VV |  |  |  | 2.000000 = 2,000 [A]
TS
P | 7 | R0272.01.01 |  | venkovní anténa | kus | 2 | 0 | 0 |  |  | 0 | 0 | R-položka | 0 | 3 |  |  | 0
PP
VV |  |  |  | 2.000000 = 2,000 [A]
TS |  |  |  | venkovní anténa pro příjem VKV; možnost příjmu ze všech směrů, zisk 2,5 dB; materiál - hliník, v kombinaci s plastovými prvky. Kovový pozinkovaný třmen s možností upevnění na trubku; plastová krabice; symetrizační člen, možnost vložení předzesilovače venkovní anténa pro příjem VKV; možnost příjmu ze všech směrů, zisk 2,5 dB; materiál - hliník, v kombinaci s plastovými prvky. Kovový pozinkovaný třmen s možností upevnění na trubku; plastová krabice; symetrizační člen, možnost vložení předzesilovače
P | 8 | 742420001 |  | Montáž venkovní televizní antény | kus | 4 | 0 | 0 |  |  | 0 | 0 | CS ÚRS 2025 01 | 0 | 3 |  |  | 0
PP |  |  |  | Montáž společné televizní antény venkovní televizní antény
VV |  |  |  | 4.000000 = 4,000 [A]
TS
P | 9 | R0272.01.02 |  | kompaktní DVB-T širokopásmová anténa vhodná pro příjem digitálního pozemního vysílání DVB-T; zisk 10-12 dB, horizontální i vertikální příjem | kus | 4 | 0 | 0 |  |  | 0 | 0 | R-položka | 0 | 3 |  |  | 0
PP
VV |  |  |  | 4.000000 = 4,000 [A]
TS
P | 10 | 742420021 |  | Montáž anténního stožáru včetně upevňovacího materiálu | kus | 2 | 0 | 0 |  |  | 0 | 0 | CS ÚRS 2025 01 | 0 | 3 |  |  | 0
PP |  |  |  | Montáž společné televizní antény antenního stožáru včetně upevňovacího materiálu
VV |  |  |  | 2.000000 = 2,000 [A]
TS
P | 11 | R0272.01.03 |  | stožár průměr 48mm o výšce 1,5m, povrchově upraveno žárovým zinkem | kus | 2 | 0 | 0 |  |  | 0 | 0 | R-položka | 0 | 3 |  |  | 0
PP
VV |  |  |  | 2.000000 = 2,000 [A]
TS
P | 12 | R0272.01.04 |  | držák stožáru | kus | 4 | 0 | 0 |  |  | 0 | 0 | R-položka | 0 | 3 |  |  | 0
PP
VV |  |  |  | 4.000000 = 4,000 [A]
TS
P | 13 | R0272.01.05 |  | zátka pro zakrytí stožárů, anténních držáků apod. o vnějším průměru 48 mm | kus | 2 | 0 | 0 |  |  | 0 | 0 | R-položka | 0 | 3 |  |  | 0
PP
VV |  |  |  | 2.000000 = 2,000 [A]
TS
P | 14 | R0272.01.06 |  | svorka pro spojení hromosvodového drátu FeZn, pozinkovaná | kus | 2 | 0 | 0 |  |  | 0 | 0 | R-položka | 0 | 3 |  |  | 0
PP
VV |  |  |  | 2.000000 = 2,000 [A]
TS
P | 15 | R0272.01.07 |  | Montáž bleskojistek | kus | 6 | 0 | 0 |  |  | 0 | 0 | R-položka | 0 | 3 |  |  | 0
PP
VV |  |  |  | 6.000000 = 6,000 [A]
TS
P | 16 | R0272.01.08 |  | bleskojistka pro kabely od antén | kus | 6 | 0 | 0 |  |  | 0 | 0 | R-položka | 0 | 3 |  |  | 0
PP
VV |  |  |  | 6.000000 = 6,000 [A]
TS
P | 17 | 742420041 |  | Montáž anténního domovního zesilovače | kus | 2 | 0 | 0 |  |  | 0 | 0 | CS ÚRS 2025 01 | 0 | 3 |  |  | 0
PP |  |  |  | Montáž společné televizní antény antenního domovního zesilovače
VV |  |  |  | 2.000000 = 2,000 [A]
TS
P | 18 | R0272.01.09 |  | programovatelný zesilovač | kus | 2 | 0 | 0 |  |  | 0 | 0 | R-položka | 0 | 3 |  |  | 0
PP
VV |  |  |  | 2.000000 = 2,000 [A]
TS |  |  |  | programovatelný zesilovač - výstupní úroveň až 118 dBµV (IMD3 - 60 dB), 3 x UHF vstup, lze přiřadit až deset programovatelných filtrů v pěti různých kombinacích, každý z těchto filtrů lze naprogramovat na šířku jednoho až pěti kanálů, 1x vstup pro I/ FM pásmo, 1x vstup pro DAB/III pásmo, zabudované předzesilovače v UHF mají celkové zesílení až 55 dB, ovládání a programování se provádí pomocí křížového ovladače a LCD displeje, které jsou umístěné na přístroji, veškerá nastavení lze jednoduše kopírovat přes propojením výstupů TEST koaxiálním kabelem, počet vstupů / výstupů: 5/1+1 (testovací), vstupy: UHF1 (470-694), UHF2 (470-694), UHF3 (470-694), BI/ FM, DAB/BIII, programovatelné vstupy: UHF1, UHF2, UHF3, celkový počet programovatelných filtrů: 10; počet kanálů na filtr: 0-5; zesílení: 35 dB (BI/FM), 40 dB (BIII/DAB), 35/55 dB (UHF1/UHF2/UHF3); regulace zesílení: 25 dB (BI/FM),20 dB (BIII/DAB), 30 dB (UHF1/UHF2/UHF3); šumové číslo: <6 dB (BI/FM/DAB/BIII/UHF1/UHF2/UHF3); optimální vstupní úroveň: 60-85 dB (BI/FM]), 60-80 dB (BIII/DAB), 50-80/70-100 dB (UHF1/UHF2/UHF3); maximální výstupní úroveň: (IMD3 -60 dB) 118 dBµV (BI/FM/BIII), 118/123 dBµV (UHF1/UHF2/UHF3); selektivita UHF vstupu (±10 MHz od konce kanálu): >10 dB; regulace výstupní úrovně: 20 dB; tlumení odrazu na vstupu/výstupu: >10 dB - testovací výstup: -30 dB; napájení předzesilovače: přepínatelné 0-12-24V/100 mA (UHF1/UHF2/UHF3); napájení: 110-240V, 50/60 Hz, 15W; připojení: F-konektor programovatelný zesilovač - výstupní úroveň až 118 dBµV (IMD3 - 60 dB), 3 x UHF vstup, lze přiřadit až deset programovatelných filtrů v pěti různých kombinacích, každý z těchto filtrů lze naprogramovat na šířku jednoho až pěti kanálů, 1x vstup pro I/ FM pásmo, 1x vstup pro DAB/III pásmo, zabudované předzesilovače v UHF mají celkové zesílení až 55 dB, ovládání a programování se provádí pomocí křížového ovladače a LCD displeje, které jsou umístěné na přístroji, veškerá nastavení lze jednoduše kopírovat přes propojením výstupů TEST koaxiálním kabelem, počet vstupů / výstupů: 5/1+1 (testovací), vstupy: UHF1 (470-694), UHF2 (470-694), UHF3 (470-694), BI/ FM, DAB/BIII, programovatelné vstupy: UHF1, UHF2, UHF3, celkový počet programovatelných filtrů: 10; počet kanálů na filtr: 0-5; zesílení: 35 dB (BI/FM), 40 dB (BIII/DAB), 35/55 dB (UHF1/UHF2/UHF3); regulace zesílení: 25 dB (BI/FM),20 dB (BIII/DAB), 30 dB (UHF1/UHF2/UHF3); šumové číslo: <6 dB (BI/FM/DAB/BIII/UHF1/UHF2/UHF3); optimální vstupní úroveň: 60-85 dB (BI/FM]), 60-80 dB (BIII/DAB), 50-80/70-100 dB (UHF1/UHF2/UHF3); maximální výstupní úroveň: (IMD3 -60 dB) 118 dBµV (BI/FM/BIII), 118/123 dBµV (UHF1/UHF2/UHF3); selektivita UHF vstupu (±10 MHz od konce kanálu): >10 dB; regulace výstupní úrovně: 20 dB; tlumení odrazu na vstupu/výstupu: >10 dB - testovací výstup: -30 dB; napájení předzesilovače: přepínatelné 0-12-24V/100 mA (UHF1/UHF2/UHF3); napájení: 110-240V, 50/60 Hz, 15W; připojení: F-konektor
P | 19 | 742420201 |  | Nastavení zesilovače dle úrovně na zásuvkách | kus | 2 | 0 | 0 |  |  | 0 | 0 | CS ÚRS 2025 01 | 0 | 3 |  |  | 0
PP |  |  |  | Montáž společné televizní antény antenního nastavení zesilovače dle úrovně na zásuvkách
VV |  |  |  | 2.000000 = 2,000 [A]
TS
P | 20 | 742420111 |  | Montáž F konektoru | kus | 25 | 0 | 0 |  |  | 0 | 0 | CS ÚRS 2025 01 | 0 | 3 |  |  | 0
PP |  |  |  | Montáž společné televizní antény antenního F konektoru
VV |  |  |  | 25.000000 = 25,000 [A]
TS
P | 21 | R0272.01.10 |  | F konektor kompresní | kus | 25 | 0 | 0 |  |  | 0 | 0 | R-položka | 0 | 3 |  |  | 0
PP
VV |  |  |  | 25.000000 = 25,000 [A]
TS
P | 22 | 741313008 |  | Montáž zásuvka (polo)zapuštěná bezšroubové připojení 2x(2P + PE) dvojnásobná nástěnná nebo do parapetního kanálu se zapojením vodičů | kus | 2 | 0 | 0 |  |  | 0 | 0 | CS ÚRS 2025 01 | 0 | 3 |  |  | 0
PP |  |  |  | Montáž zásuvek domovních se zapojením vodičů bezšroubové připojení nástěnných nebo do parapetních kanálů 2x (2P + PE) dvojnásobná
VV |  |  |  | 2.000000 = 2,000 [A]
TS
P | 23 | 34555225 |  | zásuvka nástěnná dvojnásobná, IP44, šroubové svorky | kus | 2 | 0.0002 | 0 |  |  | 0 | 0 | CS ÚRS 2025 01 | 0 | 3 |  |  | 0
PP
VV |  |  |  | 2.000000 = 2,000 [A]
TS |  |  |  | dvojzásuvka vč. krabice na povrch do rozvaděče dvojzásuvka vč. krabice na povrch do rozvaděče
P | 24 | 742420051 |  | Montáž anténního rozbočovače | kus | 4 | 0 | 0 |  |  | 0 | 0 | CS ÚRS 2025 01 | 0 | 3 |  |  | 0
PP |  |  |  | Montáž společné televizní antény antenního rozbočovače
VV |  |  |  | 4.000000 = 4,000 [A]
TS
P | 25 | R0272.01.13 |  | rozbočovač 2x výstup 6,2dB, šířka pásma 5-1000 MHz, kryt z poniklované zinkové slitiny, provedení na konektory F | kus | 2 | 0 | 0 |  |  | 0 | 0 | R-položka | 0 | 3 |  |  | 0
PP
VV |  |  |  | 2.000000 = 2,000 [A]
TS
P | 26 | R0272.01.14 |  | rozbočovač 3x výstup 6,2dB, šířka pásma 5-1000 MHz, kryt z poniklované zinkové slitiny, provedení na konektory F | kus | 1 | 0 | 0 |  |  | 0 | 0 | R-položka | 0 | 3 |  |  | 0
PP
VV |  |  |  | 1.000000 = 1,000 [A]
TS
P | 27 | R0272.01.15 |  | rozbočovač 6x výstup 6,2dB, šířka pásma 5-1000 MHz, kryt z poniklované zinkové slitiny, provedení na konektory F | kus | 1 | 0 | 0 |  |  | 0 | 0 | R-položka | 0 | 3 |  |  | 0
PP
VV |  |  |  | 1.000000 = 1,000 [A]
TS
P | 28 | 742420121 |  | Montáž televizní zásuvky koncové nebo průběžné | kus | 8 | 0 | 0 |  |  | 0 | 0 | CS ÚRS 2025 01 | 0 | 3 |  |  | 0
PP |  |  |  | Montáž společné televizní antény antenního televizní zásuvky koncové nebo průběžné
VV |  |  |  | 8.000000 = 8,000 [A]
TS
P | 29 | R0272.01.16 |  | kompletní účastnická zásuvka TV+R, vč. krytky a rámečku | kus | 8 | 0 | 0 |  |  | 0 | 0 | R-položka | 0 | 3 |  |  | 0
PP
VV |  |  |  | 8.000000 = 8,000 [A]
TS
P | 30 | 742420061 |  | Montáž rozvodnice STA | kus | 2 | 0 | 0 |  |  | 0 | 0 | CS ÚRS 2025 01 | 0 | 3 |  |  | 0
PP |  |  |  | Montáž společné televizní antény antenního rozvodnice STA
VV |  |  |  | 2.000000 = 2,000 [A]
TS
P | 31 | R0272.01.17 |  | rozvaděč 700x500x200mm (šxvxh) uzamykatelný, s plným zadním čelem pro TV nebo SAT prvky, plechový, bílý | kus | 2 | 0 | 0 |  |  | 0 | 0 | R-položka | 0 | 3 |  |  | 0
PP
VV |  |  |  | 2.000000 = 2,000 [A]
TS
P | 32 | 742121001 | 2 | Montáž kabelů sdělovacích pro vnitřní rozvody počtu žil do 15 | m | 300 | 0 | 0 |  |  | 0 | 0 | CS ÚRS 2025 01 | 0 | 3 |  |  | 0
PP
VV |  |  |  | 300.000000 = 300,000 [A]
TS
P | 33 | R0272.01.18 |  | TS-703J - koaxiální kabel 75ohm, střední vodič 1,13mm, dielektrikum 4,8mm, průměr pláště 6,9mm | m | 360 | 0 | 0 |  |  | 0 | 0 | R-položka | 0 | 3 |  |  | 0
PP
VV |  |  |  | "300*1,2 `Přepočtené koeficientem množství"
TS
P | 34 | 742121001 | 1 | Montáž kabelů sdělovacích pro vnitřní rozvody počtu žil do 15 | m | 200 | 0 | 0 |  |  | 0 | 0 | CS ÚRS 2025 01 | 0 | 3 |  |  | 0
PP
VV |  |  |  | 200.000000 = 200,000 [A]
TS
P | 35 | R0272.01.19 |  | H125 Cu PE - koaxiální kabel 75ohm, barva černá, venkovní provedení PE, průměr pláště 7,0mm | m | 240 | 0 | 0 |  |  | 0 | 0 | R-položka | 0 | 3 |  |  | 0
PP
VV |  |  |  | "200*1,2 `Přepočtené koeficientem množství"
TS
P | 36 | R0272.01.20 |  | Montáž svazkového držáku 33x60 | kus | 195 | 0 | 0 |  |  | 0 | 0 | R-položka | 0 | 3 |  |  | 0
PP
VV |  |  |  | 195.000000 = 195,000 [A]
TS
P | 37 | R0272.01.21 |  | svazkový držák Grip 33x60mm, kovový | kus | 195 | 0 | 0 |  |  | 0 | 0 | R-položka | 0 | 3 |  |  | 0
PP
VV |  |  |  | 195.000000 = 195,000 [A]
TS
P | 38 | 742110002 |  | Montáž trubek pro slaboproud plastových ohebných uložených pod omítku | m | 100 | 0 | 0 |  |  | 0 | 0 | CS ÚRS 2025 01 | 0 | 3 |  |  | 0
PP |  |  |  | Montáž trubek elektroinstalačních plastových ohebných uložených pod omítku
VV |  |  |  | 100.000000 = 100,000 [A]
TS
P | 39 | R0272.01.22 |  | elektroinstalační ohebná trubka 25mm, samozhášivá, nízká mechanická odolnost | m | 105 | 0 | 0 |  |  | 0 | 0 | R-položka | 0 | 3 |  |  | 0
PP
VV |  |  |  | "100*1,05 `Přepočtené koeficientem množství"
TS
P | 40 | 742110002 | 1 | Montáž trubek elektroinstalačních plastových ohebných uložených pod omítku | m | 100 | 0 | 0 |  |  | 0 | 0 | CS ÚRS 2025 01 | 0 | 3 |  |  | 0
PP
VV |  |  |  | 100.000000 = 100,000 [A]
TS
P | 41 | R0272.01.23 |  | elektroinstalační ohebná trubka 48mm, samozhášivá, nízká mechanická odolnost | m | 105 | 0 | 0 |  |  | 0 | 0 | R-položka | 0 | 3 |  |  | 0
PP
VV |  |  |  | "100*1,05 `Přepočtené koeficientem množství"
TS
P | 42 | R0272.01.24 |  | Montáž protahovacího drátu | m | 200 | 0 | 0 |  |  | 0 | 0 | R-položka | 0 | 3 |  |  | 0
PP
VV |  |  |  | 200.000000 = 200,000 [A]
TS
P | 43 | 34176510 |  | vodič propojovací Al jádro plné izolace PVC 450/750V (AY) 1x2,5mm2 | m | 230 | 2e-05 | 0 |  |  | 0 | 0 | CS ÚRS 2025 01 | 0 | 3 |  |  | 0
PP
VV |  |  |  | "200*1,15 `Přepočtené koeficientem množství"
TS
P | 44 | 742110504 |  | Montáž krabic pro slaboproud zapuštěných plastových odbočných kruhových s víčkem | kus | 22 | 0 | 0 |  |  | 0 | 0 | CS ÚRS 2025 01 | 0 | 3 |  |  | 0
PP |  |  |  | Montáž krabic elektroinstalačních s víčkem zapuštěných plastových odbočných kruhových
VV |  |  |  | 22.000000 = 22,000 [A]
TS
P | 45 | R0272.01.25 |  | KU68 - krabice rozvodná univerzální pod omítku s víčkem | kus | 22 | 0 | 0 |  |  | 0 | 0 | R-položka | 0 | 3 |  |  | 0
PP
VV |  |  |  | 22.000000 = 22,000 [A]
TS
P | 46 | 742110505 |  | Montáž krabic pro slaboproud zapuštěných plastových odbočných čtyřhranných s víčkem | kus | 15 | 0 | 0 |  |  | 0 | 0 | CS ÚRS 2025 01 | 0 | 3 |  |  | 0
PP |  |  |  | Montáž krabic elektroinstalačních s víčkem zapuštěných plastových odbočných čtyřhranných
VV |  |  |  | 15.000000 = 15,000 [A]
TS
P | 47 | 34571524 | 1 | krabice pod omítku PVC odbočná čtvercová 125x125mm s víčkem | kus | 15 | 0.00023 | 0 |  |  | 0 | 0 | CS ÚRS 2025 01 | 0 | 3 |  |  | 0
PP
VV |  |  |  | 15.000000 = 15,000 [A]
TS
P | 48 | R0272.01.26 |  | Ostatní práce pro trasy požárně těsnící materiál do prostupu | kus | 8 | 0 | 0 |  |  | 0 | 0 | R-položka | 0 | 3 |  |  | 0
PP
VV |  |  |  | 8.000000 = 8,000 [A]
TS
P | 49 | R0272.01.27 |  | protipožární pěna pro zdivo, beton a sádrokarton, přetíratelný, 325ml | kus | 8 | 0 | 0 |  |  | 0 | 0 | R-položka | 0 | 3 |  |  | 0
PP
VV |  |  |  | 8.000000 = 8,000 [A]
TS
P | 50 | R0272.01.28 |  | Demontáž stávajících rozvodů a zařízení STA | hod | 25 | 0 | 0 |  |  | 0 | 0 | R-položka | 0 | 3 |  |  | 0
PP
VV |  |  |  | 25.000000 = 25,000 [A]
TS
P | 51 | R0272.01.29 |  | Ostatní montážní materiál | kus | 1 | 0 | 0 |  |  | 0 | 0 | R-položka | 0 | 3 |  |  | 0
PP
VV |  |  |  | 1.000000 = 1,000 [A]
TS |  |  |  | Ostatní montážní materiál - zahrnuje dodávku veškerého dalšího instalačního materiálu nutného k zajištění plné funkčnosti a splnění všech norem uvedených v technické zprávě a jeho řádné předání objednateli (vruty, hmoždinky, stahovací pásky, sádra apod.) Ostatní montážní materiál - zahrnuje dodávku veškerého dalšího instalačního materiálu nutného k zajištění plné funkčnosti a splnění všech norem uvedených v technické zprávě a jeho řádné předání objednateli (vruty, hmoždinky, stahovací pásky, sádra apod.)
P | 52 | R0272.01.30 |  | Stavební přípomoci | kus | 1 | 0 | 0 |  |  | 0 | 0 | R-položka | 0 | 3 |  |  | 0
PP
VV |  |  |  | 1.000000 = 1,000 [A]
TS |  |  |  | Cena zahrnuje komplexní náklady na tyto drobné stavení činnosti včetně materiálu. Jedná se o veškeré průrazy a jejich utěsnění po montáži a jiné drobné stavební činnosti nutné pro instalaci systému a jeho vedení
P | 53 | 998742103 | 1 | Přesun hmot pro slaboproud stanovený z hmotnosti přesunovaného materiálu vodorovná dopravní vzdálenost do 50 m základní v objektech výšky přes 12 do 24 m | t | 0.156 | 0 | 0 |  |  | 0 | 0 | CS ÚRS 2025 01 | 0 | 3 |  |  | 0
PP
VV |  |  |  | 0.156000 = 0,156 [A]
TS
SD |  | D0272.02 |  | Domácí telefon | [6 empty] | 0 | 0
P | 54 | 742310002 |  | Montáž komunikačního tabla k domácímu telefonu | kus | 2 | 0 | 0 |  |  | 0 | 0 | CS ÚRS 2025 01 | 0 | 3 |  |  | 0
PP |  |  |  | Montáž domovního telefonu komunikačního tabla
VV |  |  |  | 2.000000 = 2,000 [A]
TS
P | 55 | R0272.02.01 |  | audio digitalizační modul pro systém BUS2, bez tlačítka, leštěná nerez ocel | kus | 2 | 0 | 0 |  |  | 0 | 0 | R-položka | 0 | 3 |  |  | 0
PP
VV |  |  |  | 2.000000 = 2,000 [A]
TS
P | 56 | R0272.02.02 |  | rozšiřující tlačítkový modul pro digitální systémy, 2 tlačítka, nerez | kus | 1 | 0 | 0 |  |  | 0 | 0 | R-položka | 0 | 3 |  |  | 0
PP
VV |  |  |  | 1.000000 = 1,000 [A]
TS
P | 57 | R0272.02.22 |  | rozšiřující tlačítkový modul pro digitální systémy, 5 tlačítek, nerez | kus | 1 | 0 | 0 |  |  | 0 | 0 | R-položka | 0 | 3 |  |  | 0
PP
VV |  |  |  | 1.000000 = 1,000 [A]
TS
P | 58 | 742310004 |  | Montáž elektroinstalační krabice pod tablo domácího telefonu | kus | 2 | 0 | 0 |  |  | 0 | 0 | CS ÚRS 2025 01 | 0 | 3 |  |  | 0
PP |  |  |  | Montáž domovního telefonu elektroinstalační krabice pod tablo
VV |  |  |  | 2.000000 = 2,000 [A]
TS
P | 59 | R0272.02.03 |  | montážní rámeček pro 2 moduly, montážní krabička (plastová) pro zapuštěnou montáž, montážní rámeček s těsněním a bezpečnostními šrouby k připevnění rámečku k montážní krabičce, chrom | kus | 2 | 0 | 0 |  |  | 0 | 0 | R-položka | 0 | 3 |  |  | 0
PP
VV |  |  |  | 2.000000 = 2,000 [A]
TS
P | 60 | 742310001 |  | Montáž napájecího modulu k domácímu telefonu na DIN lištu | kus | 1 | 0 | 0 |  |  | 0 | 0 | CS ÚRS 2025 01 | 0 | 3 |  |  | 0
PP |  |  |  | Montáž domovního telefonu napájecího modulu na DIN lištu
VV |  |  |  | 1.000000 = 1,000 [A]
TS
P | 61 | R0272.02.04 |  | napáječ zálohovaný pro systém 2 drátové sběrnice | kus | 1 | 0 | 0 |  |  | 0 | 0 | R-položka | 0 | 3 |  |  | 0
PP
VV |  |  |  | 1.000000 = 1,000 [A]
TS
P | 62 | R0272.02.05 |  | Montáž rozvaděče 12 modulů | kus | 1 | 0 | 0 |  |  | 0 | 0 | R-položka | 0 | 3 |  |  | 0
PP
VV |  |  |  | 1.000000 = 1,000 [A]
TS
P | 63 | R0272.02.06 |  | rozvaděč elektro, 12 modulů, dvířka, montáž na omítku | kus | 1 | 0 | 0 |  |  | 0 | 0 | R-položka | 0 | 3 |  |  | 0
PP
VV |  |  |  | 1.000000 = 1,000 [A]
TS
P | 64 | 742310006 |  | Montáž domácího nástěnného audio/video telefonu | kus | 5 | 0 | 0 |  |  | 0 | 0 | CS ÚRS 2025 01 | 0 | 3 |  |  | 0
PP |  |  |  | Montáž domovního telefonu nástěnného audio/video telefonu
VV |  |  |  | 5.000000 = 5,000 [A]
TS
P | 65 | R0272.02.07 |  | digitální BUS2 audiotelefon s elektronickým vyzváněním (3 úrovně nastavení hlasitosti), možnost výběru z 9 vyzváněcích melodií, tlačítko pro otevření dveří a druhé servisní tlačítko | kus | 5 | 0 | 0 |  |  | 0 | 0 | R-položka | 0 | 3 |  |  | 0
PP
VV |  |  |  | 5.000000 = 5,000 [A]
TS
P | 66 | R0272.02.08 |  | Montáž zvonkového tlačítka | kus | 3 | 0 | 0 |  |  | 0 | 0 | R-položka | 0 | 3 |  |  | 0
PP
VV |  |  |  | 3.000000 = 3,000 [A]
TS
P | 67 | R0272.02.09 |  | ovládač tlačítkový pro zvonek, vč. krytky, rámečku a krabice | kus | 3 | 0 | 0 |  |  | 0 | 0 | R-položka | 0 | 3 |  |  | 0
PP
VV |  |  |  | 3.000000 = 3,000 [A]
TS
P | 68 | R0272.02.10 |  | Připojení kontaktů pro ovládání el. zámku | kus | 2 | 0 | 0 |  |  | 0 | 0 | R-položka | 0 | 3 |  |  | 0
PP
VV |  |  |  | 2.000000 = 2,000 [A]
TS
P | 69 | 742121001 |  | Montáž kabelů sdělovacích pro vnitřní rozvody do 15 žil | m | 240 | 0 | 0 |  |  | 0 | 0 | CS ÚRS 2025 01 | 0 | 3 |  |  | 0
PP |  |  |  | Montáž kabelů sdělovacích pro vnitřní rozvody počtu žil do 15
VV |  |  |  | 240.000000 = 240,000 [A]
TS
P | 70 | 34121233 |  | kabel sdělovací stíněný laminovanou Al fólií s příložným Cu drátem jádro Cu plné izolace PVC plášť PVC 300V (J-Y(St)Y…Lg) 2x2x0,8mm2 | m | 288 | 7e-05 | 0 |  |  | 0 | 0 | CS ÚRS 2025 01 | 0 | 3 |  |  | 0
PP
VV |  |  |  | "240*1,2 `Přepočtené koeficientem množství"
TS
P | 71 | 742110002 | 2 | Montáž trubek elektroinstalačních plastových ohebných uložených pod omítku | m | 50 | 0 | 0 |  |  | 0 | 0 | CS ÚRS 2025 01 | 0 | 3 |  |  | 0
PP
VV |  |  |  | 50.000000 = 50,000 [A]
TS
P | 72 | R0272.02.11 |  | elektroinstalační ohebná trubka 32mm, samozhášivá, nízká mechanická odolnost | m | 52.5 | 0 | 0 |  |  | 0 | 0 | R-položka | 0 | 3 |  |  | 0
PP
VV |  |  |  | "50*1,05 `Přepočtené koeficientem množství"
TS
P | 73 | 742110002 | 3 | Montáž trubek elektroinstalačních plastových ohebných uložených pod omítku | m | 60 | 0 | 0 |  |  | 0 | 0 | CS ÚRS 2025 01 | 0 | 3 |  |  | 0
PP
VV |  |  |  | 60.000000 = 60,000 [A]
TS
P | 74 | R0272.02.12 |  | elektroinstalační ohebná trubka 25mm, samozhášivá, nízká mechanická odolnost | m | 63 | 0 | 0 |  |  | 0 | 0 | R-položka | 0 | 3 |  |  | 0
PP
VV |  |  |  | "60*1,05 `Přepočtené koeficientem množství"
TS
P | 75 | R0272.02.13 |  | Montáž protahovacího drátu | m | 110 | 0 | 0 |  |  | 0 | 0 | R-položka | 0 | 3 |  |  | 0
PP
VV |  |  |  | 110.000000 = 110,000 [A]
TS
P | 76 | 34176510 | 1 | vodič propojovací Al jádro plné izolace PVC 450/750V (AY) 1x2,5mm2 | m | 126.5 | 2e-05 | 0 |  |  | 0 | 0 | CS ÚRS 2025 01 | 0 | 3 |  |  | 0
PP
VV |  |  |  | "110*1,15 `Přepočtené koeficientem množství"
TS
P | 77 | R0272.02.14 |  | Montáž svazkového držáku 33x60 | kus | 135 | 0 | 0 |  |  | 0 | 0 | R-položka | 0 | 3 |  |  | 0
PP
VV |  |  |  | 135.000000 = 135,000 [A]
TS
P | 78 | R0272.02.15 |  | svazkový držák Grip 33x60mm, kovový | kus | 135 | 0 | 0 |  |  | 0 | 0 | R-položka | 0 | 3 |  |  | 0
PP
VV |  |  |  | 135.000000 = 135,000 [A]
TS
P | 79 | 742110504.1 |  | Montáž krabic elektroinstalačních s víčkem zapuštěných plastových odbočných kruhových | kus | 15 | 0 | 0 |  |  | 0 | 0 | CS ÚRS 2025 01 | 0 | 3 |  |  | 0
PP
VV |  |  |  | 15.000000 = 15,000 [A]
TS
P | 80 | R0272.02.16 |  | KU68 - krabice rozvodná univerzální pod omítku s víčkem | kus | 15 | 0 | 0 |  |  | 0 | 0 | R-položka | 0 | 3 |  |  | 0
PP
VV |  |  |  | 15.000000 = 15,000 [A]
TS
P | 81 | 742110505.1 |  | Montáž krabic elektroinstalačních s víčkem zapuštěných plastových odbočných čtyřhranných | kus | 8 | 0 | 0 |  |  | 0 | 0 | CS ÚRS 2025 01 | 0 | 3 |  |  | 0
PP
VV |  |  |  | 8.000000 = 8,000 [A]
TS
P | 82 | 34571524 |  | krabice pod omítku PVC odbočná čtvercová 125x125mm s víčkem | kus | 8 | 0.00023 | 0 |  |  | 0 | 0 | CS ÚRS 2025 01 | 0 | 3 |  |  | 0
PP
VV |  |  |  | 8.000000 = 8,000 [A]
TS
P | 83 | R0272.02.17 |  | Ostatní práce pro trasy požárně těsnící materiál do prostupu | kus | 7 | 0 | 0 |  |  | 0 | 0 | R-položka | 0 | 3 |  |  | 0
PP
VV |  |  |  | 7.000000 = 7,000 [A]
TS
P | 84 | R0272.02.18 |  | protipožární pěna pro zdivo, beton a sádrokarton, přetíratelný, 325ml | kus | 7 | 0 | 0 |  |  | 0 | 0 | R-položka | 0 | 3 |  |  | 0
PP
VV |  |  |  | 7.000000 = 7,000 [A]
TS
P | 85 | R0272.02.19 |  | Demontáž stávajících rozvodů a zařízení domácího telefonu | hod | 10 | 0 | 0 |  |  | 0 | 0 | R-položka | 0 | 3 |  |  | 0
PP
VV |  |  |  | 10.000000 = 10,000 [A]
TS
P | 86 | R0272.02.20 |  | ostatní montážní materiál | kus | 1 | 0 | 0 |  |  | 0 | 0 | R-položka | 0 | 3 |  |  | 0
PP
VV |  |  |  | 1.000000 = 1,000 [A]
TS |  |  |  | ostatní montážní materiál - zahrnuje dodávku veškerého dalšího instalačního materiálu nutného k zajištění plné funkčnosti a splnění všech norem uvedených v technické zprávě a jeho řádné předání objednateli (vruty, hmoždinky, stahovací pásky, sádra apod.) ostatní montážní materiál - zahrnuje dodávku veškerého dalšího instalačního materiálu nutného k zajištění plné funkčnosti a splnění všech norem uvedených v technické zprávě a jeho řádné předání objednateli (vruty, hmoždinky, stahovací pásky, sádra apod.)
P | 87 | R0272.02.21 |  | Stavební přípomoci | kus | 1 | 0 | 0 |  |  | 0 | 0 | R-položka | 0 | 3 |  |  | 0
PP
VV |  |  |  | 1.000000 = 1,000 [A]
TS |  |  |  | Cena zahrnuje komplexní náklady na tyto drobné stavení činnosti včetně materiálu. Jedná se o veškeré průrazy a jejich utěsnění po montáži a jiné drobné stavební činnosti nutné pro instalaci systému a jeho vedení
P | 88 | 998742103 |  | Přesun hmot tonážní pro slaboproud v objektech v do 24 m | t | 0.11 | 0 | 0 |  |  | 0 | 0 | CS ÚRS 2025 01 | 0 | 3 |  |  | 0
PP |  |  |  | Přesun hmot pro slaboproud stanovený z hmotnosti přesunovaného materiálu vodorovná dopravní vzdálenost do 50 m základní v objektech výšky přes 12 do 24 m
VV |  |  |  | 0.110000 = 0,110 [A]
TS
SD |  | D0272.03 |  | Autonomní detekce požáru | [6 empty] | 0 | 0
P | 89 | R0272.03.01 |  | Montáž autonomního hlásiče | kus | 3 | 0 | 0 |  |  | 0 | 0 | R-položka | 0 | 3 |  |  | 0
PP
VV |  |  |  | 3.000000 = 3,000 [A]
TS
P | 90 | R0272.03.02 |  | autonomní opticko-kouřový detektor včetně 9V baterie, bzučák 85dB/3m, testovací tlačítko, 4°C až 38°C, certifikát CPD | kus | 3 | 0 | 0 |  |  | 0 | 0 | R-položka | 0 | 3 |  |  | 0
PP
VV |  |  |  | 3.000000 = 3,000 [A]
TS
P | 91 | R0272.03.03 |  | Montážní materiál (vruty, hmoždinky, sádra apod.) | kus | 1 | 0 | 0 |  |  | 0 | 0 | R-položka | 0 | 3 |  |  | 0
PP
VV |  |  |  | 1.000000 = 1,000 [A]
TS
P | 92 | 998742103 | 2 | Přesun hmot pro slaboproud stanovený z hmotnosti přesunovaného materiálu vodorovná dopravní vzdálenost do 50 m základní v objektech výšky přes 12 do 24 m | t | 0.001 | 0 | 0 |  |  | 0 | 0 | CS ÚRS 2025 01 | 0 | 3 |  |  | 0
PP
VV |  |  |  | 0.001000 = 0,001 [A]
TS
SD |  | VRN1 |  | Průzkumné, geodetické a projektové práce | [6 empty] | 0 | 0
P | 93 | 013294000 |  | Ostatní dokumentace stavby | soubor | 1 | 0 | 0 |  |  | 0 | 0 | CS ÚRS 2025 01 | 0 | 3 |  |  | 0
PP |  |  |  | Průzkumné, zeměměřičské a projektové práce projektové práce dokumentace stavby (výkresová a textová) ostatní dokumentace
VV |  |  |  | 1.000000 = 1,000 [A]
TS |  |  |  | dílenská dokumentace dílenská dokumentace
SD |  | VRN9 |  | Ostatní náklady | [6 empty] | 0 | 0
P | 94 | R0272.03.04 |  | Revize způsobilou osobou | kus | 1 | 0 | 0 |  |  | 0 | 0 | R-položka | 0 | 3 |  |  | 0
PP
VV |  |  |  | 1.000000 = 1,000 [A]
TS

## PS 62-02-73
SŽDC05 | [14 empty] | 3
S | Stavba: | 5313520018_V3.1 |  | Rekonstrukce výpravní budovy v žst. Tábor_V3.1 | [6 empty] | D.1.2 | 0 | AspeEsticon | 0 | 2
O | Objekt: | D.1.2 |  | Sdělovací zařízení | [9 empty] | 0.12 | 2
Typ | Poř. číslo | Kód položky | Varianta | Název položky | MJ | Množství | Jednotková hmotnost | Celková hmotnost |  |  | Jednotková cena |  | Cenové soustavy | 0.21
Dodávka
[9 empty] | Jednotková | Celkem | Jednotková | Celkem |  |  |  | Počet položek s nulovou cenou | 0
O1 |  | PS 62-02-73 |  | D.1.2.7.3 - Jednotný čas | [6 empty] | 0 | 0
SD |  | 997 |  | Přesun sutě | [6 empty] | 0 | 0
P | 1 | 997013114 |  | Vnitrostaveništní doprava suti a vybouraných hmot pro budovy v přes 12 do 15 m | t | 0.103 | 0 | 0 |  |  | 0 | 0 | CS ÚRS 2025 01 | 0 | 3 |  |  | 0
PP |  |  |  | Vnitrostaveništní doprava suti a vybouraných hmot vodorovně do 50 m s naložením základní pro budovy a haly výšky přes 12 do 15 m
VV |  |  |  | 0.103000 = 0,103 [A]
TS
P | 2 | R015997.902 |  | Likvidace odpadů na recyklační skládce odpadu cihelného zatříděného do Katalogu odpadů pod kódem 17 01 02 včetně dopravy | t | 0.087 | 0 | 0 |  |  | 0 | 0 | R-položka | 0 | 3 |  |  | 0
PP
VV |  |  |  | 0.087000 = 0,087 [A]
TS |  |  |  | 1. Položka obsahuje: • veškeré poplatky provozovateli skládky, recyklační linky nebo jiného zařízení na zpracování nebo likvidaci odpadů související s převzetím, uložením, zpracováním nebo likvidací odpadu, • náklady spojené s dopravou odpadu z místa stavby na místo převzetí provozovatelem skládky, recyklační linky nebo jiného zařízení na zpracování nebo likvidaci odpadů, • náklady spojené s vyložením a manipulací s materiálem v místě skládky. 2. Položka neobsahuje: • náklady spojené s naložením a manipulací s materiálem. **) 3. Způsob měření: • určující množství odpadu vytříděného v souladu se zákonem č. 541/2020 Sb., o nakládání s odpady, v platném znění Evidenční položka. Neoceňovat v objektu SO/PS, položka se oceňuje pouze v objektu SO 90-90 Odpadové hospodářství Evidenční položka. Neoceňovat v objektu SO/PS, položka se oceňuje pouze v objektu SO 90-90 Odpadové hospodářství
P | 3 | R015997.916 |  | Likvidace odpadů na recyklační skládce odpadu z armovaného betonu zatříděného do Katalogu odpadů pod kódem 17 01 01 včetně dopravy | t | 0.016 | 0 | 0 |  |  | 0 | 0 | R-položka | 0 | 3 |  |  | 0
PP
VV |  |  |  | 0.016000 = 0,016 [A]
TS |  |  |  | 1. Položka obsahuje: • veškeré poplatky provozovateli skládky, recyklační linky nebo jiného zařízení na zpracování nebo likvidaci odpadů související s převzetím, uložením, zpracováním nebo likvidací odpadu, • náklady spojené s dopravou odpadu z místa stavby na místo převzetí provozovatelem skládky, recyklační linky nebo jiného zařízení na zpracování nebo likvidaci odpadů, • náklady spojené s vyložením a manipulací s materiálem v místě skládky. 2. Položka neobsahuje: • náklady spojené s naložením a manipulací s materiálem. **) 3. Způsob měření: • určující množství odpadu vytříděného v souladu se zákonem č. 541/2020 Sb., o nakládání s odpady, v platném znění Evidenční položka. Neoceňovat v objektu SO/PS, položka se oceňuje pouze v objektu SO 90-90 Odpadové hospodářství Evidenční položka. Neoceňovat v objektu SO/PS, položka se oceňuje pouze v objektu SO 90-90 Odpadové hospodářství
SD |  | D0273 |  | Jednotný čas | [6 empty] | 0 | 0
P | 4 | 742340003 |  | Montáž hlavních hodin jednotného času | kus | 1 | 0 | 0 |  |  | 0 | 0 | CS ÚRS 2025 01 | 0 | 3 |  |  | 0
PP |  |  |  | Montáž jednotného času hodin hlavních jednotného času
VV |  |  |  | 1.000000 = 1,000 [A]
TS
P | 5 | 742340011 |  | Montáž přijímače synchronizovaného signálu | kus | 1 | 0 | 0 |  |  | 0 | 0 | CS ÚRS 2025 01 | 0 | 3 |  |  | 0
PP |  |  |  | Montáž jednotného času hodin přijímače synchronizovaného signálu
VV |  |  |  | 1.000000 = 1,000 [A]
TS
P | 6 | R0273.01 |  | hlavní hodiny | kus | 1 | 0 | 0 |  |  | 0 | 0 | R-položka | 0 | 3 |  |  | 0
PP
VV |  |  |  | 1.000000 = 1,000 [A]
TS |  |  |  | hlavní hodiny pro řízení podružných hodin polarizovanými minutovými, půlminutovými nebo sekundovými impulsy v klimaticky náročných podmínkách, dodávka vč. DCF přijímače, řízení chodu hodin přijímačem DCF, napěťová a proudová kontrola linky mikroprocesorem, nastavitelná šířka impulsu od 0,4 do 3,5 s, optimalizované dobíhání urychlující nastavení podružných hodin, automatický přechod letní zimní čas, automatické nastavení času a data hlavní hodiny pro řízení podružných hodin polarizovanými minutovými, půlminutovými nebo sekundovými impulsy v klimaticky náročných podmínkách, dodávka vč. DCF přijímače, řízení chodu hodin přijímačem DCF, napěťová a proudová kontrola linky mikroprocesorem, nastavitelná šířka impulsu od 0,4 do 3,5 s, optimalizované dobíhání urychlující nastavení podružných hodin, automatický přechod letní zimní čas, automatické nastavení času a data
P | 7 | R0273.02 |  | Montáž soumrakového spínače | kus | 2 | 0 | 0 |  |  | 0 | 0 | R-položka | 0 | 3 |  |  | 0
PP
VV |  |  |  | 2.000000 = 2,000 [A]
TS
P | 8 | R0273.03 |  | soumrakový spínač do hodin na fasádě, nastavitelná úroveň osvětlení, 1x výstupní kontakt, napájení 230VAC | kus | 2 | 0 | 0 |  |  | 0 | 0 | R-položka | 0 | 3 |  |  | 0
PP
VV |  |  |  | 2.000000 = 2,000 [A]
TS
P | 9 | R0273.04 |  | Montáž atypických závěsných hodin | kus | 2 | 0 | 0 |  |  | 0 | 0 | R-položka | 0 | 3 |  |  | 0
PP
VV |  |  |  | 2.000000 = 2,000 [A]
TS
P | 10 | 741122201 |  | Montáž kabel Cu plný kulatý žíla 2x1,5 až 6 mm2 uložený volně (např. CYKY) | m | 200 | 0 | 0 |  |  | 0 | 0 | CS ÚRS 2025 01 | 0 | 3 |  |  | 0
PP |  |  |  | Montáž kabelů měděných bez ukončení uložených volně nebo v liště plných kulatých (např. CYKY) počtu a průřezu žil 2x1,5 až 6 mm2
VV |  |  |  | 200.000000 = 200,000 [A]
TS
P | 11 | 34111005 |  | kabel instalační jádro Cu plné izolace PVC plášť PVC 450/750V (CYKY) 2x1,5mm2 | m | 230 | 0.0001 | 0 |  |  | 0 | 0 | CS ÚRS 2025 01 | 0 | 3 |  |  | 0
PP
VV |  |  |  | "200*1,15 `Přepočtené koeficientem množství"
TS
P | 12 | 741122211 |  | Montáž kabel Cu plný kulatý žíla 3x1,5 až 6 mm2 uložený volně (např. CYKY) | m | 330 | 0 | 0 |  |  | 0 | 0 | CS ÚRS 2025 01 | 0 | 3 |  |  | 0
PP |  |  |  | Montáž kabelů měděných bez ukončení uložených volně nebo v liště plných kulatých (např. CYKY) počtu a průřezu žil 3x1,5 až 6 mm2
VV |  |  |  | 330.000000 = 330,000 [A]
TS
P | 13 | 34111030 |  | kabel instalační jádro Cu plné izolace PVC plášť PVC 450/750V (CYKY) 3x1,5mm2 | m | 379.5 | 0.00012 | 0 |  |  | 0 | 0 | CS ÚRS 2025 01 | 0 | 3 |  |  | 0
PP
VV |  |  |  | "330*1,15 `Přepočtené koeficientem množství"
TS
P | 14 | R0273.05 |  | Montáž svazkového držáku 33x60 | kus | 80 | 0 | 0 |  |  | 0 | 0 | R-položka | 0 | 3 |  |  | 0
PP
VV |  |  |  | 80.000000 = 80,000 [A]
TS
P | 15 | R0273.06 |  | svazkový držák Grip 33x60mm, kovový | kus | 80 | 0 | 0 |  |  | 0 | 0 | R-položka | 0 | 3 |  |  | 0
PP
VV |  |  |  | 80.000000 = 80,000 [A]
TS
P | 16 | 742110002 |  | Montáž trubek pro slaboproud plastových ohebných uložených pod omítku | m | 20 | 0 | 0 |  |  | 0 | 0 | CS ÚRS 2025 01 | 0 | 3 |  |  | 0
PP |  |  |  | Montáž trubek elektroinstalačních plastových ohebných uložených pod omítku
VV |  |  |  | 20.000000 = 20,000 [A]
TS
P | 17 | R0273.07 |  | elektroinstalační ohebná trubka 48mm, samozhášivá, nízká mechanická odolnost | m | 21 | 0 | 0 |  |  | 0 | 0 | R-položka | 0 | 3 |  |  | 0
PP
VV |  |  |  | "20*1,05 `Přepočtené koeficientem množství"
TS
P | 18 | R0273.08 |  | Montáž protahovacího drátu | m | 20 | 0 | 0 |  |  | 0 | 0 | R-položka | 0 | 3 |  |  | 0
PP
VV |  |  |  | 20.000000 = 20,000 [A]
TS
P | 19 | 34176510 |  | vodič propojovací Al jádro plné izolace PVC 450/750V (AY) 1x2,5mm2 | m | 23 | 2e-05 | 0 |  |  | 0 | 0 | CS ÚRS 2025 01 | 0 | 3 |  |  | 0
PP
VV |  |  |  | "20*1,15 `Přepočtené koeficientem množství"
TS
P | 20 | 742110021 |  | Montáž trubek pro slaboproud plastových tuhých pro vnější rozvody uložených volně na příchytky | m | 12 | 0 | 0 |  |  | 0 | 0 | CS ÚRS 2025 01 | 0 | 3 |  |  | 0
PP |  |  |  | Montáž trubek elektroinstalačních plastových tuhých pro vnější rozvody uložených volně na příchytky
VV |  |  |  | 12.000000 = 12,000 [A]
TS
P | 21 | R0273.09 |  | elektroinstalační tuhá trubka 32mm, samozhášivá, nízká mechanická odolnost, vč. příchytek a tvarovek | m | 12.6 | 0 | 0 |  |  | 0 | 0 | R-položka | 0 | 3 |  |  | 0
PP
VV |  |  |  | "12*1,05 `Přepočtené koeficientem množství"
TS
P | 22 | 742110505 |  | Montáž krabic pro slaboproud zapuštěných plastových odbočných čtyřhranných s víčkem | kus | 5 | 0 | 0 |  |  | 0 | 0 | CS ÚRS 2025 01 | 0 | 3 |  |  | 0
PP |  |  |  | Montáž krabic elektroinstalačních s víčkem zapuštěných plastových odbočných čtyřhranných
VV |  |  |  | 5.000000 = 5,000 [A]
TS
P | 23 | 34571524 |  | krabice pod omítku PVC odbočná čtvercová 125x125mm s víčkem | kus | 5 | 0.00023 | 0 |  |  | 0 | 0 | CS ÚRS 2025 01 | 0 | 3 |  |  | 0
PP
VV |  |  |  | 5.000000 = 5,000 [A]
TS
P | 24 | R0273.10 |  | Ostatní práce pro trasy požárně těsnící materiál do prostupu | kus | 2 | 0 | 0 |  |  | 0 | 0 | R-položka | 0 | 3 |  |  | 0
PP
VV |  |  |  | 2.000000 = 2,000 [A]
TS
P | 25 | R0273.11 |  | protipožární pěna pro zdivo, beton a sádrokarton, přetíratelný, 325ml | kus | 2 | 0 | 0 |  |  | 0 | 0 | R-položka | 0 | 3 |  |  | 0
PP
VV |  |  |  | 2.000000 = 2,000 [A]
TS
P | 26 | R0273.12 |  | Ostatní montážní materiál | kus | 1 | 0 | 0 |  |  | 0 | 0 | R-položka | 0 | 3 |  |  | 0
PP
VV |  |  |  | 1.000000 = 1,000 [A]
TS |  |  |  | Ostatní montážní materiál - zahrnuje dodávku veškerého dalšího instalačního materiálu nutného k zajištění plné funkčnosti a splnění všech norem uvedených v technické zprávě a jeho řádné předání objednateli (vruty, hmoždinky, stahovací pásky, sádra apod.) Ostatní montážní materiál - zahrnuje dodávku veškerého dalšího instalačního materiálu nutného k zajištění plné funkčnosti a splnění všech norem uvedených v technické zprávě a jeho řádné předání objednateli (vruty, hmoždinky, stahovací pásky, sádra apod.)
P | 27 | R0273.13 |  | Stavební přípomoci | kus | 1 | 0 | 0 |  |  | 0 | 0 | R-položka | 0 | 3 |  |  | 0
PP
VV |  |  |  | 1.000000 = 1,000 [A]
TS |  |  |  | Cena zahrnuje komplexní náklady na tyto drobné stavení činnosti včetně materiálu. Jedná se o veškeré průrazy a jejich utěsnění po montáži a jiné drobné stavební činnosti nutné pro instalaci systému a jeho vedení
P | 28 | 998742103 |  | Přesun hmot tonážní pro slaboproud v objektech v do 24 m | t | 0.1 | 0 | 0 |  |  | 0 | 0 | CS ÚRS 2025 01 | 0 | 3 |  |  | 0
PP |  |  |  | Přesun hmot pro slaboproud stanovený z hmotnosti přesunovaného materiálu vodorovná dopravní vzdálenost do 50 m základní v objektech výšky přes 12 do 24 m
VV |  |  |  | 0.100000 = 0,100 [A]
TS
SD |  | VRN1 |  | Průzkumné, geodetické a projektové práce | [6 empty] | 0 | 0
P | 29 | 013294000 |  | Ostatní dokumentace stavby | soubor | 1 | 0 | 0 |  |  | 0 | 0 | CS ÚRS 2025 01 | 0 | 3 |  |  | 0
PP |  |  |  | Průzkumné, zeměměřičské a projektové práce projektové práce dokumentace stavby (výkresová a textová) ostatní dokumentace
VV |  |  |  | 1.000000 = 1,000 [A]
TS |  |  |  | dílenská dokumentace dílenská dokumentace
SD |  | VRN9 |  | Ostatní náklady | [6 empty] | 0 | 0
P | 30 | R0273.14 |  | Zajištění průkazu způsobilosti | kus | 1 | 0 | 0 |  |  | 0 | 0 | R-položka | 0 | 3 |  |  | 0
PP
VV |  |  |  | 1.000000 = 1,000 [A]
TS
P | 31 | R0273.15 |  | Protokol UTZ | kus | 1 | 0 | 0 |  |  | 0 | 0 | R-položka | 0 | 3 |  |  | 0
PP
VV |  |  |  | 1.000000 = 1,000 [A]
TS
P | 32 | R0273.16 |  | Technicko bezpečnostní zkouška | kus | 1 | 0 | 0 |  |  | 0 | 0 | R-položka | 0 | 3 |  |  | 0
PP
VV |  |  |  | 1.000000 = 1,000 [A]
TS
P | 33 | R0273.17 |  | Revize způsobilou osobou | kus | 1 | 0 | 0 |  |  | 0 | 0 | R-položka | 0 | 3 |  |  | 0
PP
VV |  |  |  | 1.000000 = 1,000 [A]
TS

## PS 62-02-11.1
SŽDC05 | [14 empty] | 3
S | Stavba: | 5313520018_V3.1 |  | Rekonstrukce výpravní budovy v žst. Tábor_V3.1 | [6 empty] | D.1.4 | 0 | AspeEsticon | 0 | 2
O | Objekt: | D.1.4 |  | Ostatní technická zařízení | [9 empty] | 0.12 | 2
Typ | Poř. číslo | Kód položky | Varianta | Název položky | MJ | Množství | Jednotková hmotnost | Celková hmotnost |  |  | Jednotková cena |  | Cenové soustavy | 0.21
Dodávka
[9 empty] | Jednotková | Celkem | Jednotková | Celkem |  |  |  | Počet položek s nulovou cenou | 0
O1 |  | PS 62-02-11.1 |  | D.1.4.1 - Osobní výtah | [6 empty] | 0 | 0
SD |  | 755 |  | Dopravní zařízení | [6 empty] | 0 | 0
P | 1 | 755111123 |  | Montáž výtahu pro dopravu osob nebo osob a nákladů bez strojovny elektrického nosnosti do 630 kg rychlosti do 1 m/s 4 stanice | kus | 2 | 0 | 0 |  |  | 0 | 0 | CS ÚRS 2025 01 | 0 | 3 |  |  | 0
PP |  |  |  | Montáž výtahů elektrických pro dopravu osob nebo osob a nákladů nosnosti do 630 kg bez strojovny rychlosti do 1 m/s 4 stanice
VV |  |  |  | 2.000000 = 2,000 [A]
TS
P | 2 | R0211.01 |  | osobní výtah v objektu A | kus | 1 | 0.63 | 0 |  |  | 0 | 0 | R-položka | 0 | 3 |  |  | 0
PP
VV |  |  |  | 1.000000 = 1,000 [A]
TS |  |  |  | Podrobná specifikace viz. D.1.4.1 - PS 62-02-11 Osobní výtah Podrobná specifikace viz. D.1.4.1 - PS 62-02-11 Osobní výtah
P | 3 | R0211.02 |  | osobní výtah v objektu B | kus | 1 | 0.63 | 0 |  |  | 0 | 0 | R-položka | 0 | 3 |  |  | 0
PP
VV |  |  |  | 1.000000 = 1,000 [A]
TS |  |  |  | Podrobná specifikace viz. D.1.4.1 - PS 62-02-11 Osobní výtah Podrobná specifikace viz. D.1.4.1 - PS 62-02-11 Osobní výtah
P | 4 | 998755103 |  | Přesun hmot tonážní pro dopravní zařízení v objektech v přes 12 do 24 m | t | 1.26 | 0 | 0 |  |  | 0 | 0 | CS ÚRS 2025 01 | 0 | 3 |  |  | 0
PP |  |  |  | Přesun hmot pro dopravní zařízení stanovený z hmotnosti přesunovaného materiálu vodorovná dopravní vzdálenost do 50 m základní v objektech výšky přes 12 do 24 m
VV |  |  |  | 1.260000 = 1,260 [A]
TS
SD |  | VRN1 |  | Průzkumné, geodetické a projektové práce | [6 empty] | 0 | 0
P | 5 | 013294000 |  | Ostatní dokumentace stavby | soubor | 1 | 0 | 0 |  |  | 0 | 0 | CS ÚRS 2025 01 | 0 | 3 |  |  | 0
PP |  |  |  | Průzkumné, zeměměřičské a projektové práce projektové práce dokumentace stavby (výkresová a textová) ostatní dokumentace
VV |  |  |  | 1.000000 = 1,000 [A]
TS |  |  |  | dílenská dokumentace dílenská dokumentace
SD |  | VRN9 |  | Ostatní náklady | [6 empty] | 0 | 0
P | 6 | R0211.03 |  | Revize způsobilou osobou | kus | 1 | 0 | 0 |  |  | 0 | 0 | R-položka | 0 | 3 |  |  | 0
PP
VV |  |  |  | 1.000000 = 1,000 [A]
TS

## SO 62-20-01
SŽDC05 | [14 empty] | 3
S | Stavba: | 5313520018_V3.1 |  | Rekonstrukce výpravní budovy v žst. Tábor_V3.1 | [6 empty] | D.2.1 | 0 | AspeEsticon | 0 | 2
O | Objekt: | D.2.1 |  | Inženýrské objekty | [9 empty] | 0.12 | 2
Typ | Poř. číslo | Kód položky | Varianta | Název položky | MJ | Množství | Jednotková hmotnost | Celková hmotnost |  |  | Jednotková cena |  | Cenové soustavy | 0.21
Dodávka
[9 empty] | Jednotková | Celkem | Jednotková | Celkem |  |  |  | Počet položek s nulovou cenou | 0
O1 |  | SO 62-20-01 |  | D.2.1.4 - Úprava podchodu | [6 empty] | 0 | 0
SD |  | 1 |  | Zemní práce | [6 empty] | 0 | 0
P | 1 | 151711111 |  | Osazení zápor ocelových dl do 8 m | m | 34.02 | 0.00102 | 0 |  |  | 0 | 0 | CS ÚRS 2025 01 | 0 | 3 |  |  | 0
PP |  |  |  | Osazení ocelových zápor pro pažení hloubených vykopávek do předem provedených vrtů se zabetonováním spodního konce, s případným obsypem zápory pískem délky od 0 do 8 m
VV |  |  |  | "ZP_06: Osazení zápor do hloubky 8 m " "Součet: 34,02 m" "ZP_06"
TS
P | 2 | 13010732 |  | ocel profilová jakost S235JR (11 375) průřez I (IPN) 300 | t | 1.267 | 1 | 0 |  |  | 0 | 0 | CS ÚRS 2025 01 | 0 | 3 |  |  | 0
PP
VV |  |  |  | 1.267000 = 1,267 [A]
TS
P | 3 | 13011022 | 1 | ocel profilová jakost S235JR (11 375) průřez I (IPN) 400 | t | 1.012 | 1 | 0 |  |  | 0 | 0 | CS ÚRS 2025 01 | 0 | 3 |  |  | 0
PP
VV |  |  |  | 1.012000 = 1,012 [A]
TS
P | 4 | 58931966 |  | beton C 8/10 kamenivo frakce 0/16 | m3 | 7.051 | 2.234 | 0 |  |  | 0 | 0 | CS ÚRS 2025 01 | 0 | 3 |  |  | 0
PP
VV |  |  |  | "ZP_06c: Beton zápor " "Součet: 7,051 m3" "ZP_06c"
TS
P | 5 | 151711121 |  | Osazení zápor ocelových dl do 14 m | m | 218.01 | 0.00088 | 0 |  |  | 0 | 0 | CS ÚRS 2025 01 | 0 | 3 |  |  | 0
PP |  |  |  | Osazení ocelových zápor pro pažení hloubených vykopávek do předem provedených vrtů se zabetonováním spodního konce, s případným obsypem zápory pískem délky od 0 do 14 m
VV |  |  |  | "ZP_07: Osazení zápor do hloubky 14 m " "Součet: 218,01 m" "ZP_07"
TS
P | 6 | 13011022 |  | ocel profilová jakost S235JR (11 375) průřez I (IPN) 400 | t | 7.89 | 1 | 0 |  |  | 0 | 0 | CS ÚRS 2025 01 | 0 | 3 |  |  | 0
PP
VV |  |  |  | 7.890000 = 7,890 [A]
TS
P | 7 | 13011023 |  | ocel profilová jakost S235JR (11 375) průřez I (IPN) 450 | t | 4.339 | 1 | 0 |  |  | 0 | 0 | CS ÚRS 2025 01 | 0 | 3 |  |  | 0
PP
VV |  |  |  | 4.339000 = 4,339 [A]
TS
P | 8 | 13011024 |  | ocel profilová jakost S235JR (11 375) průřez I (IPN) 500 | t | 13.574 | 1 | 0 |  |  | 0 | 0 | CS ÚRS 2025 01 | 0 | 3 |  |  | 0
PP
VV |  |  |  | 13.574000 = 13,574 [A]
TS
P | 9 | 58931966 | 1 | beton C 8/10 kamenivo frakce 0/16 | m3 | 55.243 | 2.234 | 0 |  |  | 0 | 0 | CS ÚRS 2025 01 | 0 | 3 |  |  | 0
PP
VV |  |  |  | "ZP_07d: Beton zápor " "Součet: 55,243 m3" "ZP_07d"
TS
P | 10 | 151721111 |  | Zřízení pažení do ocelových zápor hl výkopu do 4 m s jeho následným odstraněním | m2 | 59.44 | 0.0264 | 0 |  |  | 0 | 0 | CS ÚRS 2025 01 | 0 | 3 |  |  | 0
PP |  |  |  | Pažení do ocelových zápor bez ohledu na druh pažin, s odstraněním pažení, hloubky výkopu do 4 m
VV |  |  |  | "ZP_08: Výdřeva do 4 m " "Součet: 59,44 m2" "ZP_08"
TS
P | 11 | 151721112 |  | Zřízení pažení do ocelových zápor hl výkopu do 10 m s jeho následným odstraněním | m2 | 78.94 | 0.02944 | 0 |  |  | 0 | 0 | CS ÚRS 2025 01 | 0 | 3 |  |  | 0
PP |  |  |  | Pažení do ocelových zápor bez ohledu na druh pažin, s odstraněním pažení, hloubky výkopu přes 4 do 10 m
VV |  |  |  | "ZP_09: Výdřeva do 10 m " "Součet: 78,94 m2" "ZP_09"
TS
SD |  | 2 |  | Zakládání | [6 empty] | 0 | 0
P | 12 | 226212114 |  | Vrty velkoprofilové svislé zapažené D přes 550 do 650 mm hl od 0 do 5 m hornina IV | m | 17.71 | 0.00011 | 0 |  |  | 0 | 0 | CS ÚRS 2025 01 | 0 | 3 |  |  | 0
PP |  |  |  | Velkoprofilové vrty náběrovým vrtáním svislé zapažené ocelovými pažnicemi průměru přes 550 do 650 mm, v hl od 0 do 5 m v hornině tř. IV
VV |  |  |  | "ZP_01: Vrty průměr 650 mm - délka do 5 m " "Součet: 17,71 m" "ZP_01"
TS
P | 13 | 226212214 |  | Vrty velkoprofilové svislé zapažené D přes 550 do 650 mm hl od 0 do 10 m hornina IV | m | 5.45 | 0.00012 | 0 |  |  | 0 | 0 | CS ÚRS 2025 01 | 0 | 3 |  |  | 0
PP |  |  |  | Velkoprofilové vrty náběrovým vrtáním svislé zapažené ocelovými pažnicemi průměru přes 550 do 650 mm, v hl od 0 do 10 m v hornině tř. IV
VV |  |  |  | "ZP_02: Vrty průměr 650 mm - délka do 10 m " "Součet: 5,45 m" "ZP_02"
TS
P | 14 | 226212514 |  | Vrty velkoprofilové svislé zapažené D přes 650 do 850 mm hl od 0 do 5 m hornina IV | m | 4.36 | 0.00014 | 0 |  |  | 0 | 0 | CS ÚRS 2025 01 | 0 | 3 |  |  | 0
PP |  |  |  | Velkoprofilové vrty náběrovým vrtáním svislé zapažené ocelovými pažnicemi průměru přes 650 do 850 mm, v hl od 0 do 5 m v hornině tř. IV
VV |  |  |  | "ZP_03: Vrty průměr 750 mm - délka do 5 m " "Součet: 4,36 m" "ZP_03"
TS
P | 15 | 226212614 |  | Vrty velkoprofilové svislé zapažené D přes 650 do 850 mm hl od 0 do 10 m hornina IV | m | 163.15 | 0.00015 | 0 |  |  | 0 | 0 | CS ÚRS 2025 01 | 0 | 3 |  |  | 0
PP |  |  |  | Velkoprofilové vrty náběrovým vrtáním svislé zapažené ocelovými pažnicemi průměru přes 650 do 850 mm, v hl od 0 do 10 m v hornině tř. IV
VV |  |  |  | "ZP_04: Vrty průměr 750 mm - délka do 10 m " "Součet: 163,15 m" "ZP_04"
TS
P | 16 | 226212714 |  | Vrty velkoprofilové svislé zapažené D přes 650 do 850 mm hl od 0 do 20 m hornina IV | m | 61.36 | 0.00017 | 0 |  |  | 0 | 0 | CS ÚRS 2025 01 | 0 | 3 |  |  | 0
PP |  |  |  | Velkoprofilové vrty náběrovým vrtáním svislé zapažené ocelovými pažnicemi průměru přes 650 do 850 mm, v hl od 0 do 20 m v hornině tř. IV
VV |  |  |  | "ZP_05: Vrty průměr 750 mm - délka do 20 m " "Součet: 61,36 m" "ZP_05"
TS
P | 17 | 227211113 |  | Odpažení velkoprofilových vrtů průměru přes 550 do 650 mm | m | 23.16 | 0 | 0 |  |  | 0 | 0 | CS ÚRS 2025 01 | 0 | 3 |  |  | 0
PP |  |  |  | Odpažení velkoprofilových vrtů průměru přes 550 do 650 mm
VV |  |  |  | "ZP_01: Vrty průměr 650 mm - délka do 5 m " "Součet: 17,71 m" "ZP_02: Vrty průměr 650 mm - délka do 10 m " "Součet: 5,45 m" "ZP_01+ZP_02"
TS
P | 18 | 227211114 |  | Odpažení velkoprofilových vrtů průměru přes 650 do 850 mm | m | 228.87 | 0 | 0 |  |  | 0 | 0 | CS ÚRS 2025 01 | 0 | 3 |  |  | 0
PP |  |  |  | Odpažení velkoprofilových vrtů průměru přes 650 do 850 mm
VV |  |  |  | "ZP_03: Vrty průměr 750 mm - délka do 5 m " "Součet: 4,36 m" "ZP_04: Vrty průměr 750 mm - délka do 10 m " "Součet: 163,15 m" "ZP_05: Vrty průměr 750 mm - délka do 20 m " "Součet: 61,36 m" "ZP_03+ZP_04+ZP_05"
TS
P | 19 | 273322511 |  | Základové desky ze ŽB se zvýšenými nároky na prostředí tř. C 25/30 | m3 | 62.326 | 2.5019 | 0 |  |  | 0 | 0 | CS ÚRS 2025 01 | 0 | 3 |  |  | 0
PP |  |  |  | Základy z betonu železového (bez výztuže) desky z betonu se zvýšenými nároky na prostředí tř. C 25/30
VV |  |  |  | "BET00: Podkladní beton " "Součet: 6,557 m3" "BET00b: Podkladní beton tl. 100 mm, patky " "Součet: 55,769 m3" "BET00+BET00b"
TS
P | 20 | 273326231 |  | Základové desky ze ŽB pro prostředí s mrazovými cykly tř. C 25/30 | m3 | 2.128 | 2.5533 | 0 |  |  | 0 | 0 | CS ÚRS 2025 01 | 0 | 3 |  |  | 0
PP |  |  |  | Základy z betonu železového desky z betonu pro prostředí s mrazovými cykly tř. C 25/30
VV |  |  |  | "BET11a: Beton C25/30 " "Součet: 2,128 m3" "BET11a"
TS
P | 21 | 273326241 |  | Základové desky ze ŽB pro prostředí s mrazovými cykly tř. C 30/37 | m3 | 14.643 | 2.5533 | 0 |  |  | 0 | 0 | CS ÚRS 2025 01 | 0 | 3 |  |  | 0
PP |  |  |  | Základy z betonu železového desky z betonu pro prostředí s mrazovými cykly tř. C 30/37
VV |  |  |  | "BET09: Železobetonová deska na terénu " "Součet: 14,643 m3" "BET09"
TS
P | 22 | 273351121 |  | Zřízení bednění základových desek | m2 | 86.059 | 0.00294 | 0 |  |  | 0 | 0 | CS ÚRS 2025 01 | 0 | 3 |  |  | 0
PP |  |  |  | Bednění základů desek zřízení
VV |  |  |  | "BET00c: Bednění podkladního betonu " "Součet: 81,74 m2" "BET11: Bednění základových desek " "Součet: 0,57 m2" "BET09A+BET00c+BET11"
TS
P | 23 | 273351122 |  | Odstranění bednění základových desek | m2 | 86.059 | 0 | 0 |  |  | 0 | 0 | CS ÚRS 2025 01 | 0 | 3 |  |  | 0
PP |  |  |  | Bednění základů desek odstranění
VV |  |  |  | "BET00c: Bednění podkladního betonu " "Součet: 81,74 m2" "BET11: Bednění základových desek " "Součet: 0,57 m2" "BET09A+BET00c+BET11"
TS
P | 24 | 273352111 |  | Bednění základových desek ztracené (neodbedněné) | m2 | 1.35 | 0.01743 | 0 |  |  | 0 | 0 | CS ÚRS 2025 01 | 0 | 3 |  |  | 0
PP |  |  |  | Bednění základů desek ztracené (neodbedněné)
VV |  |  |  | "BET09b: Neodbednitelné základové desky " "Součet: 1,35 m2" "BET09b"
TS
P | 25 | 273362021 |  | Výztuž základových desek svařovanými sítěmi Kari | t | 0.811 | 1.0628 | 0 |  |  | 0 | 0 | CS ÚRS 2025 01 | 0 | 3 |  |  | 0
PP |  |  |  | Výztuž základů desek ze svařovaných sítí z drátů typu KARI
VV |  |  |  | "BET00a: Výztuž podkladního betonu " "Součet: 0,314 t" "BET01b01: Výztuž podkladního betonu " "Součet: 0,497 t" "BET00a+BET01b01"
TS
P | 26 | 273362021 | 1 | Výztuž základů desek ze svařovaných sítí z drátů typu KARI | t | 0.106 | 1.0628 | 0 |  |  | 0 | 0 | CS ÚRS 2025 01 | 0 | 3 |  |  | 0
PP
VV |  |  |  | "BET11b: Výztuž vyspádování dna výtahu " "Součet: 0,106 t" "BET11b"
TS
P | 27 | 274313611 |  | Základové pay z betonu tř. C 16/20 | m3 | 11.266 | 2.301 | 0 |  |  | 0 | 0 | CS ÚRS 2025 01 | 0 | 3 |  |  | 0
PP |  |  |  | Základy z betonu prostého pasy betonu kamenem neprokládaného tř. C 16/20
VV |  |  |  | "BET07: Betonové pasy beton C16/20 " "Součet: 11,266 m3" "BET07"
TS
P | 28 | 273326241 | 1 | Základy z betonu železového desky z betonu pro prostředí s mrazovými cykly tř. C 30/37 | m3 | 60.88 | 2.5533 | 0 |  |  | 0 | 0 | CS ÚRS 2025 01 | 0 | 3 |  |  | 0
PP
VV |  |  |  | "BET04: Základová deska budova D " "Součet: 30,59 m3" "BET05: Základové konstrukce schodiště " "Součet: 30,29 m3" "BET04+BET05"
TS
P | 29 | 273356021 |  | Bednění základových desek ploch rovinných zřízení | m2 | 53.708 | 0.00539 | 0 |  |  | 0 | 0 | CS ÚRS 2025 01 | 0 | 3 |  |  | 0
PP |  |  |  | Bednění základů z betonu prostého nebo železového desek pro plochy rovinné zřízení
VV |  |  |  | "BET05a: Bednění základové konstrukce schodiště " "Součet: 34,748 m3" "BET04A+BET05a"
TS
P | 30 | 273356022 |  | Bednění základových desek ploch rovinných odstranění | m2 | 53.708 | 0 | 0 |  |  | 0 | 0 | CS ÚRS 2025 01 | 0 | 3 |  |  | 0
PP |  |  |  | Bednění základů z betonu prostého nebo železového desek pro plochy rovinné odstranění
VV |  |  |  | "BET05a: Bednění základové konstrukce schodiště " "Součet: 34,748 m3" "BET04A+BET05a"
TS
P | 31 | 273361821 |  | Výztuž základových desek betonářskou ocelí 10 505 (R) | t | 10.828 | 1.0606 | 0 |  |  | 0 | 0 | CS ÚRS 2025 01 | 0 | 3 |  |  | 0
PP |  |  |  | Výztuž základů desek z betonářské oceli 10 505 (R) nebo BSt 500
VV |  |  |  | "VYZ04: Výztuž základových desek " "Součet: 10,828 t" "VYZ04"
TS
P | 32 | 274351121 |  | Zřízení bednění základových pasů rovného | m2 | 32.122 | 0.00269 | 0 |  |  | 0 | 0 | CS ÚRS 2025 01 | 0 | 3 |  |  | 0
PP |  |  |  | Bednění základů pasů rovné zřízení
VV |  |  |  | "BET07a: Bednění pasů " "Součet: 32,122 m2" "BET07a"
TS
P | 33 | 274351122 |  | Odstranění bednění základových pasů rovného | m2 | 32.122 | 0 | 0 |  |  | 0 | 0 | CS ÚRS 2025 01 | 0 | 3 |  |  | 0
PP |  |  |  | Bednění základů pasů rovné odstranění
VV |  |  |  | "BET07a: Bednění pasů " "Součet: 32,122 m2" "BET07a"
TS
P | 34 | 275313611 |  | Základové patky z betonu tř. C 16/20 | m3 | 0.54 | 2.301 | 0 |  |  | 0 | 0 | CS ÚRS 2025 01 | 0 | 3 |  |  | 0
PP |  |  |  | Základy z betonu prostého patky a bloky z betonu kamenem neprokládaného tř. C 16/20
VV |  |  |  | "BET08: Betonové patky " "Součet: 0,54 m3" "BET08"
TS
P | 35 | 275321411 |  | Základové patky ze ŽB bez zvýšených nároků na prostředí tř. C 20/25 | m3 | 1.808 | 2.5019 | 0 |  |  | 0 | 0 | CS ÚRS 2025 01 | 0 | 3 |  |  | 0
PP |  |  |  | Základy z betonu železového (bez výztuže) patky z betonu bez zvláštních nároků na prostředí tř. C 20/25
VV |  |  |  | "BET08b: Železobetonová patka " "Součet: 1,808 m3" "BET08b"
TS
P | 36 | 275351121 |  | Zřízení bednění základových patek | m2 | 7.544 | 0.00264 | 0 |  |  | 0 | 0 | CS ÚRS 2025 01 | 0 | 3 |  |  | 0
PP |  |  |  | Bednění základů patek zřízení
VV |  |  |  | "BET08A"
TS
P | 37 | 275351122 |  | Odstranění bednění základových patek | m2 | 7.544 | 0 | 0 |  |  | 0 | 0 | CS ÚRS 2025 01 | 0 | 3 |  |  | 0
PP |  |  |  | Bednění základů patek odstranění
VV |  |  |  | "BET08A"
TS
P | 38 | 279113142 |  | Základová zeď tl přes 150 do 200 mm z tvárnic ztraceného bednění včetně výplně z betonu tř. C 20/25 | m2 | 10.44 | 0.50101 | 0 |  |  | 0 | 0 | CS ÚRS 2025 01 | 0 | 3 |  |  | 0
PP |  |  |  | Základové zdi z tvárnic ztraceného bednění včetně výplně z betonu bez zvláštních nároků na vliv prostředí třídy C 20/25, tloušťky zdiva přes 150 do 200 mm
VV |  |  |  | "ZD01: Ztracené bednění " "Součet: 10,44 m2" "ZD01"
TS
P | 39 | 279351211 |  | Ztracené (neodbedněné) bednění základových zdí | m2 | 74.754 | 0.02192 | 0 |  |  | 0 | 0 | CS ÚRS 2025 01 | 0 | 3 |  |  | 0
PP |  |  |  | Bednění základových zdí rovné oboustranné za každou stranu ztracené (neodbedněné)
VV |  |  |  | "BET05B"
TS
SD |  | 3 |  | Svislé a kompletní konstrukce | [6 empty] | 0 | 0
P | 40 | 311271129 |  | Zdivo z cihel betonových 290x140x65 mm na maltu M15 | m3 | 0.675 | 2.2904 | 0 |  |  | 0 | 0 | CS ÚRS 2025 01 | 0 | 3 |  |  | 0
PP |  |  |  | Zdivo z cihel betonových s plně promaltovanými styčnými sparami, rozměr 290x140x65 mm, na cementovou maltu M15
VV |  |  |  | "ZD02: Zazdění otvorů v podchodu " "Součet: 0,675 m3" "ZD02"
TS
P | 41 | 311351411 |  | Zřízení kruhového oboustranného bednění nosných nadzákladových zdí r přes 1 do 2,5 m | m2 | 18.27 | 0.00408 | 0 |  |  | 0 | 0 | CS ÚRS 2025 01 | 0 | 3 |  |  | 0
PP |  |  |  | Bednění nadzákladových zdí nosných kruhové nebo obloukové oboustranné za každou stranu poloměru přes 1 do 2,5 m zřízení
VV |  |  |  | "BET01c: Bednění do oblouku " "Součet: 18,27 m2" "BET01c"
TS
P | 42 | 311351412 |  | Odstranění kruhového oboustranného bednění nosných nadzákladových zdí r přes 1 do 2,5 m | m2 | 18.27 | 0 | 0 |  |  | 0 | 0 | CS ÚRS 2025 01 | 0 | 3 |  |  | 0
PP |  |  |  | Bednění nadzákladových zdí nosných kruhové nebo obloukové oboustranné za každou stranu poloměru přes 1 do 2,5 m odstranění
VV |  |  |  | "BET01c: Bednění do oblouku " "Součet: 18,27 m2" "BET01c"
TS
P | 43 | 311361821 |  | Výztuž nosných zdí betonářskou ocelí 10 505 | t | 10.851 | 1.0492 | 0 |  |  | 0 | 0 | CS ÚRS 2025 01 | 0 | 3 |  |  | 0
PP |  |  |  | Výztuž nadzákladových zdí nosných svislých nebo odkloněných od svislice, rovných nebo oblých z betonářské oceli 10 505 (R) nebo BSt 500
VV |  |  |  | "VYZ03: Výztuž stěn " "Součet: 10,767 t" "ZD01: Ztracené bednění " "Součet: 10,44 m2" "VYZ03+ZD01*0,2*0,04"
TS
P | 44 | 330321615 |  | Sloupy nebo pilíře z betonu pohledového pro prostředí s mrazovými cykly tř. C 30/37 bez výztuže | m3 | 86.032 | 2.5019 | 0 |  |  | 0 | 0 | CS ÚRS 2025 01 | 0 | 3 |  |  | 0
PP |  |  |  | Sloupy, pilíře, táhla, rámové stojky, vzpěry z betonu železového (bez výztuže) pohledového pro prostředí s mrazovými cykly tř. C 30/37
VV |  |  |  | "BET01: Železobetonové stěny " "Součet: 86,032 m3" "BET01"
TS
P | 45 | 311351311 |  | Zřízení jednostranného bednění nosných nadzákladových zdí | m2 | 396.413 | 0.00346 | 0 |  |  | 0 | 0 | CS ÚRS 2025 01 | 0 | 3 |  |  | 0
PP |  |  |  | Bednění nadzákladových zdí nosných rovné jednostranné zřízení
VV |  |  |  | "BET01a: Bednění stěn " "Součet: 396,413 m2" "BET01a"
TS
P | 46 | 311351312 |  | Odstranění jednostranného bednění nosných nadzákladových zdí | m2 | 396.413 | 0 | 0 |  |  | 0 | 0 | CS ÚRS 2025 01 | 0 | 3 |  |  | 0
PP |  |  |  | Bednění nadzákladových zdí nosných rovné jednostranné odstranění
VV |  |  |  | "BET01a: Bednění stěn " "Součet: 396,413 m2" "BET01a"
TS
P | 47 | 311351911 |  | Příplatek k cenám bednění nosných nadzákladových zdí za pohledový beton | m2 | 181.734 | 0.0025 | 0 |  |  | 0 | 0 | CS ÚRS 2025 01 | 0 | 3 |  |  | 0
PP |  |  |  | Bednění nadzákladových zdí nosných Příplatek k cenám bednění za pohledový beton
VV |  |  |  | "BET01b: Příplatek za pohledový beton " "Součet: 181,734 m2" "BET01b"
TS
P | 48 | 385323803 |  | Průvlaky, nosníky ventilátorů, volné a zesilující trámy ze ŽB mrazuvzdorného tř. C 30/37 | m3 | 18.864 | 2.5023 | 0 |  |  | 0 | 0 | CS ÚRS 2025 01 | 0 | 3 |  |  | 0
PP |  |  |  | Průvlaky, nosníky, volné a zesilující trámy ventilátorů z betonu železového pro prostředí s mrazovými cykly B 30/37
VV |  |  |  | "BET03: Průvlak " "Součet: 0,19 m3" "BET03+bet06"
TS
SD |  | 4 |  | Vodorovné konstrukce | [6 empty] | 0 | 0
P | 49 | 411321803 |  | Stropy chladících věží ventilátorových ze ŽB pro prostředí s mrazovými cykly tř. C 30/37 | m3 | 1.462 | 2.5027 | 0 |  |  | 0 | 0 | CS ÚRS 2025 01 | 0 | 3 |  |  | 0
PP |  |  |  | Stropy z betonu železového ventilátorových chladicích věží včetně sacího hrdla (nosníku difuzoru) pro prostředí s mrazovými cykly C 30/37
VV |  |  |  | "BET10: Železobetonové stropy stávající výtah " "Součet: 1,462 m3" "BET10"
TS
P | 50 | 411321803 | 1 | Stropy z betonu železového ventilátorových chladicích věží včetně sacího hrdla (nosníku difuzoru) pro prostředí s mrazovými cykly C 30/37 | m3 | 15.564 | 2.5027 | 0 |  |  | 0 | 0 | CS ÚRS 2025 01 | 0 | 3 |  |  | 0
PP
VV |  |  |  | "BET02: Železobetonové stropy tl. 200 mm " "Součet: 15,564 m3" "BET02"
TS
P | 51 | 411351011 |  | Zřízení bednění stropů deskových tl přes 5 do 25 cm bez podpěrné kce | m2 | 70.627 | 0.00533 | 0 |  |  | 0 | 0 | CS ÚRS 2025 01 | 0 | 3 |  |  | 0
PP |  |  |  | Bednění stropních konstrukcí - bez podpěrné konstrukce desek tloušťky stropní desky přes 5 do 25 cm zřízení
VV |  |  |  | "BET02A+BET10B"
TS
P | 52 | 411351012 |  | Odstranění bednění stropů deskových tl přes 5 do 25 cm bez podpěrné kce | m2 | 70.627 | 0 | 0 |  |  | 0 | 0 | CS ÚRS 2025 01 | 0 | 3 |  |  | 0
PP |  |  |  | Bednění stropních konstrukcí - bez podpěrné konstrukce desek tloušťky stropní desky přes 5 do 25 cm odstranění
VV |  |  |  | "BET02A+BET10B"
TS
P | 53 | 411354333 |  | Zřízení podpěrné konstrukce stropů výšky přes 4 do 6 m tl přes 15 do 25 cm | m2 | 62.217 | 0.00092 | 0 |  |  | 0 | 0 | CS ÚRS 2025 01 | 0 | 3 |  |  | 0
PP |  |  |  | Podpěrná konstrukce stropů - desek, kleneb a skořepin výška podepření přes 4 do 6 m tloušťka stropu přes 15 do 25 cm zřízení
VV |  |  |  | "BET02C+BET10B"
TS
P | 54 | 411354334 |  | Odstranění podpěrné konstrukce stropů výšky přes 4 do 6 m tl přes 15 do 25 cm | m2 | 62.217 | 0 | 0 |  |  | 0 | 0 | CS ÚRS 2025 01 | 0 | 3 |  |  | 0
PP |  |  |  | Podpěrná konstrukce stropů - desek, kleneb a skořepin výška podepření přes 4 do 6 m tloušťka stropu přes 15 do 25 cm odstranění
VV |  |  |  | "BET02C+BET10B"
TS
P | 55 | 411361821 |  | Výztuž stropů betonářskou ocelí 10 505 | t | 2.925 | 1.0555 | 0 |  |  | 0 | 0 | CS ÚRS 2025 01 | 0 | 3 |  |  | 0
PP |  |  |  | Výztuž stropů sloupů, plochých střech a pro zavěšení železobetonových podhledů z betonářské oceli 10 505 (R) nebo BSt 500
VV |  |  |  | "VYZ01: Výztuž stropu nad podchodem " "Součet: 2,925 t" "VYZ01"
TS
P | 56 | 413351111 |  | Zřízení bednění nosníků a průvlaků bez podpěrné kce výšky do 100 cm | m2 | 1.71 | 0.00663 | 0 |  |  | 0 | 0 | CS ÚRS 2025 01 | 0 | 3 |  |  | 0
PP |  |  |  | Bednění nosníků a průvlaků - bez podpěrné konstrukce výška nosníku po spodní líc stropní desky do 100 cm zřízení
VV |  |  |  | "BET03a: Bednění průvlaku " "Součet: 1,71 m2" "BET03a"
TS
P | 57 | 413351112 |  | Odstranění bednění nosníků a průvlaků bez podpěrné kce výšky do 100 cm | m2 | 1.71 | 0 | 0 |  |  | 0 | 0 | CS ÚRS 2025 01 | 0 | 3 |  |  | 0
PP |  |  |  | Bednění nosníků a průvlaků - bez podpěrné konstrukce výška nosníku po spodní líc stropní desky do 100 cm odstranění
VV |  |  |  | "BET03a: Bednění průvlaku " "Součet: 1,71 m2" "BET03a"
TS
P | 58 | 413352111 |  | Zřízení podpěrné konstrukce nosníků výšky podepření do 4 m pro nosník výšky do 100 cm | m2 | 0.76 | 0.0015 | 0 |  |  | 0 | 0 | CS ÚRS 2025 01 | 0 | 3 |  |  | 0
PP |  |  |  | Podpěrná konstrukce nosníků a průvlaků výšky podepření do 4 m výšky nosníku (po spodní hranu stropní desky) do 100 cm zřízení
VV |  |  |  | "BET03b: Stojkování průvlaku " "Součet: 0,76 m2" "BET03b"
TS
P | 59 | 413352112 |  | Odstranění podpěrné konstrukce nosníků výšky podepření do 4 m pro nosník výšky do 100 cm | m2 | 0.76 | 0 | 0 |  |  | 0 | 0 | CS ÚRS 2025 01 | 0 | 3 |  |  | 0
PP |  |  |  | Podpěrná konstrukce nosníků a průvlaků výšky podepření do 4 m výšky nosníku (po spodní hranu stropní desky) do 100 cm odstranění
VV |  |  |  | "BET03b: Stojkování průvlaku " "Součet: 0,76 m2" "BET03b"
TS
P | 60 | 417351115 |  | Zřízení bednění ztužujících věnců | m2 | 11.264 | 0.01117 | 0 |  |  | 0 | 0 | CS ÚRS 2025 01 | 0 | 3 |  |  | 0
PP |  |  |  | Bednění bočnic ztužujících pásů a věnců včetně vzpěr zřízení
VV |  |  |  | "BET02B+BET10A"
TS
P | 61 | 417351116 |  | Odstranění bednění ztužujících věnců | m2 | 11.264 | 0 | 0 |  |  | 0 | 0 | CS ÚRS 2025 01 | 0 | 3 |  |  | 0
PP |  |  |  | Bednění bočnic ztužujících pásů a věnců včetně vzpěr odstranění
VV |  |  |  | "BET02B+BET10A"
TS
P | 62 | 430361821 |  | Výztuž schodišťové konstrukce a rampy betonářskou ocelí 10 505 | t | 1.192 | 1.0493 | 0 |  |  | 0 | 0 | CS ÚRS 2025 01 | 0 | 3 |  |  | 0
PP |  |  |  | Výztuž schodišťových konstrukcí a ramp stupňů, schodnic, ramen, podest s nosníky z betonářské oceli 10 505 (R) nebo BSt 500
VV |  |  |  | "VYZ02: Výztuž schodiště " "Součet: 1,192 t" "VYZ02"
TS
P | 63 | 434351141 |  | Zřízení bednění stupňů přímočarých schodišť | m2 | 11.472 | 0.00792 | 0 |  |  | 0 | 0 | CS ÚRS 2025 01 | 0 | 3 |  |  | 0
PP |  |  |  | Bednění stupňů betonovaných na podstupňové desce nebo na terénu půdorysně přímočarých zřízení
VV |  |  |  | "BET06A"
TS
P | 64 | 434351142 |  | Odstranění bednění stupňů přímočarých schodišť | m2 | 11.472 | 0 | 0 |  |  | 0 | 0 | CS ÚRS 2025 01 | 0 | 3 |  |  | 0
PP |  |  |  | Bednění stupňů betonovaných na podstupňové desce nebo na terénu půdorysně přímočarých odstranění
VV |  |  |  | "BET06A"
TS
SD |  | 5 |  | Komunikace pozemní | [6 empty] | 0 | 0
P | 65 | 596211110 |  | Kladení zámkové dlažby komunikací pro pěší ručně tl 60 mm skupiny A pl do 50 m2 | m2 | 2.32 | 0.08922 | 0 |  |  | 0 | 0 | CS ÚRS 2025 01 | 0 | 3 |  |  | 0
PP |  |  |  | Kladení dlažby z betonových zámkových dlaždic komunikací pro pěší ručně vibrováním a se smetením přebytečného materiálu na krajnici tl. 60 mm skupiny A, pro plochy do 50 m2
VV |  |  |  | "DL01: Zdrsněný pás " "Součet: 2,32 m2" "DL01"
TS
P | 66 | 59245019 |  | dlažba pro nevidomé betonová 200x100mm tl 60mm přírodní | m2 | 2.39 | 0.131 | 0 |  |  | 0 | 0 | CS ÚRS 2025 01 | 0 | 3 |  |  | 0
PP
VV |  |  |  | "2,32*1,03 `Přepočtené koeficientem množství"
TS
SD |  | 6 |  | Úpravy povrchů, podlahy a osazování výplní | [6 empty] | 0 | 0
P | 67 | 621151031 |  | Penetrační silikonový nátěr vnějších pastovitých tenkovrstvých omítek podhledů | m2 | 60.2 | 0.00014 | 0 |  |  | 0 | 0 | CS ÚRS 2025 01 | 0 | 3 |  |  | 0
PP |  |  |  | Penetrační nátěr vnějších pastovitých tenkovrstvých omítek silikonový podhledů
VV |  |  |  | "PS01: Zateplení stropu v podchodu " "Součet: 60,20 m2" "PS01"
TS
P | 68 | 621221141 |  | Montáž kontaktního zateplení vnějších podhledů lepením a mechanickým kotvením desek z minerální vlny s kolmou orientací do zdiva a betonu tl přes 160 do 200 mm | m2 | 60.2 | 0.0129 | 0 |  |  | 0 | 0 | CS ÚRS 2025 01 | 0 | 3 |  |  | 0
PP |  |  |  | Montáž kontaktního zateplení lepením a mechanickým kotvením z desek z minerální vlny s kolmou orientací vláken (dodávka ve specifikaci) na vnější podhledy, na podklad betonový nebo z lehčeného betonu nebo keramický, tloušťky desek přes 160 do 200 mm
VV |  |  |  | "PS01: Zateplení stropu v podchodu " "Součet: 60,20 m2" "PS01"
TS
P | 69 | 63151535 |  | deska tepelně izolační minerální kontaktních fasád kolmé vlákno ?=0,040-0,041 tl 200mm | m2 | 63.21 | 0.02 | 0 |  |  | 0 | 0 | CS ÚRS 2025 01 | 0 | 3 |  |  | 0
PP
VV |  |  |  | "60,2*1,05 `Přepočtené koeficientem množství"
TS
P | 70 | 621531012 |  | Tenkovrstvá silikonová zatíraná omítka zrnitost 1,5 mm vnějších podhledů | m2 | 60.2 | 0.00285 | 0 |  |  | 0 | 0 | CS ÚRS 2025 01 | 0 | 3 |  |  | 0
PP |  |  |  | Omítka tenkovrstvá silikonová vnějších ploch probarvená bez penetrace zatíraná (škrábaná), zrnitost 1,5 mm podhledů
VV |  |  |  | "PS01: Zateplení stropu v podchodu " "Součet: 60,20 m2" "PS01"
TS
P | 71 | 622151031 |  | Penetrační silikonový nátěr vnějších pastovitých tenkovrstvých omítek stěn | m2 | 12.987 | 0.00014 | 0 |  |  | 0 | 0 | CS ÚRS 2025 01 | 0 | 3 |  |  | 0
PP |  |  |  | Penetrační nátěr vnějších pastovitých tenkovrstvých omítek silikonový stěn
VV |  |  |  | "PS02: Doplnění omítky " "Součet: 10,187 m2" "TI03: Detail 507 " "Součet: 2,80 m2" "TI03+PS02"
TS
P | 72 | 622221101 |  | Montáž kontaktního zateplení vnějších stěn lepením a mechanickým kotvením desek z minerální vlny s kolmou orientací do zdiva a betonu tl do 40 mm | m2 | 2.8 | 0.01243 | 0 |  |  | 0 | 0 | CS ÚRS 2025 01 | 0 | 3 |  |  | 0
PP |  |  |  | Montáž kontaktního zateplení lepením a mechanickým kotvením z desek z minerální vlny s kolmou orientací vláken na vnější stěny, na podklad betonový nebo z lehčeného betonu, z tvárnic keramických nebo vápenopískových, tloušťky desek do 40 mm
VV |  |  |  | "TI03: Detail 507 " "Součet: 2,80 m2" "TI03"
TS
P | 73 | 63151507 |  | deska tepelně izolační minerální kontaktních fasád kolmé vlákno ?=0,040-0,041 tl 40mm | m2 | 2.94 | 0.004 | 0 |  |  | 0 | 0 | CS ÚRS 2025 01 | 0 | 3 |  |  | 0
PP
VV |  |  |  | "2,8*1,05 `Přepočtené koeficientem množství"
TS
P | 74 | 622311121 |  | Vápenná omítka hladká jednovrstvá vnějších stěn nanášená ručně | m2 | 10.187 | 0.021 | 0 |  |  | 0 | 0 | CS ÚRS 2025 01 | 0 | 3 |  |  | 0
PP |  |  |  | Omítka vápenná vnějších ploch nanášená ručně jednovrstvá, tloušťky do 15 mm hladká stěn
VV |  |  |  | "PS02: Doplnění omítky " "Součet: 10,187 m2" "PS02"
TS
P | 75 | 622531012 |  | Tenkovrstvá silikonová zatíraná omítka zrnitost 1,5 mm vnějších stěn | m2 | 12.987 | 0.00285 | 0 |  |  | 0 | 0 | CS ÚRS 2025 01 | 0 | 3 |  |  | 0
PP |  |  |  | Omítka tenkovrstvá silikonová vnějších ploch probarvená bez penetrace zatíraná (škrábaná), zrnitost 1,5 mm stěn
VV |  |  |  | "PS02: Doplnění omítky " "Součet: 10,187 m2" "TI03: Detail 507 " "Součet: 2,80 m2" "TI03+PS02"
TS
P | 76 | 631311114 |  | Mazanina tl přes 50 do 80 mm z betonu prostého bez zvýšených nároků na prostředí tř. C 16/20 | m3 | 0.094 | 2.301 | 0 |  |  | 0 | 0 | CS ÚRS 2025 01 | 0 | 3 |  |  | 0
PP |  |  |  | Mazanina z betonu prostého bez zvýšených nároků na prostředí tl. přes 50 do 80 mm tř. C 16/20
VV |  |  |  | "DET01: Náběhové klíny " "Součet: 0,094 m3" "DET01"
TS
P | 77 | 631311234 |  | Mazanina tl přes 120 do 240 mm z betonu prostého se zvýšenými nároky na prostředí tř. C 25/30 | m3 | 7.316 | 2.5019 | 0 |  |  | 0 | 0 | CS ÚRS 2025 01 | 0 | 3 |  |  | 0
PP |  |  |  | Mazanina z betonu prostého se zvýšenými nároky na prostředí tl. přes 120 do 240 mm tř. C 25/30
VV |  |  |  | "P08b: Betonová mazanina " "Součet: 7,316 m3" "P08b"
TS
P | 78 | 631319013 |  | Příplatek k mazanině tl přes 120 do 240 mm za přehlazení povrchu | m3 | 7.316 | 0 | 0 |  |  | 0 | 0 | CS ÚRS 2025 01 | 0 | 3 |  |  | 0
PP |  |  |  | Příplatek k cenám mazanin za úpravu povrchu mazaniny přehlazením, mazanina tl. přes 120 do 240 mm
VV |  |  |  | "P08b: Betonová mazanina " "Součet: 7,316 m3" "P08b"
TS
P | 79 | 631362021 |  | Výztuž mazanin svařovanými sítěmi Kari | t | 0.276 | 1.0628 | 0 |  |  | 0 | 0 | CS ÚRS 2025 01 | 0 | 3 |  |  | 0
PP |  |  |  | Výztuž mazanin ze svařovaných sítí z drátů typu KARI
VV |  |  |  | "P08b03: Výztuž mazanin " "Součet: 0,212 t" "P08b03*1,3"
TS
P | 80 | 632481213 |  | Separační vrstva z PE fólie | m2 | 143.102 | 0.00013 | 0 |  |  | 0 | 0 | CS ÚRS 2025 01 | 0 | 3 |  |  | 0
PP |  |  |  | Separační vrstva k oddělení podlahových vrstev z polyetylénové fólie
VV |  |  |  | "PB01: Separační folie, geotextilie " "Součet: 143,102 m2" "PB01"
TS
P | 81 | 634112116 |  | Obvodová dilatace podlahovým páskem z pěnového PE mezi stěnou a mazaninou nebo potěrem v 180 mm | m | 33.61 | 2e-05 | 0 |  |  | 0 | 0 | CS ÚRS 2025 01 | 0 | 3 |  |  | 0
PP |  |  |  | Obvodová dilatace mezi stěnou a mazaninou nebo potěrem podlahovým páskem z pěnového PE tl. do 10 mm, výšky 180 mm
VV |  |  |  | "P08b04: Obvodová páska " "Součet: 33,61 m" "P08b04"
TS
SD |  | 711 |  | Izolace proti vodě, vlhkosti a plynům | [6 empty] | 0 | 0
P | 100 | 711111001 |  | Provedení izolace proti zemní vlhkosti vodorovné za studena nátěrem penetračním | m2 | 230.144 | 0 | 0 |  |  | 0 | 0 | CS ÚRS 2025 01 | 0 | 3 |  |  | 0
PP |  |  |  | Provedení izolace proti zemní vlhkosti natěradly a tmely za studena na ploše vodorovné V nátěrem penetračním
VV |  |  |  | "HY01: Hydroizolace vodorovně " "Součet: 230,144 m2" "HY01"
TS
P | 101 | 11163153 | 1 | emulze asfaltová penetrační | litr | 92.058 | 0.001 | 0 |  |  | 0 | 0 | CS ÚRS 2025 01 | 0 | 3 |  |  | 0
PP
VV |  |  |  | "230,144*0,4 `Přepočtené koeficientem množství"
TS
P | 102 | 711112001 |  | Provedení izolace proti zemní vlhkosti svislé za studena nátěrem penetračním | m2 | 347.415 | 0 | 0 |  |  | 0 | 0 | CS ÚRS 2025 01 | 0 | 3 |  |  | 0
PP |  |  |  | Provedení izolace proti zemní vlhkosti natěradly a tmely za studena na ploše svislé S nátěrem penetračním
VV |  |  |  | "HY02: Hydroizolace svisle " "Součet: 347,415 m2" "HY02"
TS
P | 103 | 11163153 |  | emulze asfaltová penetrační | litr | 138.966 | 0.001 | 0 |  |  | 0 | 0 | CS ÚRS 2025 01 | 0 | 3 |  |  | 0
PP
VV |  |  |  | "347,415*0,4 `Přepočtené koeficientem množství"
TS
P | 104 | 711141559 |  | Provedení izolace proti zemní vlhkosti pásy přitavením vodorovné NAIP | m2 | 230.144 | 0.0004 | 0 |  |  | 0 | 0 | CS ÚRS 2025 01 | 0 | 3 |  |  | 0
PP |  |  |  | Provedení izolace proti zemní vlhkosti pásy přitavením NAIP na ploše vodorovné V
VV |  |  |  | "HY01: Hydroizolace vodorovně " "Součet: 230,144 m2" "HY01"
TS
P | 105 | 62853004 | 1 | pás asfaltový natavitelný modifikovaný SBS s vložkou ze skleněné tkaniny a spalitelnou PE fólií nebo jemnozrnným minerálním posypem na horním povrchu tl 4,0mm | m2 | 268.233 | 0.0054 | 0 |  |  | 0 | 0 | CS ÚRS 2025 01 | 0 | 3 |  |  | 0
PP
VV |  |  |  | "230,144*1,1655 `Přepočtené koeficientem množství"
TS
P | 106 | 711142559 |  | Provedení izolace proti zemní vlhkosti pásy přitavením svislé NAIP | m2 | 347.415 | 0.0004 | 0 |  |  | 0 | 0 | CS ÚRS 2025 01 | 0 | 3 |  |  | 0
PP |  |  |  | Provedení izolace proti zemní vlhkosti pásy přitavením NAIP na ploše svislé S
VV |  |  |  | "HY02: Hydroizolace svisle " "Součet: 347,415 m2" "HY02"
TS
P | 107 | 62853004 |  | pás asfaltový natavitelný modifikovaný SBS s vložkou ze skleněné tkaniny a spalitelnou PE fólií nebo jemnozrnným minerálním posypem na horním povrchu tl 4,0mm | m2 | 424.194 | 0.0054 | 0 |  |  | 0 | 0 | CS ÚRS 2025 01 | 0 | 3 |  |  | 0
PP
VV |  |  |  | "347,415*1,221 `Přepočtené koeficientem množství"
TS
P | 108 | 711161222 |  | Izolace proti zemní vlhkosti nopovou fólií s textilií svislá, výška nopu 8,0 mm, tl do 0,6 mm | m2 | 43.676 | 0.00063 | 0 |  |  | 0 | 0 | CS ÚRS 2025 01 | 0 | 3 |  |  | 0
PP |  |  |  | Izolace proti zemní vlhkosti a beztlakové vodě nopovými fóliemi na ploše svislé S vrstva ochranná, odvětrávací a drenážní s nakašírovanou filtrační textilií výška nopu 8,0 mm, tl. fólie do 0,6 mm
VV |  |  |  | "TI02: Tepelná izolace sokl " "Součet: 43,676 m2" "TI02"
TS
P | 109 | 998711101 |  | Přesun hmot tonážní pro izolace proti vodě, vlhkosti a plynům v objektech v do 6 m | t | 4.229 | 0 | 0 |  |  | 0 | 0 | CS ÚRS 2025 01 | 0 | 3 |  |  | 0
PP |  |  |  | Přesun hmot pro izolace proti vodě, vlhkosti a plynům stanovený z hmotnosti přesunovaného materiálu vodorovná dopravní vzdálenost do 50 m základní v objektech výšky do 6 m
VV |  |  |  | 4.229000 = 4,229 [A]
TS
SD |  | 713 |  | Izolace tepelné | [6 empty] | 0 | 0
P | 110 | 713121111 |  | Montáž izolace tepelné podlah volně kladenými rohožemi, pásy, dílci, deskami 1 vrstva | m2 | 10.868 | 0 | 0 |  |  | 0 | 0 | CS ÚRS 2025 01 | 0 | 3 |  |  | 0
PP |  |  |  | Montáž tepelné izolace podlah rohožemi, pásy, deskami, dílci, bloky (izolační materiál ve specifikaci) kladenými volně jednovrstvá
VV |  |  |  | "DET02: Pružná vložka " "Součet: 10,868 m2" "DET02"
TS
P | 111 | 28372301 |  | deska EPS 100 pro konstrukce s běžným zatížením ?=0,037 tl 20mm | m2 | 11.411 | 0.0006 | 0 |  |  | 0 | 0 | CS ÚRS 2025 01 | 0 | 3 |  |  | 0
PP
VV |  |  |  | "10,868*1,05 `Přepočtené koeficientem množství"
TS
P | 112 | 713123111 |  | Montáž tepelné izolace z XPS tepelně izolačního systému základové desky vodorovně 1 vrstva do 100 mm | m2 | 2.32 | 3e-05 | 0 |  |  | 0 | 0 | CS ÚRS 2025 01 | 0 | 3 |  |  | 0
PP |  |  |  | Montáž tepelně izolačního systému základové desky z XPS desek na vodorovné ploše jednovrstvého tloušťky izolace do 100 mm
VV |  |  |  | "TI04: Tepelná izolace - ztracené bednění " "Součet: 2,32 m2" "TI04"
TS
P | 113 | 28376379 |  | deska XPS hrana polodrážková a hladký povrch 500kPA ?=0,035 tl 50mm | m2 | 2.506 | 0.0015 | 0 |  |  | 0 | 0 | CS ÚRS 2025 01 | 0 | 3 |  |  | 0
PP
VV |  |  |  | "2,32*1,08 `Přepočtené koeficientem množství"
TS
P | 114 | 713131141 | 2 | Montáž tepelné izolace stěn rohožemi, pásy, deskami, dílci, bloky (izolační materiál ve specifikaci) lepením celoplošně bez mechanického kotvení | m2 | 62.481 | 0.006 | 0 |  |  | 0 | 0 | CS ÚRS 2025 01 | 0 | 3 |  |  | 0
PP
VV |  |  |  | "TI01: Tepelná izolace mezi objektem B-D " "Součet: 62,481 m2" "TI01"
TS
P | 115 | 28376423 |  | deska XPS hrana polodrážková a hladký povrch 300kPA ?=0,035 tl 120mm | m2 | 65.605 | 0.0036 | 0 |  |  | 0 | 0 | CS ÚRS 2025 01 | 0 | 3 |  |  | 0
PP
VV |  |  |  | "62,481*1,05 `Přepočtené koeficientem množství"
TS
P | 116 | 713131141 |  | Montáž izolace tepelné stěn lepením celoplošně rohoží, pásů, dílců, desek | m2 | 43.676 | 0.006 | 0 |  |  | 0 | 0 | CS ÚRS 2025 01 | 0 | 3 |  |  | 0
PP |  |  |  | Montáž tepelné izolace stěn rohožemi, pásy, deskami, dílci, bloky (izolační materiál ve specifikaci) lepením celoplošně bez mechanického kotvení
VV |  |  |  | "TI02: Tepelná izolace sokl " "Součet: 43,676 m2" "TI02"
TS
P | 117 | 28376451 |  | deska XPS hrana polodrážková a hladký povrch 300kPA ?=0,035 tl 200mm | m2 | 45.86 | 0.006 | 0 |  |  | 0 | 0 | CS ÚRS 2025 01 | 0 | 3 |  |  | 0
PP
VV |  |  |  | "43,676*1,05 `Přepočtené koeficientem množství"
TS
P | 118 | 713131141 | 1 | Montáž tepelné izolace stěn rohožemi, pásy, deskami, dílci, bloky (izolační materiál ve specifikaci) lepením celoplošně bez mechanického kotvení | m2 | 206.98 | 0.006 | 0 |  |  | 0 | 0 | CS ÚRS 2025 01 | 0 | 3 |  |  | 0
PP
VV |  |  |  | "TI05: Tepelná izolace stěn L07b " "Součet: 206,98 m2" "TI05"
TS
P | 119 | 28376417 |  | deska XPS hrana polodrážková a hladký povrch 300kPA ?=0,035 tl 50mm | m2 | 217.329 | 0.0015 | 0 |  |  | 0 | 0 | CS ÚRS 2025 01 | 0 | 3 |  |  | 0
PP
VV |  |  |  | "206,98*1,05 `Přepočtené koeficientem množství"
TS
P | 120 | 998713101 |  | Přesun hmot tonážní pro izolace tepelné v objektech v do 6 m | t | 2.727 | 0 | 0 |  |  | 0 | 0 | CS ÚRS 2025 01 | 0 | 3 |  |  | 0
PP |  |  |  | Přesun hmot pro izolace tepelné stanovený z hmotnosti přesunovaného materiálu vodorovná dopravní vzdálenost do 50 m s užitím mechanizace v objektech výšky do 6 m
VV |  |  |  | 2.727000 = 2,727 [A]
TS
SD |  | 755 |  | Dopravní zařízení | [6 empty] | 0 | 0
P | 121 | R2001.01 |  | Osobní výtah v objektu D | kus | 1 | 1.15 | 0 |  |  | 0 | 0 | R-položka | 0 | 3 |  |  | 0
PP
VV |  |  |  | 1.000000 = 1,000 [A]
TS |  |  |  | 1. V ceně jsou zahrnuty náklady na dodávku materiálu včetně montáže. 2. V ceně jsou zahrnuty náklady na veškerý kotvící, upevňovací a pomocný materiál. Podrobná specifikace viz. D.2.1.4 - SO 62-20-01 Úprava podchodu Podrobná specifikace viz. D.2.1.4 - SO 62-20-01 Úprava podchodu
P | 122 | 998755103 |  | Přesun hmot tonážní pro dopravní zařízení v objektech v přes 12 do 24 m | t | 1.15 | 0 | 0 |  |  | 0 | 0 | CS ÚRS 2025 01 | 0 | 3 |  |  | 0
PP |  |  |  | Přesun hmot pro dopravní zařízení stanovený z hmotnosti přesunovaného materiálu vodorovná dopravní vzdálenost do 50 m základní v objektech výšky přes 12 do 24 m
VV |  |  |  | 1.150000 = 1,150 [A]
TS
SD |  | 767 |  | Konstrukce zámečnické | [6 empty] | 0 | 0
P | 123 | 767165114 |  | Montáž madel svařováním | m | 88.4 | 0.00017 | 0 |  |  | 0 | 0 | CS ÚRS 2025 01 | 0 | 3 |  |  | 0
PP |  |  |  | Montáž zábradlí madel svařováním
VV |  |  |  | "Z02: Zábradlí madlo trubkové " "Součet: 88,40 m" "Z02"
TS
P | 124 | R606Z17 |  | nerezové madlo na zeď | m | 88.4 | 0.003 | 0 |  |  | 0 | 0 | R-položka | 0 | 3 |  |  | 0
PP
VV |  |  |  | 88.400000 = 88,400 [A]
TS |  |  |  | vč. kotvícího a spojovacího materiáli, podrobná specifikace viz. D.2.1.4 - SO 62-20-01 - 2.401 - Výpis zámečnických výrobků - prvek Z-17 vč. kotvícího a spojovacího materiáli, podrobná specifikace viz. D.2.1.4 - SO 62-20-01 - 2.401 - Výpis zámečnických výrobků - prvek Z-17
P | 125 | 767640111 |  | Montáž dveří ocelových nebo hliníkových vchodových jednokřídlových bez nadsvětlíku | kus | 1 | 0 | 0 |  |  | 0 | 0 | CS ÚRS 2025 01 | 0 | 3 |  |  | 0
PP |  |  |  | Montáž dveří ocelových nebo hliníkových vchodových jednokřídlových bez nadsvětlíku
VV |  |  |  | "`dveře do výtahové šachty` 1"
TS
P | 126 | 55341211 |  | dveře jednokřídlé ocelové vchodové plné hladké s polodrážkou 900x2100mm | kus | 1 | 0.084 | 0 |  |  | 0 | 0 | CS ÚRS 2025 01 | 0 | 3 |  |  | 0
PP
VV |  |  |  | 1.000000 = 1,000 [A]
TS
P | 127 | 767995112 |  | Montáž atypických zámečnických konstrukcí hmotnosti přes 5 do 10 kg | kg | 33.03 | 6e-05 | 0 |  |  | 0 | 0 | CS ÚRS 2025 01 | 0 | 3 |  |  | 0
PP |  |  |  | Montáž ostatních atypických zámečnických konstrukcí hmotnosti přes 5 do 10 kg
VV |  |  |  | "Z12a: Rám pro poklop s dlažbou " "Součet: 33,03 kg" "Z12a"
TS
P | 128 | 13010432 |  | úhelník ocelový rovnostranný jakost S235JR (11 375) 80x80x6mm | t | 0.035 | 1 | 0 |  |  | 0 | 0 | CS ÚRS 2025 01 | 0 | 3 |  |  | 0
PP
VV |  |  |  | "33,03*0,00105 `Přepočtené koeficientem množství"
TS |  |  |  | vč. kotvícího materiálu, povrchové úpravy, podkladní konstrukce pro prvek Z-17, podrobná specifikace viz. D.2.1.4 - SO 62-20-01 - 2.401 - Výpis zámečnických výrobků - prvek Z-17 vč. kotvícího materiálu, povrchové úpravy, podkladní konstrukce pro prvek Z-17, podrobná specifikace viz. D.2.1.4 - SO 62-20-01 - 2.401 - Výpis zámečnických výrobků - prvek Z-17
P | 129 | 998767101 |  | Přesun hmot tonážní pro zámečnické konstrukce v objektech v do 6 m | t | 0.401 | 0 | 0 |  |  | 0 | 0 | CS ÚRS 2025 01 | 0 | 3 |  |  | 0
PP |  |  |  | Přesun hmot pro zámečnické konstrukce stanovený z hmotnosti přesunovaného materiálu vodorovná dopravní vzdálenost do 50 m základní v objektech výšky do 6 m
VV |  |  |  | 0.401000 = 0,401 [A]
TS
SD |  | 772 |  | Podlahy z kamene | [6 empty] | 0 | 0
P | 130 | 772231302 |  | Montáž obkladu stupňů deskami kladenými do malty z kamene tvrdého tl do 30 mm | m | 156.6 | 0.0137 | 0 |  |  | 0 | 0 | CS ÚRS 2025 01 | 0 | 3 |  |  | 0
PP |  |  |  | Montáž obkladu schodišťových stupňů deskami z tvrdých kamenů kladených do malty s přímou nebo zakřivenou výstupní čárou deskami stupnicovými pravoúhlými nebo kosoúhlými, tl. 30 mm
VV |  |  |  | "SCH01: Stupnice na schodišti " "Součet: 156,60 m" "SCH01"
TS
P | 131 | R609.03 | 17 | žulová dlažba | m2 | 50.488 | 0.081 | 0 |  |  | 0 | 0 | R-položka | 0 | 3 |  |  | 0
PP
VV |  |  |  | 50.488000 = 50,488 [A]
TS |  |  |  | Podrobná specifikace viz. D.2.2.1 - SO 62-71-01.01 - 2.609 - Výpis technických listů - 03/15 Podrobná specifikace viz. D.2.2.1 - SO 62-71-01.01 - 2.609 - Výpis technických listů - 03/15
P | 132 | 772231413 |  | Montáž obkladu stupňů deskami podstupnicovými kladenými do malty z kamene tvrdého tl do 30 mm | m | 162.4 | 0.0078 | 0 |  |  | 0 | 0 | CS ÚRS 2025 01 | 0 | 3 |  |  | 0
PP |  |  |  | Montáž obkladu schodišťových stupňů deskami z tvrdých kamenů kladených do malty s přímou nebo zakřivenou výstupní čárou deskami podstupnicovými v. do 200 mm, tl. do 30 mm
VV |  |  |  | "SCH02: Podstupnice schodiště " "Součet: 162,40 m" "SCH02"
TS
P | 133 | R609.03 | 16 | žulová dlažba | m2 | 25.288 | 0.081 | 0 |  |  | 0 | 0 | R-položka | 0 | 3 |  |  | 0
PP
VV |  |  |  | "SCH02a: Podstupnice schodiště plocha " "Součet: 25,288 m2" "SCH02a"
TS |  |  |  | Podrobná specifikace viz. D.2.2.1 - SO 62-71-01.01 - 2.609 - Výpis technických listů - 03/15 Podrobná specifikace viz. D.2.2.1 - SO 62-71-01.01 - 2.609 - Výpis technických listů - 03/15
P | 134 | 772521140 |  | Kladení dlažby z kamene z pravoúhlých desek a dlaždic do malty tl přes 15 do 30 mm | m2 | 54.338 | 0.039 | 0 |  |  | 0 | 0 | CS ÚRS 2025 01 | 0 | 3 |  |  | 0
PP |  |  |  | Kladení dlažby z kamene do malty z nejvýše dvou rozdílných druhů pravoúhlých desek nebo dlaždic ve skladbě se pravidelně opakujících, tl. přes 15 do 30 mm
VV |  |  |  | "P08b01: Žulavá dlažba " "Součet: 48,77 m2" "SCH03: Podesta schodiště " "Součet: 5,568 m2" "SCH03+P08b01"
TS
P | 135 | R609.03 | 18 | žulová dlažba | m2 | 56.512 | 0.081 | 0 |  |  | 0 | 0 | R-položka | 0 | 3 |  |  | 0
PP
VV |  |  |  | "54,338*1,04 `Přepočtené koeficientem množství"
TS |  |  |  | Podrobná specifikace viz. D.2.2.1 - SO 62-71-01.01 - 2.609 - Výpis technických listů - 03/15 Podrobná specifikace viz. D.2.2.1 - SO 62-71-01.01 - 2.609 - Výpis technických listů - 03/15
P | 136 | 772423123 |  | Montáž obkladu soklů šikmých na schodišti deskami kladenými do malty z kamene tl do 30 mm | m | 53.14 | 0.0059 | 0 |  |  | 0 | 0 | CS ÚRS 2025 01 | 0 | 3 |  |  | 0
PP |  |  |  | Montáž obkladu soklů deskami z kamene kladených do malty šikmých na schodišti svislých nebo šikmých stěn s lícem rovným, tl. do 30 mm
VV |  |  |  | "SCH04: Sokl u schodiště " "Součet: 53,14 m" "SCH04"
TS
P | 137 | R609.03 | 16a | sokl k žulové dlažbě | m | 55.266 | 0.008 | 0 |  |  | 0 | 0 | R-položka | 0 | 3 |  |  | 0
PP
VV |  |  |  | "53,14*1,04 `Přepočtené koeficientem množství"
TS |  |  |  | Podrobná specifikace viz. D.2.2.1 - SO 62-71-01.01 - 2.609 - Výpis technických listů - 03/15 Podrobná specifikace viz. D.2.2.1 - SO 62-71-01.01 - 2.609 - Výpis technických listů - 03/15
P | 138 | 772421123 |  | Montáž obkladu soklů svislých deskami kladenými do malty z kamene tl do 30 mm | m | 21.6 | 0.0059 | 0 |  |  | 0 | 0 | CS ÚRS 2025 01 | 0 | 3 |  |  | 0
PP |  |  |  | Montáž obkladu soklů deskami z kamene kladených do malty svislých nebo šikmých stěn s lícem rovným, tl. do 30 mm
VV |  |  |  | "P08b02: Sokl k žulové dlažbě " "Součet: 21,60 m" "P08b02"
TS
P | 139 | R609.03.16a | 1 | sokl k žulové dlažbě | m | 22.464 | 0.008 | 0 |  |  | 0 | 0 | R-položka | 0 | 3 |  |  | 0
PP
VV |  |  |  | "21,6*1,04 `Přepočtené koeficientem množství"
TS |  |  |  | Podrobná specifikace viz. D.2.2.1 - SO 62-71-01.01 - 2.609 - Výpis technických listů - 03/15 Podrobná specifikace viz. D.2.2.1 - SO 62-71-01.01 - 2.609 - Výpis technických listů - 03/15
P | 140 | 772991111 |  | Penetrace podkladu dlažby z kamene | m2 | 202.912 | 0.0003 | 0 |  |  | 0 | 0 | CS ÚRS 2025 01 | 0 | 3 |  |  | 0
PP |  |  |  | Dlažby z kamene - ostatní práce penetrace podkladu
VV |  |  |  | "P08b01: Žulavá dlažba " "Součet: 48,77 m2" "P08b02: Sokl k žulové dlažbě " "Součet: 21,60 m" "SCH01a: Stupnice schodiště plocha " "Součet: 48,546 m2" "SCH02a: Podstupnice schodiště plocha " "Součet: 25,288 m2" "SCH03: Podesta schodiště " "Součet: 5,568 m2" "SCH04: Sokl u schodiště " "Součet: 53,14 m" "SCH01a+SCH02a+SCH03+P08b01+01*(P08b02+SCH04)"
TS
P | 141 | 772991115 |  | Spárování kamenných dlažeb silikonem | m | 393.74 | 0.00041 | 0 |  |  | 0 | 0 | CS ÚRS 2025 01 | 0 | 3 |  |  | 0
PP |  |  |  | Dlažby z kamene - ostatní práce spárování silikonem
VV |  |  |  | "P08b02: Sokl k žulové dlažbě " "Součet: 21,60 m" "SCH01: Stupnice na schodišti " "Součet: 156,60 m" "SCH02: Podstupnice schodiště " "Součet: 162,40 m" "SCH04: Sokl u schodiště " "Součet: 53,14 m" "P08b02+SCH04+SCH01+SCH02"
TS
P | 142 | 772991411 |  | Základní čištění nově položených kamenných dlažeb vysátím a setřením vlhkým mopem | m2 | 202.912 | 1e-05 | 0 |  |  | 0 | 0 | CS ÚRS 2025 01 | 0 | 3 |  |  | 0
PP |  |  |  | Dlažby z kamene - ostatní práce čištění nových dlažeb po pokládce základní
VV |  |  |  | "P08b01: Žulavá dlažba " "Součet: 48,77 m2" "P08b02: Sokl k žulové dlažbě " "Součet: 21,60 m" "SCH01a: Stupnice schodiště plocha " "Součet: 48,546 m2" "SCH02a: Podstupnice schodiště plocha " "Součet: 25,288 m2" "SCH03: Podesta schodiště " "Součet: 5,568 m2" "SCH04: Sokl u schodiště " "Součet: 53,14 m" "SCH01a+SCH02a+SCH03+P08b01+01*(P08b02+SCH04)"
TS
P | 143 | 998772101 |  | Přesun hmot tonážní pro podlahy z kamene v objektech v do 6 m | t | 17.534 | 0 | 0 |  |  | 0 | 0 | CS ÚRS 2025 01 | 0 | 3 |  |  | 0
PP |  |  |  | Přesun hmot pro kamenné dlažby, obklady schodišťových stupňů a soklů stanovený z hmotnosti přesunovaného materiálu vodorovná dopravní vzdálenost do 50 m základní v objektech výšky do 6 m
VV |  |  |  | 17.534000 = 17,534 [A]
TS
SD |  | 783 |  | Dokončovací práce - nátěry | [6 empty] | 0 | 0
P | 144 | 783801403 |  | Oprášení omítek před provedením nátěru | m2 | 181.734 | 0 | 0 |  |  | 0 | 0 | CS ÚRS 2025 01 | 0 | 3 |  |  | 0
PP |  |  |  | Příprava podkladu omítek před provedením nátěru oprášení
VV |  |  |  | "BET01b: Příplatek za pohledový beton " "Součet: 181,734 m2" "BET01b"
TS
P | 145 | 783813101 |  | Penetrační syntetický nátěr hladkých betonových povrchů | m2 | 181.734 | 0.00016 | 0 |  |  | 0 | 0 | CS ÚRS 2025 01 | 0 | 3 |  |  | 0
PP |  |  |  | Penetrační nátěr omítek hladkých betonových povrchů syntetický
VV |  |  |  | "BET01b: Příplatek za pohledový beton " "Součet: 181,734 m2" "BET01b"
TS
P | 146 | 783817401 |  | Krycí dvojnásobný syntetický nátěr hladkých betonových povrchů | m2 | 181.734 | 0.00033 | 0 |  |  | 0 | 0 | CS ÚRS 2025 01 | 0 | 3 |  |  | 0
PP |  |  |  | Krycí (ochranný) nátěr omítek dvojnásobný hladkých betonových povrchů nebo povrchů z desek na bázi dřeva (dřevovláknitých apod.) syntetický
VV |  |  |  | "BET01b: Příplatek za pohledový beton " "Součet: 181,734 m2" "BET01b"
TS
SD |  | 784 |  | Dokončovací práce - malby a tapety | [6 empty] | 0 | 0
P | 147 | 784111001 |  | Oprášení (ometení ) podkladu v místnostech v do 3,80 m | m2 | 45.1 | 0 | 0 |  |  | 0 | 0 | CS ÚRS 2025 01 | 0 | 3 |  |  | 0
PP |  |  |  | Oprášení (ometení) podkladu v místnostech výšky do 3,80 m
VV |  |  |  | "MAL01: Obnovení malby stávajícího podchodu " "Součet: 45,10 m2" "MAL01"
TS
P | 148 | 784171101 |  | Zakrytí vnitřních podlah včetně pozdějšího odkrytí | m2 | 20 | 0 | 0 |  |  | 0 | 0 | CS ÚRS 2025 01 | 0 | 3 |  |  | 0
PP |  |  |  | Zakrytí nemalovaných ploch (materiál ve specifikaci) včetně pozdějšího odkrytí podlah
VV |  |  |  | "MAL02: Zakrytí podlahy " "Součet: 20,00 m2" "MAL02"
TS
P | 149 | 58124844 |  | fólie pro malířské potřeby zakrývací tl 25µ 4x5m | m2 | 21 | 2e-05 | 0 |  |  | 0 | 0 | CS ÚRS 2025 01 | 0 | 3 |  |  | 0
PP
VV |  |  |  | "20*1,05 `Přepočtené koeficientem množství"
TS
P | 150 | 784171111 |  | Zakrytí vnitřních ploch stěn v místnostech v do 3,80 m | m2 | 1.935 | 0 | 0 |  |  | 0 | 0 | CS ÚRS 2025 01 | 0 | 3 |  |  | 0
PP |  |  |  | Zakrytí nemalovaných ploch (materiál ve specifikaci) včetně pozdějšího odkrytí svislých ploch např. stěn, oken, dveří v místnostech výšky do 3,80
VV |  |  |  | "MAL03: Zakrytí dveří " "Součet: 1,935 m2" "MAL03"
TS
P | 151 | 58124844 | 1 | fólie pro malířské potřeby zakrývací tl 25µ 4x5m | m2 | 2.032 | 2e-05 | 0 |  |  | 0 | 0 | CS ÚRS 2025 01 | 0 | 3 |  |  | 0
PP
VV |  |  |  | "1,935*1,05 `Přepočtené koeficientem množství"
TS
P | 152 | 784181101 |  | Základní akrylátová jednonásobná bezbarvá penetrace podkladu v místnostech v do 3,80 m | m2 | 45.1 | 0.00021 | 0 |  |  | 0 | 0 | CS ÚRS 2025 01 | 0 | 3 |  |  | 0
PP |  |  |  | Penetrace podkladu jednonásobná základní akrylátová bezbarvá v místnostech výšky do 3,80 m
VV |  |  |  | "MAL01: Obnovení malby stávajícího podchodu " "Součet: 45,10 m2" "MAL01"
TS
P | 153 | 784191005 |  | Čištění vnitřních ploch dveří nebo vrat po provedení malířských prací | m2 | 1.935 | 1e-05 | 0 |  |  | 0 | 0 | CS ÚRS 2025 01 | 0 | 3 |  |  | 0
PP |  |  |  | Čištění vnitřních ploch hrubý úklid po provedení malířských prací omytím dveří nebo vrat
VV |  |  |  | "MAL03: Zakrytí dveří " "Součet: 1,935 m2" "MAL03"
TS
P | 154 | 784191007 |  | Čištění vnitřních ploch podlah po provedení malířských prací | m2 | 20 | 1e-05 | 0 |  |  | 0 | 0 | CS ÚRS 2025 01 | 0 | 3 |  |  | 0
PP |  |  |  | Čištění vnitřních ploch hrubý úklid po provedení malířských prací omytím podlah
VV |  |  |  | "MAL02: Zakrytí podlahy " "Součet: 20,00 m2" "MAL02"
TS
P | 155 | 784221101 |  | Dvojnásobné bílé malby ze směsí za sucha dobře otěruvzdorných v místnostech do 3,80 m | m2 | 45.1 | 0.00029 | 0 |  |  | 0 | 0 | CS ÚRS 2025 01 | 0 | 3 |  |  | 0
PP |  |  |  | Malby z malířských směsí otěruvzdorných za sucha dvojnásobné, bílé za sucha otěruvzdorné dobře v místnostech výšky do 3,80 m
VV |  |  |  | "MAL01: Obnovení malby stávajícího podchodu " "Součet: 45,10 m2" "MAL01"
TS
SD |  | 8 |  | Trubní vedení | [6 empty] | 0 | 0
P | 82 | 899311111 |  | Osazení poklopů s rámem hmotnosti do 50 kg | kus | 1 | 0.00468 | 0 |  |  | 0 | 0 | CS ÚRS 2025 01 | 0 | 3 |  |  | 0
PP |  |  |  | Osazení poklopů s rámem na šachtách tunelové stoky hmotnosti jednotlivě do 50 kg
VV |  |  |  | "Z12: Poklop s dlažbou " "Součet: 1,00 kus" "Z12"
TS
P | 83 | R606Z12 |  | poklop s dlažbou Z-12 | kus | 1 | 0.049 | 0 |  |  | 0 | 0 | R-položka | 0 | 3 |  |  | 0
PP
VV |  |  |  | 1.000000 = 1,000 [A]
TS |  |  |  | vč. kotvícího materiálu, povrchové úpravy, podkladní konstrukce pro prvek Z-17, podrobná specifikace viz. D.2.1.4 - SO 62-20-01 - 2.401 - Výpis zámečnických výrobků - prvek Z-17 vč. kotvícího materiálu, povrchové úpravy, podkladní konstrukce pro prvek Z-17, podrobná specifikace viz. D.2.1.4 - SO 62-20-01 - 2.401 - Výpis zámečnických výrobků - prvek Z-17
SD |  | 9 |  | Ostatní konstrukce a práce, bourání | [6 empty] | 0 | 0
P | 84 | 915131116 |  | Vodorovné dopravní značení přechody pro chodce, šipky, symboly retroreflexní žlutá barva | m2 | 2.32 | 0.00145 | 0 |  |  | 0 | 0 | CS ÚRS 2025 01 | 0 | 3 |  |  | 0
PP |  |  |  | Vodorovné dopravní značení stříkané barvou přechody pro chodce, šipky, symboly žluté retroreflexní
VV |  |  |  | "NAT01: Konstrastní pruh na schodišti " "Součet: 2,32 m2" "NAT01"
TS
P | 85 | 919726122 |  | Geotextilie pro ochranu, separaci a filtraci netkaná měrná hm přes 200 do 300 g/m2 | m2 | 143.102 | 0.00047 | 0 |  |  | 0 | 0 | CS ÚRS 2025 01 | 0 | 3 |  |  | 0
PP |  |  |  | Geotextilie netkaná pro ochranu, separaci nebo filtraci měrná hmotnost přes 200 do 300 g/m2
VV |  |  |  | "PB01: Separační folie, geotextilie " "Součet: 143,102 m2" "PB01"
TS
P | 86 | 919726123 |  | Geotextilie pro ochranu, separaci a filtraci netkaná měrná hm přes 300 do 500 g/m2 | m2 | 206.98 | 0.00069 | 0 |  |  | 0 | 0 | CS ÚRS 2025 01 | 0 | 3 |  |  | 0
PP |  |  |  | Geotextilie netkaná pro ochranu, separaci nebo filtraci měrná hmotnost přes 300 do 500 g/m2
VV |  |  |  | "TI05: Tepelná izolace stěn L07b " "Součet: 206,98 m2" "TI05"
TS
P | 87 | 949101112 |  | Lešení pomocné pro objekty pozemních staveb s lešeňovou podlahou v přes 1,9 do 3,5 m zatížení do 150 kg/m2 | m2 | 48.77 | 0 | 0 |  |  | 0 | 0 | CS ÚRS 2025 01 | 0 | 3 |  |  | 0
PP |  |  |  | Lešení pomocné pracovní pro objekty pozemních staveb pro zatížení do 150 kg/m2, o výšce lešeňové podlahy přes 1,9 do 3,5 m
VV |  |  |  | "P08b01: Žulavá dlažba " "Součet: 48,77 m2" "P08b01"
TS
P | 88 | 953333121 |  | PVC těsnící pás do pracovních spar betonových kcí vnitřní š 240 mm | m | 55 | 0.0016 | 0 |  |  | 0 | 0 | CS ÚRS 2025 01 | 0 | 3 |  |  | 0
PP |  |  |  | PVC těsnící pás do betonových konstrukcí do pracovních spar vnitřní, pokládaný doprostřed konstrukce mezi výztuž šířky 240 mm
VV |  |  |  | 55.000000 = 55,000 [A]
TS
P | 89 | 953333493 |  | PVC těsnící pás do dilatačních spar betonových kcí rohový 165/165 mm | m | 15 | 0.00319 | 0 |  |  | 0 | 0 | CS ÚRS 2025 01 | 0 | 3 |  |  | 0
PP |  |  |  | PVC těsnící pás do betonových konstrukcí do dilatačních spar rohový pro těsnění zalomených spar rozměru 165/165 mm
VV |  |  |  | 15.000000 = 15,000 [A]
TS
P | 90 | 953334423 |  | Těsnící plech do pracovních spar betonových kcí s bitumenovým povrchem oboustranným š 160 mm | m | 75 | 0.00232 | 0 |  |  | 0 | 0 | CS ÚRS 2025 01 | 0 | 3 |  |  | 0
PP |  |  |  | Těsnící plech do pracovních spar betonových konstrukcí horizontálních i vertikálních (podlaha - zeď, zeď - strop a technologických) délky do 2,5 m s nožičkou s bitumenovým povrchem oboustranným, šířky 160 mm
VV |  |  |  | 75.000000 = 75,000 [A]
TS
P | 91 | 953334524 |  | Těsnící a bednící křížový profil do pracovních spar betonových kcí s bitumenovým povrchem š 380 mm | m | 24 | 0.00101 | 0 |  |  | 0 | 0 | CS ÚRS 2025 01 | 0 | 3 |  |  | 0
PP |  |  |  | Těsnící a bednící křížový profil z plechu do pracovních spar betonových konstrukcí kombinace perforovaného a těsnícího plechu k bednění jednotlivých záběrů betonáže desky a stěny, k utěsnění pracovní spáry s oboustranným bitumenovým povrchem, šířky 380 mm
VV |  |  |  | 24.000000 = 24,000 [A]
TS
P | 92 | 953334624 |  | Těsnící křížový plech do řízených smršťovacích spar betonových kcí š přes 300 do 400 mm | m | 28 | 0.00375 | 0 |  |  | 0 | 0 | CS ÚRS 2025 01 | 0 | 3 |  |  | 0
PP |  |  |  | Těsnící křížový plech do řízených smršťovacích spar betonových konstrukcí k vytvoření a utěsnění plánovaných spar šířky přes 300 do 400 mm
VV |  |  |  | 28.000000 = 28,000 [A]
TS
P | 93 | 973031844 |  | Vysekání kapes ve zdivu cihelném na MC pro zavázání zdí tl do 300 mm | m | 5.02 | 0 | 0 |  |  | 0 | 0 | CS ÚRS 2025 01 | 0 | 3 |  |  | 0
PP |  |  |  | Vysekání výklenků nebo kapes ve zdivu z cihel na maltu cementovou kapes pro zavázání nových zdí, tl. do 300 mm
VV |  |  |  | "ZD02a: Provázání cihel " "Součet: 5,02 m" "ZD02a"
TS
P | 94 | R2001.02 |  | Pažnice dl. 400 mm | kus | 3 | 0 | 0 |  |  | 0 | 0 | R-položka | 0 | 3 |  |  | 0
PP
VV |  |  |  | 3.000000 = 3,000 [A]
TS |  |  |  | 1. Položka obsahuje dodávku materiálu včetně montáže. 2. Zapravení v okolí pažnice.
SD |  | 997 |  | Přesun sutě | [6 empty] | 0 | 0
P | 95 | 997013114 |  | Vnitrostaveništní doprava suti a vybouraných hmot pro budovy v přes 12 do 15 m | t | 1.531 | 0 | 0 |  |  | 0 | 0 | CS ÚRS 2025 01 | 0 | 3 |  |  | 0
PP |  |  |  | Vnitrostaveništní doprava suti a vybouraných hmot vodorovně do 50 m s naložením základní pro budovy a haly výšky přes 12 do 15 m
VV |  |  |  | 1.531000 = 1,531 [A]
TS
P | 96 | R015997.902 |  | Likvidace odpadů na recyklační skládce odpadu cihelného zatříděného do Katalogu odpadů pod kódem 17 01 02 včetně dopravy | t | 0.061 | 0 | 0 |  |  | 0 | 0 | R-položka | 0 | 3 |  |  | 0
PP
VV |  |  |  | 0.061000 = 0,061 [A]
TS |  |  |  | 1. Položka obsahuje: • veškeré poplatky provozovateli skládky, recyklační linky nebo jiného zařízení na zpracování nebo likvidaci odpadů související s převzetím, uložením, zpracováním nebo likvidací odpadu, • náklady spojené s dopravou odpadu z místa stavby na místo převzetí provozovatelem skládky, recyklační linky nebo jiného zařízení na zpracování nebo likvidaci odpadů, • náklady spojené s vyložením a manipulací s materiálem v místě skládky. 2. Položka neobsahuje: • náklady spojené s naložením a manipulací s materiálem. **) 3. Způsob měření: • určující množství odpadu vytříděného v souladu se zákonem č. 541/2020 Sb., o nakládání s odpady, v platném znění Evidenční položka. Neoceňovat v objektu SO/PS, položka se oceňuje pouze v objektu SO 90-90 Odpadové hospodářství Evidenční položka. Neoceňovat v objektu SO/PS, položka se oceňuje pouze v objektu SO 90-90 Odpadové hospodářství
P | 97 | R015997.903 |  | Likvidace odpadů stavebního a demoličního odpadu pod kódem 17 09 04 včetně dopravy | t | 0.82 | 0 | 0 |  |  | 0 | 0 | R-položka | 0 | 3 |  |  | 0
PP
VV |  |  |  | 0.820000 = 0,820 [A]
TS |  |  |  | 1. Položka obsahuje: • veškeré poplatky provozovateli skládky, recyklační linky nebo jiného zařízení na zpracování nebo likvidaci odpadů související s převzetím, uložením, zpracováním nebo likvidací odpadu, • náklady spojené s dopravou odpadu z místa stavby na místo převzetí provozovatelem skládky, recyklační linky nebo jiného zařízení na zpracování nebo likvidaci odpadů, • náklady spojené s vyložením a manipulací s materiálem v místě skládky. 2. Položka neobsahuje: • náklady spojené s naložením a manipulací s materiálem. **) 3. Způsob měření: • určující množství odpadu vytříděného v souladu se zákonem č. 541/2020 Sb., o nakládání s odpady, v platném znění Evidenční položka. Neoceňovat v objektu SO/PS, položka se oceňuje pouze v objektu SO 90-90 Odpadové hospodářství Evidenční položka. Neoceňovat v objektu SO/PS, položka se oceňuje pouze v objektu SO 90-90 Odpadové hospodářství
P | 98 | R015997.904 |  | Likvidace odpadů železo a ocel pod kódem 17 04 05 včetně dopravy | t | 0.65 | 0 | 0 |  |  | 0 | 0 | R-položka | 0 | 3 |  |  | 0
PP
VV |  |  |  | 0.650000 = 0,650 [A]
TS |  |  |  | 1. Položka obsahuje: • veškeré poplatky provozovateli skládky, recyklační linky nebo jiného zařízení na zpracování nebo likvidaci odpadů související s převzetím, uložením, zpracováním nebo likvidací odpadu, • náklady spojené s dopravou odpadu z místa stavby na místo převzetí provozovatelem skládky, recyklační linky nebo jiného zařízení na zpracování nebo likvidaci odpadů, • náklady spojené s vyložením a manipulací s materiálem v místě skládky. 2. Položka neobsahuje: • náklady spojené s naložením a manipulací s materiálem. **) 3. Způsob měření: • určující množství odpadu vytříděného v souladu se zákonem č. 541/2020 Sb., o nakládání s odpady, v platném znění Evidenční položka. Neoceňovat v objektu SO/PS, položka se oceňuje pouze v objektu SO 90-90 Odpadové hospodářství Evidenční položka. Neoceňovat v objektu SO/PS, položka se oceňuje pouze v objektu SO 90-90 Odpadové hospodářství
SD |  | 998 |  | Přesun hmot | [6 empty] | 0 | 0
P | 99 | 998011001 |  | Přesun hmot pro budovy zděné v do 6 m | t | 925.907 | 0 | 0 |  |  | 0 | 0 | CS ÚRS 2025 01 | 0 | 3 |  |  | 0
PP |  |  |  | Přesun hmot pro budovy občanské výstavby, bydlení, výrobu a služby s nosnou svislou konstrukcí zděnou z cihel, tvárnic nebo kamene vodorovná dopravní vzdálenost do 100 m základní pro budovy výšky do 6 m
VV |  |  |  | 925.907000 = 925,907 [A]
TS
SD |  | VRN1 |  | Průzkumné, zeměměřičské a projektové práce | [6 empty] | 0 | 0
P | 156 | 013294000 |  | Ostatní dokumentace stavby | soubor | 1 | 0 | 0 |  |  | 0 | 0 | CS ÚRS 2025 01 | 0 | 3 |  |  | 0
PP |  |  |  | Průzkumné, zeměměřičské a projektové práce projektové práce dokumentace stavby (výkresová a textová) ostatní dokumentace
VV |  |  |  | 1.000000 = 1,000 [A]
TS |  |  |  | dílenská dokumentace dílenská dokumentace
SD |  | VRN9 |  | Ostatní náklady | [6 empty] | 0 | 0
P | 157 | 094103000 |  | Náklady na vyklizení objektu | soubor | 1 | 0 | 0 |  |  | 0 | 0 | CS ÚRS 2025 01 | 0 | 3 |  |  | 0
PP |  |  |  | Ostatní náklady související s výstavbou vyklizení objektu
VV |  |  |  | 1.000000 = 1,000 [A]
TS |  |  |  | demontáž výtahu, vč. nosné konstrukce, technologií, ocelové konstrukce demontáž výtahu, vč. nosné konstrukce, technologií, ocelové konstrukce

## SO 62-31-01
SŽDC05 | [14 empty] | 3
S | Stavba: | 5313520018_V3.1 |  | Rekonstrukce výpravní budovy v žst. Tábor_V3.1 | [6 empty] | D.2.1 | 0 | AspeEsticon | 0 | 2
O | Objekt: | D.2.1 |  | Inženýrské objekty | [9 empty] | 0.12 | 2
Typ | Poř. číslo | Kód položky | Varianta | Název položky | MJ | Množství | Jednotková hmotnost | Celková hmotnost |  |  | Jednotková cena |  | Cenové soustavy | 0.21
Dodávka
[9 empty] | Jednotková | Celkem | Jednotková | Celkem |  |  |  | Počet položek s nulovou cenou | 0
O1 |  | SO 62-31-01 |  | D.2.1 - Areálové rozvody kanalizace | [6 empty] | 0 | 0
SD |  | 1 |  | Zemní práce | [6 empty] | 0 | 0
P | 1 | 175151101 |  | Obsypání potrubí strojně sypaninou bez prohození, uloženou do 3 m | m3 | 59.238 | 0 | 0 |  |  | 0 | 0 | CS ÚRS 2025 01 | 0 | 3 |  |  | 0
PP |  |  |  | Obsypání potrubí strojně podél výkopu ve vzdálenosti do 3 m od jeho kraje, pro jakoukoliv hloubku výkopu a míru zhutnění bez prohození sypaniny
VV |  |  |  | "`Areálová splašková kanalizace` 0,3*1,2*25,2" "`Areálová splašková kanalizace` 0,3*1,20*46,1" "`Areálová dešťová kanalizace` 0,3*1,2*32,2" "`Areálová dešťová kanalizace` 0,3*1,2*61,05" "Součet 59,238"
TS
P | 2 | 58337303 |  | štěrkopísek frakce 0/8 | t | 121.98 | 1 | 0 |  |  | 0 | 0 | CS ÚRS 2025 01 | 0 | 3 |  |  | 0
PP
VV |  |  |  | "64,2*1,9 `Přepočtené koeficientem množství" "Součet 121,98"
TS
SD |  | 4 |  | Vodorovné konstrukce | [6 empty] | 0 | 0
P | 3 | 451572111 |  | Lože pod potrubí otevřený výkop z kameniva drobného těženého | m3 | 19.746 | 1.8908 | 0 |  |  | 0 | 0 | CS ÚRS 2025 01 | 0 | 3 |  |  | 0
PP |  |  |  | Lože pod potrubí, stoky a drobné objekty v otevřeném výkopu z kameniva drobného těženého 0 až 4 mm
VV |  |  |  | "`Areálová splašková kanalizace` 0,1*1,20*25,2" "`Areálová splašková kanalizace` 0,1*1,20*46,1" "`Areálová dešťová kanalizace` 0,1*1,2*32,2" "`Areálová dešťová kanalizace` 0,1*1,2*61,05" "Součet 19,746"
TS
P | 4 | 452112112 |  | Osazení betonových prstenců nebo rámů v do 100 mm pod poklopy a mříže | kus | 6 | 0.08742 | 0 |  |  | 0 | 0 | CS ÚRS 2025 01 | 0 | 3 |  |  | 0
PP |  |  |  | Osazení betonových dílců prstenců nebo rámů pod poklopy a mříže, výšky do 100 mm
VV |  |  |  | "`Přeložka kanalizace` 6" "Součet 6"
TS
P | 5 | 59224185 |  | prstenec šachtový vyrovnávací betonový 625x120x60mm | kus | 1 | 0.04 | 0 |  |  | 0 | 0 | CS ÚRS 2025 01 | 0 | 3 |  |  | 0
PP
VV |  |  |  | "`Přeložka kanalizace` 1" "Součet 1"
TS
P | 6 | 59224176 |  | prstenec šachtový vyrovnávací betonový 625x120x80mm | kus | 1 | 0.051 | 0 |  |  | 0 | 0 | CS ÚRS 2025 01 | 0 | 3 |  |  | 0
PP
VV |  |  |  | "`Přeložka kanalizace` 1" "Součet 1"
TS
P | 7 | 59224187 |  | prstenec šachtový vyrovnávací betonový 625x120x100mm | kus | 4 | 0.068 | 0 |  |  | 0 | 0 | CS ÚRS 2025 01 | 0 | 3 |  |  | 0
PP
VV |  |  |  | "`Přeložka kanalizace` 4" "Součet 4"
TS
P | 8 | 452112122 |  | Osazení betonových prstenců nebo rámů v přes 100 do 200 mm pod poklopy a mříže | kus | 5 | 0.08742 | 0 |  |  | 0 | 0 | CS ÚRS 2025 01 | 0 | 3 |  |  | 0
PP |  |  |  | Osazení betonových dílců prstenců nebo rámů pod poklopy a mříže, výšky přes 100 do 200 mm
VV |  |  |  | "`Přeložka kanalizace` 4" "`Areálová splašková kanalizace` 1" "Součet 5"
TS
P | 9 | 59224188 |  | prstenec šachtový vyrovnávací betonový 625x120x120mm | kus | 5 | 0.081 | 0 |  |  | 0 | 0 | CS ÚRS 2025 01 | 0 | 3 |  |  | 0
PP
VV |  |  |  | "`Přeložka kanalizace` 4" "`Areálová splašková kanalizace` 1" "Součet 5"
TS
P | 10 | 452311131 |  | Podkladní desky z betonu prostého bez zvýšených nároků na prostředí tř. C 12/15 otevřený výkop | m3 | 4.296 | 2.301 | 0 |  |  | 0 | 0 | CS ÚRS 2025 01 | 0 | 3 |  |  | 0
PP |  |  |  | Podkladní a zajišťovací konstrukce z betonu prostého v otevřeném výkopu bez zvýšených nároků na prostředí desky pod potrubí, stoky a drobné objekty z betonu tř. C 12/15
VV |  |  |  | "`Přeložka kanalizace` 0,1*1,20*35,8" "Součet 4,296"
TS
P | 11 | 452312141 |  | Sedlové lože z betonu prostého bez zvýšených nároků na prostředí tř. C 16/20 otevřený výkop | m3 | 8.592 | 2.301 | 0 |  |  | 0 | 0 | CS ÚRS 2025 01 | 0 | 3 |  |  | 0
PP |  |  |  | Podkladní a zajišťovací konstrukce z betonu prostého v otevřeném výkopu bez zvýšených nároků na prostředí sedlové lože pod potrubí z betonu tř. C 16/20
VV |  |  |  | "`Přeložka kanalizace` 0,2*1,20*35,8" "Součet 8,592"
TS
SD |  | 5 |  | Komunikace pozemní | [6 empty] | 0 | 0
P | 12 | 566901122 |  | Vyspravení podkladu po překopech inženýrských sítí plochy do 15 m2 štěrkopískem tl. 150 mm | m2 | 225.48 | 0.345 | 0 |  |  | 0 | 0 | CS ÚRS 2025 01 | 0 | 3 |  |  | 0
PP |  |  |  | Vyspravení podkladu po překopech inženýrských sítí plochy do 15 m2 s rozprostřením a zhutněním štěrkopískem tl. 150 mm
VV |  |  |  | "`Přeložka kanalizace` 1,2*(13,55+9,8)" "`Areálová splašková kanalizace` 1,2*25,2" "`Areálová splašková kanalizace` 1,2*46,1" "`Areálová dešťová kanalizace` 1,2*32,2" "`Areálová dešťová kanalizace` 1,2*61,05" "Součet 225,48"
TS
SD |  | 8 |  | Trubní vedení | [6 empty] | 0 | 0
P | 13 | 831372121 |  | Montáž potrubí z trub kameninových hrdlových s integrovaným těsněním výkop sklon do 20 % DN 300 | m | 36 | 8e-05 | 0 |  |  | 0 | 0 | CS ÚRS 2025 01 | 0 | 3 |  |  | 0
PP |  |  |  | Montáž potrubí z trub kameninových hrdlových s integrovaným těsněním v otevřeném výkopu ve sklonu do 20 % DN 300
VV |  |  |  | 36.000000 = 36,000 [A]
TS
P | 14 | 59710707 |  | trouba kameninová glazovaná DN 300 dl 2,50m spojovací systém C Třída 240 | m | 36.54 | 0.1 | 0 |  |  | 0 | 0 | CS ÚRS 2025 01 | 0 | 3 |  |  | 0
PP
VV |  |  |  | "36*1,015 `Přepočtené koeficientem množství"
TS
P | 15 | 837371221 |  | Montáž kameninových tvarovek odbočných s integrovaným těsněním otevřený výkop DN 300 | kus | 1 | 0.00016 | 0 |  |  | 0 | 0 | CS ÚRS 2025 01 | 0 | 3 |  |  | 0
PP |  |  |  | Montáž kameninových tvarovek na potrubí z trub kameninových v otevřeném výkopu s integrovaným těsněním odbočných DN 300
VV |  |  |  | 1.000000 = 1,000 [A]
TS
P | 16 | 59711770 |  | odbočka kameninová glazovaná jednoduchá kolmá DN 300/150 dl 500mm spojovací systém C/F tř.160/- | kus | 1 | 0.073 | 0 |  |  | 0 | 0 | CS ÚRS 2025 01 | 0 | 3 |  |  | 0
PP
VV |  |  |  | 1.000000 = 1,000 [A]
TS
P | 17 | 850311811 |  | Bourání stávajícího potrubí z trub litinových DN 150 | m | 4.5 | 0 | 0 |  |  | 0 | 0 | CS ÚRS 2025 01 | 0 | 3 |  |  | 0
PP |  |  |  | Bourání stávajícího potrubí z trub litinových hrdlových nebo přírubových v otevřeném výkopu DN do 150
VV |  |  |  | "`Areálová splašková kanalizace` 1,5" "`Areálová dešťová kanalizace` 3" "Součet 4,5"
TS
P | 18 | 871353121 |  | Montáž kanalizačního potrubí hladkého plnostěnného SN 8 z PVC-U DN 200 | m | 164.55 | 1e-05 | 0 |  |  | 0 | 0 | CS ÚRS 2025 01 | 0 | 3 |  |  | 0
PP |  |  |  | Montáž kanalizačního potrubí z tvrdého PVC-U hladkého plnostěnného tuhost SN 8 DN 200
VV |  |  |  | "`Areálová splašková kanalizace` 25,2+46,1" "`Areálová dešťová kanalizace` 32,2+61,05" "Součet 164,55"
TS
P | 19 | 28611167 |  | trubka kanalizační PVC-U plnostěnná jednovrstvá DN 200x1000mm SN8 | m | 169.487 | 0.00426 | 0 |  |  | 0 | 0 | CS ÚRS 2025 01 | 0 | 3 |  |  | 0
PP
VV |  |  |  | "164,55*1,03 `Přepočtené koeficientem množství"
TS
P | 20 | 877350320 |  | Montáž odboček na kanalizačním potrubí z PP nebo tvrdého PVC-U trub hladkých plnostěnných DN 200 | kus | 14 | 0 | 0 |  |  | 0 | 0 | CS ÚRS 2025 01 | 0 | 3 |  |  | 0
PP |  |  |  | Montáž tvarovek na kanalizačním plastovém potrubí z PP nebo PVC-U hladkého plnostěnného odboček DN 200
VV |  |  |  | "`Areálová splašková kanalizace` 5" "`Areálová dešťová kanalizace` 9" "Součet 14"
TS
P | 21 | 28611394 |  | odbočka kanalizační plastová s hrdlem KG 200/125/45° | kus | 8 | 0.00247 | 0 |  |  | 0 | 0 | CS ÚRS 2025 01 | 0 | 3 |  |  | 0
PP
VV |  |  |  | "`Areálová splašková kanalizace` 2" "`Areálová dešťová kanalizace` 6" "Součet 8"
TS
P | 22 | 28611918 |  | odbočka kanalizační plastová s hrdlem KG 200/160/45° | kus | 4 | 0.0034 | 0 |  |  | 0 | 0 | CS ÚRS 2025 01 | 0 | 3 |  |  | 0
PP
VV |  |  |  | "`Areálová splašková kanalizace` 2" "`Areálová dešťová kanalizace` 2" "Součet 4"
TS
P | 23 | 28611396 |  | odbočka kanalizační plastová s hrdlem KG 200/200/45° | kus | 2 | 0.003 | 0 |  |  | 0 | 0 | CS ÚRS 2025 01 | 0 | 3 |  |  | 0
PP
VV |  |  |  | "`Areálová splašková kanalizace` 1" "`Areálová dešťová kanalizace` 1" "Součet 2"
TS
P | 24 | 890231851 |  | Bourání šachet z prostého betonu strojně obestavěného prostoru přes 1,5 do 3 m3 | m3 | 11.854 | 0 | 0 |  |  | 0 | 0 | CS ÚRS 2025 01 | 0 | 3 |  |  | 0
PP |  |  |  | Bourání šachet a jímek strojně velikosti obestavěného prostoru přes 1,5 do 3 m3 z prostého betonu
VV |  |  |  | "`Přeložka kanalizace` (0,56*0,56*3,15*3,0)*4" "Součet 11,854"
TS
P | 25 | 892351111 |  | Tlaková zkouška vodou potrubí DN 150 nebo 200 | m | 164.55 | 0 | 0 |  |  | 0 | 0 | CS ÚRS 2025 01 | 0 | 3 |  |  | 0
PP |  |  |  | Tlakové zkoušky vodou na potrubí DN 150 nebo 200
VV |  |  |  | "`Areálová splašková kanalizace` 25,2+46,1" "`Areálová dešťová kanalizace` 32,2+61,05" "Součet 164,55"
TS
P | 26 | 894411311 |  | Osazení betonových nebo železobetonových dílců pro šachty skruží rovných | kus | 12 | 0.01019 | 0 |  |  | 0 | 0 | CS ÚRS 2025 01 | 0 | 3 |  |  | 0
PP |  |  |  | Osazení betonových nebo železobetonových dílců pro šachty skruží rovných
VV |  |  |  | "`Přeložka splašková kanalizace` 10" "`Areálová splašková kanalizace` 2" "Součet 12"
TS
P | 27 | 59224065 |  | skruž betonová DN 1000x250 100x25x12cm | kus | 3 | 0.262 | 0 |  |  | 0 | 0 | CS ÚRS 2025 01 | 0 | 3 |  |  | 0
PP
VV |  |  |  | "`Přeložka splašková kanalizace` 2" "`Areálová splašková kanalizace` 1" "Součet 3"
TS
P | 28 | 59224067 |  | skruž betonová DN 1000x500 100x50x12cm | kus | 3 | 0.526 | 0 |  |  | 0 | 0 | CS ÚRS 2025 01 | 0 | 3 |  |  | 0
PP
VV |  |  |  | "`Přeložka splašková kanalizace` 3" "Součet 3"
TS
P | 29 | 59224069 |  | skruž betonová DN 1000x1000 100x100x12cm | kus | 6 | 1.054 | 0 |  |  | 0 | 0 | CS ÚRS 2025 01 | 0 | 3 |  |  | 0
PP
VV |  |  |  | "`Přeložka splašková kanalizace` 5" "`Areálová splašková kanalizace` 1" "Součet 6"
TS
P | 30 | 894412411 |  | Osazení betonových nebo železobetonových dílců pro šachty skruží přechodových | kus | 3 | 0.01248 | 0 |  |  | 0 | 0 | CS ÚRS 2025 01 | 0 | 3 |  |  | 0
PP |  |  |  | Osazení betonových nebo železobetonových dílců pro šachty skruží přechodových
VV |  |  |  | "`Přeložka splašková kanalizace` 3" "Součet 3"
TS
P | 31 | 59224121 |  | skruž betonová přechodová 62,5/100x60x9cm stupadla poplastovaná kapsová | kus | 3 | 0.396 | 0 |  |  | 0 | 0 | CS ÚRS 2025 01 | 0 | 3 |  |  | 0
PP
VV |  |  |  | "`Přeložka splašková kanalizace` 3" "Součet 3"
TS
P | 32 | 894414211 |  | Osazení betonových nebo železobetonových dílců pro šachty desek zákrytových | kus | 3 | 0.03927 | 0 |  |  | 0 | 0 | CS ÚRS 2025 01 | 0 | 3 |  |  | 0
PP |  |  |  | Osazení betonových nebo železobetonových dílců pro šachty desek zákrytových
VV |  |  |  | "`Přeložka splašková kanalizace` 2" "`Areálová splašková kanalizace` 1" "Součet 3"
TS
P | 33 | 59224315 |  | deska betonová zákrytová pro kruhové šachty 100/62,5x16,5cm | kus | 3 | 0.449 | 0 |  |  | 0 | 0 | CS ÚRS 2025 01 | 0 | 3 |  |  | 0
PP
VV |  |  |  | "`Přeložka splašková kanalizace` 2" "`Areálová splašková kanalizace` 1" "Součet 3"
TS
P | 34 | 894414111 |  | Osazení betonových nebo železobetonových dílců pro šachty skruží základových (dno) | kus | 6 | 0.02854 | 0 |  |  | 0 | 0 | CS ÚRS 2025 01 | 0 | 3 |  |  | 0
PP |  |  |  | Osazení betonových nebo železobetonových dílců pro šachty skruží základových (dno)
VV |  |  |  | "`Přeložka splašková kanalizace` 5" "`Areálová splašková kanalizace` 1" "Součet 6"
TS
P | 35 | 59224353 |  | dno betonové šachty kanalizační jednolité 100x68x30cm | kus | 6 | 1.45 | 0 |  |  | 0 | 0 | CS ÚRS 2025 01 | 0 | 3 |  |  | 0
PP
VV |  |  |  | "`Přeložka splašková kanalizace` 5" "`Areálová splašková kanalizace` 1" "Součet 6"
TS
P | 36 | 59224348 |  | těsnění elastomerové pro spojení šachetních dílů DN 1000 | kus | 18 | 0.002 | 0 |  |  | 0 | 0 | CS ÚRS 2025 01 | 0 | 3 |  |  | 0
PP
VV |  |  |  | "`Přeložka splašková kanalizace` 15" "`Areálová splašková kanalizace` 3" "Součet 18"
TS
P | 37 | 894812311 |  | Revizní a čistící šachta z PP typ DN 600/160 šachtové dno průtočné | kus | 6 | 0.10547 | 0 |  |  | 0 | 0 | CS ÚRS 2025 01 | 0 | 3 |  |  | 0
PP |  |  |  | Revizní a čistící šachta z polypropylenu PP pro hladké trouby DN 600 šachtové dno (DN šachty / DN trubního vedení) DN 600/160 průtočné
VV |  |  |  | "`Areálová splašková kanalizace` 4" "`Areálová dešťová kanalizace` 2" "Součet 6"
TS
P | 38 | 894812313 |  | Revizní a čistící šachta z PP typ DN 600/160 šachtové dno s přítokem tvaru T | kus | 4 | 0.1056 | 0 |  |  | 0 | 0 | CS ÚRS 2025 01 | 0 | 3 |  |  | 0
PP |  |  |  | Revizní a čistící šachta z polypropylenu PP pro hladké trouby DN 600 šachtové dno (DN šachty / DN trubního vedení) DN 600/160 s přítokem tvaru T
VV |  |  |  | "`Areálová splašková kanalizace` 1" "`Areálová dešťová kanalizace` 3" "Součet 4"
TS
P | 39 | 894812332 |  | Revizní a čistící šachta z PP DN 600 šachtová roura korugovaná světlé hloubky 2000 mm | kus | 8 | 0.02424 | 0 |  |  | 0 | 0 | CS ÚRS 2025 01 | 0 | 3 |  |  | 0
PP |  |  |  | Revizní a čistící šachta z polypropylenu PP pro hladké trouby DN 600 roura šachtová korugovaná, světlé hloubky 2 000 mm
VV |  |  |  | "`Areálová splašková kanalizace` 3" "`Areálová dešťová kanalizace` 5" "Součet 8"
TS
P | 40 | 894812333 |  | Revizní a čistící šachta z PP DN 600 šachtová roura korugovaná světlé hloubky 3000 mm | kus | 2 | 0.0364 | 0 |  |  | 0 | 0 | CS ÚRS 2025 01 | 0 | 3 |  |  | 0
PP |  |  |  | Revizní a čistící šachta z polypropylenu PP pro hladké trouby DN 600 roura šachtová korugovaná, světlé hloubky 3 000 mm
VV |  |  |  | "`Areálová splašková kanalizace` 2" "Součet 2"
TS
P | 41 | 894812339 |  | Příplatek k rourám revizní a čistící šachty z PP DN 600 za uříznutí šachtové roury | kus | 10 | 0 | 0 |  |  | 0 | 0 | CS ÚRS 2025 01 | 0 | 3 |  |  | 0
PP |  |  |  | Revizní a čistící šachta z polypropylenu PP pro hladké trouby DN 600 Příplatek k cenám 2331 - 2334 za uříznutí šachtové roury
VV |  |  |  | "`Areálová splašková kanalizace` 5" "`Areálová dešťová kanalizace` 5" "Součet 10"
TS
P | 42 | 894812379 |  | Revizní a čistící šachta z PP DN 600 poklop litinový pro třídu zatížení D400 s plastovým konusem | kus | 10 | 0.24846 | 0 |  |  | 0 | 0 | CS ÚRS 2025 01 | 0 | 3 |  |  | 0
PP |  |  |  | Revizní a čistící šachta z polypropylenu PP pro hladké trouby DN 600 poklop (mříž) litinový pro třídu zatížení D400 s plastovým konusem
VV |  |  |  | "`Areálová splašková kanalizace` 5" "`Areálová dešťová kanalizace` 5" "Součet 10"
TS
P | 43 | 899101211 |  | Demontáž poklopů litinových nebo ocelových včetně rámů hmotnosti do 50 kg | kus | 4 | 0 | 0 |  |  | 0 | 0 | CS ÚRS 2025 01 | 0 | 3 |  |  | 0
PP |  |  |  | Demontáž poklopů litinových a ocelových včetně rámů, hmotnosti jednotlivě do 50 kg
VV |  |  |  | 4.000000 = 4,000 [A]
TS
P | 44 | 899104112 |  | Osazení poklopů litinových, ocelových nebo železobetonových včetně rámů pro třídu zatížení D400, E600 | kus | 6 | 0.09 | 0 |  |  | 0 | 0 | CS ÚRS 2025 01 | 0 | 3 |  |  | 0
PP |  |  |  | Osazení poklopů šachtových litinových, ocelových nebo železobetonových včetně rámů pro třídu zatížení D400, E600
VV |  |  |  | "`Přeložka kanalizace` 5" "`Areálová splašková kanalizace` 1" "Součet 6"
TS
P | 45 | 28661935 |  | poklop šachtový litinový DN 600 pro třídu zatížení D400 | kus | 6 | 0.196 | 0 |  |  | 0 | 0 | CS ÚRS 2025 01 | 0 | 3 |  |  | 0
PP
VV |  |  |  | 6.000000 = 6,000 [A]
TS
P | 46 | 899301811 |  | Demontáž poklopů betonových nebo ŽB včetně rámu hmotnosti do 50 kg | kus | 4 | 0 | 0 |  |  | 0 | 0 | CS ÚRS 2025 01 | 0 | 3 |  |  | 0
PP |  |  |  | Demontáž poklopů betonových a železobetonových včetně rámu, hmotnosti jednotlivě do 50 kg
VV |  |  |  | 4.000000 = 4,000 [A]
TS
P | 47 | 899721112 |  | Signalizační vodič DN přes 150 mm na potrubí | m | 172.778 | 0.0002 | 0 |  |  | 0 | 0 | CS ÚRS 2025 01 | 0 | 3 |  |  | 0
PP |  |  |  | Signalizační vodič na potrubí DN nad 150 mm
VV |  |  |  | "`Areálová splašková kanalizace` (25,2+46,1)*1,05" "`Areálová dešťová kanalizace` (32,2+61,05)*1,05" "Součet 172,778"
TS
P | 48 | 899722113 |  | Krytí potrubí z plastů výstražnou fólií z PVC přes 25 do 34cm | m | 167.841 | 9e-05 | 0 |  |  | 0 | 0 | CS ÚRS 2025 01 | 0 | 3 |  |  | 0
PP |  |  |  | Krytí potrubí z plastů výstražnou fólií z PVC šířky přes 25 do 34 cm
VV |  |  |  | "`Areálová splašková kanalizace` (25,2+46,1)*1,02" "`Areálová dešťová kanalizace` (32,2+61,05)*1,02" "Součet 167,841"
TS
SD |  | 997 |  | Přesun sutě | [6 empty] | 0 | 0
P | 49 | 997013111 |  | Vnitrostaveništní doprava suti a vybouraných hmot pro budovy v do 6 m | t | 7.118 | 0 | 0 |  |  | 0 | 0 | CS ÚRS 2025 01 | 0 | 3 |  |  | 0
PP |  |  |  | Vnitrostaveništní doprava suti a vybouraných hmot vodorovně do 50 m s naložením základní pro budovy a haly výšky do 6 m
VV |  |  |  | 7.118000 = 7,118 [A]
TS
P | 50 | R015997.904 |  | Likvidace odpadů železo a ocel pod kódem 17 04 05 včetně dopravy | t | 0.598 | 0 | 0 |  |  | 0 | 0 | R-položka | 0 | 3 |  |  | 0
PP
VV |  |  |  | 0.598000 = 0,598 [A]
TS |  |  |  | 1. Položka obsahuje: • veškeré poplatky provozovateli skládky, recyklační linky nebo jiného zařízení na zpracování nebo likvidaci odpadů související s převzetím, uložením, zpracováním nebo likvidací odpadu, • náklady spojené s dopravou odpadu z místa stavby na místo převzetí provozovatelem skládky, recyklační linky nebo jiného zařízení na zpracování nebo likvidaci odpadů, • náklady spojené s vyložením a manipulací s materiálem v místě skládky. 2. Položka neobsahuje: • náklady spojené s naložením a manipulací s materiálem. **) 3. Způsob měření: • určující množství odpadu vytříděného v souladu se zákonem č. 541/2020 Sb., o nakládání s odpady, v platném znění Evidenční položka. Neoceňovat v objektu SO/PS, položka se oceňuje pouze v objektu SO 90-90 Odpadové hospodářství Evidenční položka. Neoceňovat v objektu SO/PS, položka se oceňuje pouze v objektu SO 90-90 Odpadové hospodářství
P | 51 | R015997.915 |  | Likvidace odpadů na recyklační skládce odpadu z prostého betonu zatříděného do Katalogu odpadů pod kódem 17 01 01 včetně dopravy | t | 6.52 | 0 | 0 |  |  | 0 | 0 | R-položka | 0 | 3 |  |  | 0
PP
VV |  |  |  | 6.520000 = 6,520 [A]
TS |  |  |  | 1. Položka obsahuje: • veškeré poplatky provozovateli skládky, recyklační linky nebo jiného zařízení na zpracování nebo likvidaci odpadů související s převzetím, uložením, zpracováním nebo likvidací odpadu, • náklady spojené s dopravou odpadu z místa stavby na místo převzetí provozovatelem skládky, recyklační linky nebo jiného zařízení na zpracování nebo likvidaci odpadů, • náklady spojené s vyložením a manipulací s materiálem v místě skládky. 2. Položka neobsahuje: • náklady spojené s naložením a manipulací s materiálem. **) 3. Způsob měření: • určující množství odpadu vytříděného v souladu se zákonem č. 541/2020 Sb., o nakládání s odpady, v platném znění Evidenční položka. Neoceňovat v objektu SO/PS, položka se oceňuje pouze v objektu SO 90-90 Odpadové hospodářství Evidenční položka. Neoceňovat v objektu SO/PS, položka se oceňuje pouze v objektu SO 90-90 Odpadové hospodářství
SD |  | 998 |  | Přesun hmot | [6 empty] | 0 | 0
P | 52 | 998276101 |  | Přesun hmot pro trubní vedení z trub z plastických hmot otevřený výkop | t | 298.964 | 0 | 0 |  |  | 0 | 0 | CS ÚRS 2025 01 | 0 | 3 |  |  | 0
PP |  |  |  | Přesun hmot pro trubní vedení hloubené z trub z plastických hmot nebo sklolaminátových pro vodovody, kanalizace, teplovody, produktovody v otevřeném výkopu dopravní vzdálenost do 15 m
VV |  |  |  | 298.964000 = 298,964 [A]
TS
SD |  | VRN9 |  | Ostatní náklady | [6 empty] | 0 | 0
P | 53 | R3101.01 |  | Revize způsobilou osobou | kus | 1 | 0 | 0 |  |  | 0 | 0 | R-položka | 0 | 3 |  |  | 0
PP
VV |  |  |  | 1.000000 = 1,000 [A]
TS
P | 54 | R3101.02 |  | Zkouška způsobilou osobou | kus | 1 | 0 | 0 |  |  | 0 | 0 | R-položka | 0 | 3 |  |  | 0
PP
VV |  |  |  | 1.000000 = 1,000 [A]
TS

## SO 62-32-01
SŽDC05 | [14 empty] | 3
S | Stavba: | 5313520018_V3.1 |  | Rekonstrukce výpravní budovy v žst. Tábor_V3.1 | [6 empty] | D.2.1 | 0 | AspeEsticon | 0 | 2
O | Objekt: | D.2.1 |  | Inženýrské objekty | [9 empty] | 0.12 | 2
Typ | Poř. číslo | Kód položky | Varianta | Název položky | MJ | Množství | Jednotková hmotnost | Celková hmotnost |  |  | Jednotková cena |  | Cenové soustavy | 0.21
Dodávka
[9 empty] | Jednotková | Celkem | Jednotková | Celkem |  |  |  | Počet položek s nulovou cenou | 0
O1 |  | SO 62-32-01 |  | D.2.1 - Vodovodní přípojka | [6 empty] | 0 | 0
SD |  | 1 |  | Zemní práce | [6 empty] | 0 | 0
P | 1 | 175151101 |  | Obsypání potrubí strojně sypaninou bez prohození, uloženou do 3 m | m3 | 30.624 | 0 | 0 |  |  | 0 | 0 | CS ÚRS 2025 01 | 0 | 3 |  |  | 0
PP |  |  |  | Obsypání potrubí strojně podél výkopu ve vzdálenosti do 3 m od jeho kraje, pro jakoukoliv hloubku výkopu a míru zhutnění bez prohození sypaniny
VV |  |  |  | "0,4*1,1*30,0" "(3,2*2+1,2*2)*1,8" "4,4*2,4*0,15" "Součet 30,624"
TS
P | 2 | 58337303 |  | štěrkopísek frakce 0/8 | t | 58.186 | 1 | 0 |  |  | 0 | 0 | CS ÚRS 2025 01 | 0 | 3 |  |  | 0
PP
VV |  |  |  | "30,624*1,9 `Přepočtené koeficientem množství" "Součet 58,186"
TS
SD |  | 4 |  | Vodorovné konstrukce | [6 empty] | 0 | 0
P | 3 | 451572111 |  | Lože pod potrubí otevřený výkop z kameniva drobného těženého | m3 | 6.534 | 1.8908 | 0 |  |  | 0 | 0 | CS ÚRS 2025 01 | 0 | 3 |  |  | 0
PP |  |  |  | Lože pod potrubí, stoky a drobné objekty v otevřeném výkopu z kameniva drobného těženého 0 až 4 mm
VV |  |  |  | "0,15*1,1*30" "4,4*2,4*0,15" "Součet 6,534"
TS
SD |  | 5 |  | Komunikace pozemní | [6 empty] | 0 | 0
P | 4 | 566901222 |  | Vyspravení podkladu po překopech inženýrských sítí plochy přes 15 m2 štěrkopískem tl. 150 mm | m2 | 37.95 | 0.345 | 0 |  |  | 0 | 0 | CS ÚRS 2025 01 | 0 | 3 |  |  | 0
PP |  |  |  | Vyspravení podkladu po překopech inženýrských sítí plochy přes 15 m2 s rozprostřením a zhutněním štěrpískem tl. 150 mm
VV |  |  |  | "34,5*1,1" "Součet 37,95"
TS
SD |  | 8 |  | Trubní vedení | [6 empty] | 0 | 0
P | 5 | 857212122 |  | Montáž litinových tvarovek jednoosých přírubových otevřený výkop DN 50 | kus | 2 | 0.00109 | 0 |  |  | 0 | 0 | CS ÚRS 2025 01 | 0 | 3 |  |  | 0
PP |  |  |  | Montáž litinových tvarovek na potrubí litinovém tlakovém jednoosých na potrubí z trub přírubových v otevřeném výkopu, kanálu nebo v šachtě DN 50
VV |  |  |  | 2.000000 = 2,000 [A]
TS
P | 6 | R3201 | 01 | tvarovka FF kus 50/250 | kus | 1 | 0.0075 | 0 |  |  | 0 | 0 | R-položka | 0 | 3 |  |  | 0
PP
VV |  |  |  | 1.000000 = 1,000 [A]
TS
P | 7 | R3201.03 |  | tvarovka FF kus 50/400 | kus | 1 | 0.01 | 0 |  |  | 0 | 0 | R-položka | 0 | 3 |  |  | 0
PP
VV |  |  |  | 1.000000 = 1,000 [A]
TS
P | 8 | 857242122 |  | Montáž litinových tvarovek jednoosých přírubových otevřený výkop DN 80 | kus | 8 | 0.00167 | 0 |  |  | 0 | 0 | CS ÚRS 2025 01 | 0 | 3 |  |  | 0
PP |  |  |  | Montáž litinových tvarovek na potrubí litinovém tlakovém jednoosých na potrubí z trub přírubových v otevřeném výkopu, kanálu nebo v šachtě DN 80
VV |  |  |  | 8.000000 = 8,000 [A]
TS
P | 9 | R3201.04 |  | jištění proti posuvu 90 PN10 | kus | 3 | 0.00315 | 0 |  |  | 0 | 0 | R-položka | 0 | 3 |  |  | 0
PP
VV |  |  |  | 3.000000 = 3,000 [A]
TS
P | 10 | 42265776 |  | filtr s vypouštěcí přírubou DN 80x310mm | kus | 1 | 0.0183 | 0 |  |  | 0 | 0 | CS ÚRS 2025 01 | 0 | 3 |  |  | 0
PP
VV |  |  |  | 1.000000 = 1,000 [A]
TS
P | 11 | 42273006 |  | montážní vložka přírubová litinová DN 80 PN 16 | kus | 1 | 0.017 | 0 |  |  | 0 | 0 | CS ÚRS 2025 01 | 0 | 3 |  |  | 0
PP
VV |  |  |  | 1.000000 = 1,000 [A]
TS
P | 12 | 55259811 |  | přechod přírubový (FFR) tvárná litina DN 80/50 dl 200mm | kus | 2 | 0.0084 | 0 |  |  | 0 | 0 | CS ÚRS 2025 01 | 0 | 3 |  |  | 0
PP
VV |  |  |  | 2.000000 = 2,000 [A]
TS
P | 13 | 55254026 |  | koleno přírubové z tvárné litiny,práškový epoxid tl 250µm Q-kus DN 80-90° | kus | 1 | 0.009 | 0 |  |  | 0 | 0 | CS ÚRS 2025 01 | 0 | 3 |  |  | 0
PP
VV |  |  |  | 1.000000 = 1,000 [A]
TS
P | 14 | 857244122 |  | Montáž litinových tvarovek odbočných přírubových otevřený výkop DN 80 | kus | 2 | 0.00171 | 0 |  |  | 0 | 0 | CS ÚRS 2025 01 | 0 | 3 |  |  | 0
PP |  |  |  | Montáž litinových tvarovek na potrubí litinovém tlakovém odbočných na potrubí z trub přírubových v otevřeném výkopu, kanálu nebo v šachtě DN 80
VV |  |  |  | 2.000000 = 2,000 [A]
TS
P | 15 | 55253508 |  | tvarovka přírubová litinová s přírubovou odbočkou,práškový epoxid tl 250µm T-kus DN 80/50 | kus | 2 | 0.014 | 0 |  |  | 0 | 0 | CS ÚRS 2025 01 | 0 | 3 |  |  | 0
PP
VV |  |  |  | 2.000000 = 2,000 [A]
TS
P | 16 | 857371131 |  | Montáž litinových tvarovek jednoosých hrdlových otevřený výkop s integrovaným těsněním DN 300 | kus | 1 | 0 | 0 |  |  | 0 | 0 | CS ÚRS 2025 01 | 0 | 3 |  |  | 0
PP |  |  |  | Montáž litinových tvarovek na potrubí litinovém tlakovém jednoosých na potrubí z trub hrdlových v otevřeném výkopu, kanálu nebo v šachtě s integrovaným těsněním DN 300
VV |  |  |  | 1.000000 = 1,000 [A]
TS
P | 17 | 55253652 |  | přesuvka hrdlová litinová práškový epoxid tl 250µm se šroubovým spojem U-kus DN 300 | kus | 1 | 0.0385 | 0 |  |  | 0 | 0 | CS ÚRS 2025 01 | 0 | 3 |  |  | 0
PP
VV |  |  |  | 1.000000 = 1,000 [A]
TS
P | 18 | 857372122 |  | Montáž litinových tvarovek jednoosých přírubových otevřený výkop DN 300 | kus | 2 | 0.00542 | 0 |  |  | 0 | 0 | CS ÚRS 2025 01 | 0 | 3 |  |  | 0
PP |  |  |  | Montáž litinových tvarovek na potrubí litinovém tlakovém jednoosých na potrubí z trub přírubových v otevřeném výkopu, kanálu nebo v šachtě DN 300
VV |  |  |  | 2.000000 = 2,000 [A]
TS
P | 19 | 55255245 |  | tvarovka přírubová s hladkým koncem F F-DN 300 PN10 TT | kus | 2 | 0.0432 | 0 |  |  | 0 | 0 | CS ÚRS 2025 01 | 0 | 3 |  |  | 0
PP
VV |  |  |  | 2.000000 = 2,000 [A]
TS
P | 20 | 857374122 |  | Montáž litinových tvarovek odbočných přírubových otevřený výkop DN 300 | kus | 1 | 0.00796 | 0 |  |  | 0 | 0 | CS ÚRS 2025 01 | 0 | 3 |  |  | 0
PP |  |  |  | Montáž litinových tvarovek na potrubí litinovém tlakovém odbočných na potrubí z trub přírubových v otevřeném výkopu, kanálu nebo v šachtě DN 300
VV |  |  |  | 1.000000 = 1,000 [A]
TS
P | 21 | 55253545 |  | tvarovka přírubová litinová s přírubovou odbočkou,práškový epoxid tl 250µm T-kus DN 300/80 | kus | 1 | 0.0955 | 0 |  |  | 0 | 0 | CS ÚRS 2025 01 | 0 | 3 |  |  | 0
PP
VV |  |  |  | 1.000000 = 1,000 [A]
TS
P | 22 | 871241141 |  | Montáž potrubí z PE100 RC SDR 11 otevřený výkop svařovaných na tupo d 90 x 8,2 mm | m | 34 | 0 | 0 |  |  | 0 | 0 | CS ÚRS 2025 01 | 0 | 3 |  |  | 0
PP |  |  |  | Montáž vodovodního potrubí z polyetylenu PE100 RC v otevřeném výkopu svařovaných na tupo SDR 11/PN16 d 90 x 8,2 mm
VV |  |  |  | 34.000000 = 34,000 [A]
TS
P | 23 | 28613556 |  | potrubí vodovodní dvouvrstvé PE100 RC SDR11 90x8,2mm | m | 34.51 | 0.00214 | 0 |  |  | 0 | 0 | CS ÚRS 2025 01 | 0 | 3 |  |  | 0
PP
VV |  |  |  | "34*1,015 `Přepočtené koeficientem množství"
TS
P | 24 | 891212312 |  | Montáž přírubového vodoměru DN 50 v šachtě | kus | 1 | 0.00181 | 0 |  |  | 0 | 0 | CS ÚRS 2025 01 | 0 | 3 |  |  | 0
PP |  |  |  | Montáž vodovodních armatur na potrubí vodoměrů v šachtě přírubových DN 50
VV |  |  |  | 1.000000 = 1,000 [A]
TS
P | 25 | 38821715 |  | vodoměr šroubový přírubový na studenou vodu PN16 DN 50 | kus | 1 | 0.014 | 0 |  |  | 0 | 0 | CS ÚRS 2025 01 | 0 | 3 |  |  | 0
PP
VV |  |  |  | 1.000000 = 1,000 [A]
TS
P | 26 | 891241112 |  | Montáž vodovodních šoupátek otevřený výkop DN 80 | kus | 1 | 0.00162 | 0 |  |  | 0 | 0 | CS ÚRS 2025 01 | 0 | 3 |  |  | 0
PP |  |  |  | Montáž vodovodních armatur na potrubí (bez poklopů) DN 80
VV |  |  |  | 1.000000 = 1,000 [A]
TS
P | 27 | 42221116 |  | šoupátko s přírubami voda DN 80 PN16 | kus | 1 | 0.01847 | 0 |  |  | 0 | 0 | CS ÚRS 2025 01 | 0 | 3 |  |  | 0
PP
VV |  |  |  | 1.000000 = 1,000 [A]
TS
P | 28 | R3201 | 02 | souprava zemní pro přípojky -1,5 m 3/4"-2" (1,5m) | kus | 1 | 0.0024 | 0 |  |  | 0 | 0 | R-položka | 0 | 3 |  |  | 0
PP
VV |  |  |  | 1.000000 = 1,000 [A]
TS
P | 29 | 891241222 |  | Montáž vodovodních šoupátek s ručním kolečkem v šachtách DN 80 | kus | 2 | 0.00162 | 0 |  |  | 0 | 0 | CS ÚRS 2025 01 | 0 | 3 |  |  | 0
PP |  |  |  | Montáž vodovodních armatur na potrubí šoupátek nebo klapek uzavíracích v šachtách s ručním kolečkem DN 80
VV |  |  |  | 2.000000 = 2,000 [A]
TS
P | 30 | 42221323 |  | šoupátko pitná voda litina GGG 50 dlouhá stavební dl PN10/16 DN 80x280mm | kus | 2 | 0.018 | 0 |  |  | 0 | 0 | CS ÚRS 2025 01 | 0 | 3 |  |  | 0
PP
VV |  |  |  | 2.000000 = 2,000 [A]
TS
P | 31 | 42210101 |  | kolo ruční pro DN 65-80 D 175mm | kus | 2 | 0.0015 | 0 |  |  | 0 | 0 | CS ÚRS 2025 01 | 0 | 3 |  |  | 0
PP
VV |  |  |  | 2.000000 = 2,000 [A]
TS
P | 32 | 891245321 |  | Montáž zpětných klapek DN 80 | kus | 1 | 0.00087 | 0 |  |  | 0 | 0 | CS ÚRS 2025 01 | 0 | 3 |  |  | 0
PP |  |  |  | Montáž vodovodních armatur na potrubí zpětných klapek DN 80
VV |  |  |  | 1.000000 = 1,000 [A]
TS
P | 33 | 42283043 |  | klapka zpětná samočinná přírubová litinová PN 16 pro vodu DN 80 | kus | 1 | 0.0195 | 0 |  |  | 0 | 0 | CS ÚRS 2025 01 | 0 | 3 |  |  | 0
PP
VV |  |  |  | 1.000000 = 1,000 [A]
TS
P | 34 | 892241111 |  | Tlaková zkouška vodou potrubí DN do 80 | m | 34 | 0 | 0 |  |  | 0 | 0 | CS ÚRS 2025 01 | 0 | 3 |  |  | 0
PP |  |  |  | Tlakové zkoušky vodou na potrubí DN do 80
VV |  |  |  | 34.000000 = 34,000 [A]
TS
P | 35 | 892273122 |  | Proplach a dezinfekce vodovodního potrubí DN od 80 do 125 | m | 34 | 0 | 0 |  |  | 0 | 0 | CS ÚRS 2025 01 | 0 | 3 |  |  | 0
PP |  |  |  | Proplach a dezinfekce vodovodního potrubí DN od 80 do 125
VV |  |  |  | 34.000000 = 34,000 [A]
TS
P | 36 | 899401112 |  | Osazení poklopů uličních litinových šoupátkových | kus | 1 | 0.04 | 0 |  |  | 0 | 0 | CS ÚRS 2025 01 | 0 | 3 |  |  | 0
PP |  |  |  | Osazení poklopů uličních s pevným rámem litinových šoupátkových
VV |  |  |  | 1.000000 = 1,000 [A]
TS
P | 37 | 42291352 |  | poklop litinový šoupátkový pro zemní soupravy osazení do terénu a do vozovky | kus | 1 | 0.0133 | 0 |  |  | 0 | 0 | CS ÚRS 2025 01 | 0 | 3 |  |  | 0
PP
VV |  |  |  | 1.000000 = 1,000 [A]
TS
P | 38 | R3201.06 |  | Armatury s jedním závitem ventily výtokové G 1/2" | soubor | 2 | 0.00057 | 0 |  |  | 0 | 0 | CS ÚRS 2025 01 | 0 | 3 |  |  | 0
PP
VV |  |  |  | 2.000000 = 2,000 [A]
TS
P | 39 | 899721112 |  | Signalizační vodič DN přes 150 mm na potrubí | m | 35 | 0.0002 | 0 |  |  | 0 | 0 | CS ÚRS 2025 01 | 0 | 3 |  |  | 0
PP |  |  |  | Signalizační vodič na potrubí DN nad 150 mm
VV |  |  |  | 35.000000 = 35,000 [A]
TS
P | 40 | 899722113 |  | Krytí potrubí z plastů výstražnou fólií z PVC přes 25 do 34cm | m | 35 | 9e-05 | 0 |  |  | 0 | 0 | CS ÚRS 2025 01 | 0 | 3 |  |  | 0
PP |  |  |  | Krytí potrubí z plastů výstražnou fólií z PVC šířky přes 25 do 34 cm
VV |  |  |  | 35.000000 = 35,000 [A]
TS
P | 41 | R3201.05 |  | Nalezení místa odpojení a odpoj stávajícího vodovodního potrubí vč. zemních prací | soubor | 1 | 0 | 0 |  |  | 0 | 0 | R-položka | 0 | 3 |  |  | 0
PP
VV |  |  |  | 1.000000 = 1,000 [A]
TS
SD |  | 998 |  | Přesun hmot | [6 empty] | 0 | 0
P | 42 | 998276101 |  | Přesun hmot pro trubní vedení z trub z plastických hmot otevřený výkop | t | 84.247 | 0 | 0 |  |  | 0 | 0 | CS ÚRS 2025 01 | 0 | 3 |  |  | 0
PP |  |  |  | Přesun hmot pro trubní vedení hloubené z trub z plastických hmot nebo sklolaminátových pro vodovody, kanalizace, teplovody, produktovody v otevřeném výkopu dopravní vzdálenost do 15 m
VV |  |  |  | 84.247000 = 84,247 [A]
TS
SD |  | VRN9 |  | Ostatní náklady | [6 empty] | 0 | 0
P | 43 | R3201 | 2 | Revize způsobilou osobou | kus | 1 | 0 | 0 |  |  | 0 | 0 | R-položka | 0 | 3 |  |  | 0
PP
VV |  |  |  | 1.000000 = 1,000 [A]
TS
P | 44 | R3201 | 3 | Zkouška způsobilou osobou | kus | 1 | 0 | 0 |  |  | 0 | 0 | R-položka | 0 | 3 |  |  | 0
PP
VV |  |  |  | 1.000000 = 1,000 [A]
TS

## SO 62-52-01
SŽDC05 | [14 empty] | 3
S | Stavba: | 5313520018_V3.1 |  | Rekonstrukce výpravní budovy v žst. Tábor_V3.1 | [6 empty] | D.2.1 | 0 | AspeEsticon | 0 | 2
O | Objekt: | D.2.1 |  | Inženýrské objekty | [9 empty] | 0.12 | 2
Typ | Poř. číslo | Kód položky | Varianta | Název položky | MJ | Množství | Jednotková hmotnost | Celková hmotnost |  |  | Jednotková cena |  | Cenové soustavy | 0.21
Dodávka
[9 empty] | Jednotková | Celkem | Jednotková | Celkem |  |  |  | Počet položek s nulovou cenou | 0
O1 |  | SO 62-52-01 |  | D.2.1.8 - Úprava zpevněných ploch | [6 empty] | 0 | 0
SD |  | 1 |  | Zemní práce | [6 empty] | 0 | 0
P | 1 | 113106133 |  | Rozebrání dlažeb z kamenných dlaždic komunikací pro pěší strojně pl do 50 m2 | m2 | 34.875 | 0 | 0 |  |  | 0 | 0 | CS ÚRS 2025 01 | 0 | 3 |  |  | 0
PP |  |  |  | Rozebrání dlažeb komunikací pro pěší s přemístěním hmot na skládku na vzdálenost do 3 m nebo s naložením na dopravní prostředek s ložem z kameniva nebo živice a s jakoukoliv výplní spár strojně plochy jednotlivě do 50 m2 z kamenných dlaždic nebo desek
VV |  |  |  | "bDL02: Odstranění kamenné dlažby " "Součet: 34,875 m2" "bDL02"
TS
P | 2 | 113106144 |  | Rozebrání dlažeb ze zámkových dlaždic komunikací pro pěší strojně pl přes 50 m2 | m2 | 960.97 | 0 | 0 |  |  | 0 | 0 | CS ÚRS 2025 01 | 0 | 3 |  |  | 0
PP |  |  |  | Rozebrání dlažeb komunikací pro pěší s přemístěním hmot na skládku na vzdálenost do 3 m nebo s naložením na dopravní prostředek s ložem z kameniva nebo živice a s jakoukoliv výplní spár strojně plochy jednotlivě přes 50 m2 ze zámkové dlažby
VV |  |  |  | "bDL01: Odstranění dlažby " "Součet: 960,97 m2" "bDL01"
TS
P | 3 | 113107164 |  | Odstranění podkladu z kameniva drceného tl přes 300 do 400 mm strojně pl přes 50 do 200 m2 | m2 | 171.86 | 0 | 0 |  |  | 0 | 0 | CS ÚRS 2025 01 | 0 | 3 |  |  | 0
PP |  |  |  | Odstranění podkladů nebo krytů strojně plochy jednotlivě přes 50 m2 do 200 m2 s přemístěním hmot na skládku na vzdálenost do 20 m nebo s naložením na dopravní prostředek z kameniva hrubého drceného, o tl. vrstvy přes 300 do 400 mm
VV |  |  |  | "bDL03a: Odstranění podkladu pod bet. mazaninou " "Součet: 171,86 m2" "bDL03a"
TS
P | 4 | 113107224 |  | Odstranění podkladu z kameniva drceného tl přes 300 do 400 mm strojně pl přes 200 m2 | m2 | 1037.15 | 0 | 0 |  |  | 0 | 0 | CS ÚRS 2025 01 | 0 | 3 |  |  | 0
PP |  |  |  | Odstranění podkladů nebo krytů strojně plochy jednotlivě přes 200 m2 s přemístěním hmot na skládku na vzdálenost do 20 m nebo s naložením na dopravní prostředek z kameniva hrubého drceného, o tl. vrstvy přes 300 do 400 mm
VV |  |  |  | "bDL00a: Očištění dlažby " "Součet: 76,18 m2" "bDL01: Odstranění dlažby " "Součet: 960,97 m2" "bDL01+bDL00a"
TS
P | 5 | 113107323 |  | Odstranění podkladu z kameniva drceného tl přes 200 do 300 mm strojně pl do 50 m2 | m2 | 48.43 | 0 | 0 |  |  | 0 | 0 | CS ÚRS 2025 01 | 0 | 3 |  |  | 0
PP |  |  |  | Odstranění podkladů nebo krytů strojně plochy jednotlivě do 50 m2 s přemístěním hmot na skládku na vzdálenost do 3 m nebo s naložením na dopravní prostředek z kameniva hrubého drceného, o tl. vrstvy přes 200 do 300 mm
VV |  |  |  | "bDL04: Odstranění asfaltu " "Součet: 48,43 m2" "bDL04"
TS
P | 6 | 113107331 |  | Odstranění podkladu z betonu prostého tl přes 100 do 150 mm strojně pl do 50 m2 | m2 | 48.43 | 0 | 0 |  |  | 0 | 0 | CS ÚRS 2025 01 | 0 | 3 |  |  | 0
PP |  |  |  | Odstranění podkladů nebo krytů strojně plochy jednotlivě do 50 m2 s přemístěním hmot na skládku na vzdálenost do 3 m nebo s naložením na dopravní prostředek z betonu prostého, o tl. vrstvy přes 100 do 150 mm
VV |  |  |  | "bDL04: Odstranění asfaltu " "Součet: 48,43 m2" "bDL04"
TS
P | 7 | 113107342 |  | Odstranění podkladu živičného tl přes 50 do 100 mm strojně pl do 50 m2 | m2 | 48.43 | 0 | 0 |  |  | 0 | 0 | CS ÚRS 2025 01 | 0 | 3 |  |  | 0
PP |  |  |  | Odstranění podkladů nebo krytů strojně plochy jednotlivě do 50 m2 s přemístěním hmot na skládku na vzdálenost do 3 m nebo s naložením na dopravní prostředek živičných, o tl. vrstvy přes 50 do 100 mm
VV |  |  |  | "bDL04: Odstranění asfaltu " "Součet: 48,43 m2" "bDL04"
TS
P | 8 | 113107324 |  | Odstranění podkladu z kameniva drceného tl přes 300 do 400 mm strojně pl do 50 m2 | m2 | 34.875 | 0 | 0 |  |  | 0 | 0 | CS ÚRS 2025 01 | 0 | 3 |  |  | 0
PP |  |  |  | Odstranění podkladů nebo krytů strojně plochy jednotlivě do 50 m2 s přemístěním hmot na skládku na vzdálenost do 3 m nebo s naložením na dopravní prostředek z kameniva hrubého drceného, o tl. vrstvy přes 300 do 400 mm
VV |  |  |  | "bDL02: Odstranění kamenné dlažby " "Součet: 34,875 m2" "bDL02"
TS
P | 9 | 113201112 |  | Vytrhání obrub silničních ležatých | m | 66.5 | 0 | 0 |  |  | 0 | 0 | CS ÚRS 2025 01 | 0 | 3 |  |  | 0
PP |  |  |  | Vytrhání obrub dopravní prostředek silničních ležatých
VV |  |  |  | "bDL00: Vytrhání obrubníků " "Součet: 66,50 m" "bDL00"
TS
P | 10 | 181151311 |  | Plošná úprava terénu přes 500 m2 zemina skupiny 1 až 4 nerovnosti přes 50 do 100 mm v rovinně a svahu do 1:5 | m2 | 1390.43 | 0 | 0 |  |  | 0 | 0 | CS ÚRS 2025 01 | 0 | 3 |  |  | 0
PP |  |  |  | Plošná úprava terénu v zemině skupiny 1 až 4 s urovnáním povrchu bez doplnění ornice souvislé plochy přes 500 m2 při nerovnostech terénu přes 50 do 100 mm v rovině nebo na svahu do 1:5
VV |  |  |  | "V01: Zpevněné plochy pro pěší u nástupiště " "Součet: 801,73 m2" "V02: Zpevněné plochy pro pěší do ulice U Běchyňské dráhy V02 " "Součet: 409,49 m2" "V03: Zpevněná plocha pro parkovací stání V03 " "Součet: 43,01 m2" "V04: Plocha vozovky s asfaltovým krytem V04 " "Součet: 48,43 m2" "V05: Zpětné osazení dlažby " "Součet: 76,18 m2" "V06: Reliéfní dlažba s hmatovými prvky " "Součet: 6,00 m2" "V07: Rovinná dlažba - hmatový konstrast " "Součet: 5,59 m2" "V01+V02+V03+V04+V05+V06+V07"
TS
P | 11 | 181951112 |  | Úprava pláně v hornině třídy těžitelnosti I skupiny 1 až 3 se zhutněním strojně | m2 | 1390.43 | 0 | 0 |  |  | 0 | 0 | CS ÚRS 2025 01 | 0 | 3 |  |  | 0
PP |  |  |  | Úprava pláně vyrovnáním výškových rozdílů strojně v hornině třídy těžitelnosti I, skupiny 1 až 3 se zhutněním
VV |  |  |  | "V01: Zpevněné plochy pro pěší u nástupiště " "Součet: 801,73 m2" "V02: Zpevněné plochy pro pěší do ulice U Běchyňské dráhy V02 " "Součet: 409,49 m2" "V03: Zpevněná plocha pro parkovací stání V03 " "Součet: 43,01 m2" "V04: Plocha vozovky s asfaltovým krytem V04 " "Součet: 48,43 m2" "V05: Zpětné osazení dlažby " "Součet: 76,18 m2" "V06: Reliéfní dlažba s hmatovými prvky " "Součet: 6,00 m2" "V07: Rovinná dlažba - hmatový konstrast " "Součet: 5,59 m2" "V01+V02+V03+V04+V05+V06+V07"
TS
SD |  | 5 |  | Komunikace pozemní | [6 empty] | 0 | 0
P | 12 | 564720101 |  | Podklad z kameniva hrubého drceného vel. 16-32 mm plochy do 100 m2 tl 80 mm | m2 | 43.01 | 0 | 0 |  |  | 0 | 0 | CS ÚRS 2025 01 | 0 | 3 |  |  | 0
PP |  |  |  | Podklad nebo kryt z kameniva hrubého drceného vel. 16-32 mm s rozprostřením a zhutněním plochy jednotlivě do 100 m2, po zhutnění tl. 80 mm
VV |  |  |  | "V03: Zpevněná plocha pro parkovací stání V03 " "Součet: 43,01 m2" "V03"
TS
P | 13 | 564750001 |  | Podklad z kameniva hrubého drceného vel. 8-16 mm plochy do 100 m2 tl 150 mm | m2 | 43.01 | 0 | 0 |  |  | 0 | 0 | CS ÚRS 2025 01 | 0 | 3 |  |  | 0
PP |  |  |  | Podklad nebo kryt z kameniva hrubého drceného vel. 8-16 mm s rozprostřením a zhutněním plochy jednotlivě do 100 m2, po zhutnění tl. 150 mm
VV |  |  |  | "V03: Zpevněná plocha pro parkovací stání V03 " "Součet: 43,01 m2" "V03"
TS
P | 14 | 564750011 |  | Podklad z kameniva hrubého drceného vel. 8-16 mm plochy přes 100 m2 tl 150 mm | m2 | 1298.99 | 0 | 0 |  |  | 0 | 0 | CS ÚRS 2025 01 | 0 | 3 |  |  | 0
PP |  |  |  | Podklad nebo kryt z kameniva hrubého drceného vel. 8-16 mm s rozprostřením a zhutněním plochy přes 100 m2, po zhutnění tl. 150 mm
VV |  |  |  | "V01: Zpevněné plochy pro pěší u nástupiště " "Součet: 801,73 m2" "V02: Zpevněné plochy pro pěší do ulice U Běchyňské dráhy V02 " "Součet: 409,49 m2" "V05: Zpětné osazení dlažby " "Součet: 76,18 m2" "V06: Reliéfní dlažba s hmatovými prvky " "Součet: 6,00 m2" "V07: Rovinná dlažba - hmatový konstrast " "Součet: 5,59 m2" "V01+V02+V05+V06+V07"
TS
P | 15 | 564760101 |  | Podklad z kameniva hrubého drceného vel. 16-32 mm plochy do 100 m2 tl 200 mm | m2 | 43.01 | 0 | 0 |  |  | 0 | 0 | CS ÚRS 2025 01 | 0 | 3 |  |  | 0
PP |  |  |  | Podklad nebo kryt z kameniva hrubého drceného vel. 16-32 mm s rozprostřením a zhutněním plochy jednotlivě do 100 m2, po zhutnění tl. 200 mm
VV |  |  |  | "V03: Zpevněná plocha pro parkovací stání V03 " "Součet: 43,01 m2" "V03"
TS
P | 16 | 564760111 |  | Podklad z kameniva hrubého drceného vel. 16-32 mm plochy přes 100 m2 tl 200 mm | m2 | 1298.99 | 0 | 0 |  |  | 0 | 0 | CS ÚRS 2025 01 | 0 | 3 |  |  | 0
PP |  |  |  | Podklad nebo kryt z kameniva hrubého drceného vel. 16-32 mm s rozprostřením a zhutněním plochy přes 100 m2, po zhutnění tl. 200 mm
VV |  |  |  | "V01: Zpevněné plochy pro pěší u nástupiště " "Součet: 801,73 m2" "V02: Zpevněné plochy pro pěší do ulice U Běchyňské dráhy V02 " "Součet: 409,49 m2" "V05: Zpětné osazení dlažby " "Součet: 76,18 m2" "V06: Reliéfní dlažba s hmatovými prvky " "Součet: 6,00 m2" "V07: Rovinná dlažba - hmatový konstrast " "Součet: 5,59 m2" "V01+V02+V05+V06+V07"
TS
P | 17 | 564851011 |  | Podklad ze štěrkodrtě ŠD plochy do 100 m2 tl 150 mm | m2 | 48.43 | 0 | 0 |  |  | 0 | 0 | CS ÚRS 2025 01 | 0 | 3 |  |  | 0
PP |  |  |  | Podklad ze štěrkodrti ŠD s rozprostřením a zhutněním plochy jednotlivě do 100 m2, po zhutnění tl. 150 mm
VV |  |  |  | "V04: Plocha vozovky s asfaltovým krytem V04 " "Součet: 48,43 m2" "V04"
TS
P | 18 | 565135111 |  | Asfaltový beton vrstva podkladní ACP 16 (obalované kamenivo OKS) tl 50 mm š do 3 m | m2 | 48.43 | 0 | 0 |  |  | 0 | 0 | CS ÚRS 2025 01 | 0 | 3 |  |  | 0
PP |  |  |  | Asfaltový beton vrstva podkladní ACP 16 (obalované kamenivo střednězrnné - OKS) s rozprostřením a zhutněním v pruhu šířky přes 1,5 do 3 m, po zhutnění tl. 50 mm
VV |  |  |  | "V04: Plocha vozovky s asfaltovým krytem V04 " "Součet: 48,43 m2" "V04"
TS
P | 19 | 567122112 |  | Podklad ze směsi stmelené cementem SC C 8/10 (KSC I) tl 130 mm | m2 | 48.43 | 0 | 0 |  |  | 0 | 0 | CS ÚRS 2025 01 | 0 | 3 |  |  | 0
PP |  |  |  | Podklad ze směsi stmelené cementem SC bez dilatačních spár, s rozprostřením a zhutněním SC C 8/10 (KSC I), po zhutnění tl. 130 mm
VV |  |  |  | "V04: Plocha vozovky s asfaltovým krytem V04 " "Součet: 48,43 m2" "V04"
TS
P | 20 | 573111112 |  | Postřik živičný infiltrační s posypem z asfaltu množství 1 kg/m2 | m2 | 48.43 | 0 | 0 |  |  | 0 | 0 | CS ÚRS 2025 01 | 0 | 3 |  |  | 0
PP |  |  |  | Postřik infiltrační PI z asfaltu silničního s posypem kamenivem, v množství 1,00 kg/m2
VV |  |  |  | "V04: Plocha vozovky s asfaltovým krytem V04 " "Součet: 48,43 m2" "V04"
TS
P | 21 | 573211106 |  | Postřik živičný spojovací z asfaltu v množství 0,20 kg/m2 | m2 | 96.86 | 0 | 0 |  |  | 0 | 0 | CS ÚRS 2025 01 | 0 | 3 |  |  | 0
PP |  |  |  | Postřik spojovací PS bez posypu kamenivem z asfaltu silničního, v množství 0,20 kg/m2
VV |  |  |  | "V04: Plocha vozovky s asfaltovým krytem V04 " "Součet: 48,43 m2" "2*V04"
TS
P | 22 | 577134111 |  | Asfaltový beton vrstva obrusná ACO 11+ (ABS) tř. I tl 40 mm š do 3 m z nemodifikovaného asfaltu | m2 | 48.43 | 0 | 0 |  |  | 0 | 0 | CS ÚRS 2025 01 | 0 | 3 |  |  | 0
PP |  |  |  | Asfaltový beton vrstva obrusná ACO 11 (ABS) s rozprostřením a se zhutněním z nemodifikovaného asfaltu v pruhu šířky do 3 m tř. I (ACO 11+), po zhutnění tl. 40 mm
VV |  |  |  | "V04: Plocha vozovky s asfaltovým krytem V04 " "Součet: 48,43 m2" "V04"
TS
P | 23 | 596211110 |  | Kladení zámkové dlažby komunikací pro pěší ručně tl 60 mm skupiny A pl do 50 m2 | m2 | 11.59 | 0.08922 | 0 |  |  | 0 | 0 | CS ÚRS 2025 01 | 0 | 3 |  |  | 0
PP |  |  |  | Kladení dlažby z betonových zámkových dlaždic komunikací pro pěší ručně vibrováním a se smetením přebytečného materiálu na krajnici tl. 60 mm skupiny A, pro plochy do 50 m2
VV |  |  |  | "V06: Reliéfní dlažba s hmatovými prvky " "Součet: 6,00 m2" "V07: Rovinná dlažba - hmatový konstrast " "Součet: 5,59 m2" "V06+V07"
TS
P | 24 | 59245019 |  | dlažba pro nevidomé betonová 200x100mm tl 60mm přírodní | m2 | 5.758 | 0.131 | 0 |  |  | 0 | 0 | CS ÚRS 2025 01 | 0 | 3 |  |  | 0
PP
VV |  |  |  | 5.758000 = 5,758 [A]
TS
P | 25 | 59245006 |  | dlažba pro nevidomé betonová 200x100mm tl 60mm barevná | m2 | 6.18 | 0.131 | 0 |  |  | 0 | 0 | CS ÚRS 2025 01 | 0 | 3 |  |  | 0
PP
VV |  |  |  | 6.180000 = 6,180 [A]
TS
P | 26 | 596211111 |  | Kladení zámkové dlažby komunikací pro pěší ručně tl 60 mm skupiny A pl přes 50 do 100 m2 | m2 | 76.18 | 0.08922 | 0 |  |  | 0 | 0 | CS ÚRS 2025 01 | 0 | 3 |  |  | 0
PP |  |  |  | Kladení dlažby z betonových zámkových dlaždic komunikací pro pěší ručně vibrováním a se smetením přebytečného materiálu na krajnici tl. 60 mm skupiny A, pro plochy přes 50 do 100 m2
VV |  |  |  | "V05: Zpětné osazení dlažby " "Součet: 76,18 m2" "V05"
TS |  |  |  | zpětné osazení očištěné dlažby zpětné osazení očištěné dlažby
P | 27 | 59245015 |  | dlažba zámková betonová tvaru I 200x165mm tl 60mm přírodní | m2 | 11.77 | 0.113 | 0 |  |  | 0 | 0 | CS ÚRS 2025 01 | 0 | 3 |  |  | 0
PP
VV |  |  |  | 11.770000 = 11,770 [A]
TS
P | 28 | 596211113 |  | Kladení zámkové dlažby komunikací pro pěší ručně tl 60 mm skupiny A pl přes 300 m2 | m2 | 409.49 | 0.08922 | 0 |  |  | 0 | 0 | CS ÚRS 2025 01 | 0 | 3 |  |  | 0
PP |  |  |  | Kladení dlažby z betonových zámkových dlaždic komunikací pro pěší ručně vibrováním a se smetením přebytečného materiálu na krajnici tl. 60 mm skupiny A, pro plochy přes 300 m2
VV |  |  |  | "V02: Zpevněné plochy pro pěší do ulice U Běchyňské dráhy V02 " "Součet: 409,49 m2" "V02"
TS
P | 29 | R5201.01 |  | dlažba dle stávající dlažby | m2 | 413.585 | 0.113 | 0 |  |  | 0 | 0 | R-položka | 0 | 3 |  |  | 0
PP
VV |  |  |  | "409,49*1,01 `Přepočtené koeficientem množství"
TS
P | 30 | 596211213 |  | Kladení zámkové dlažby komunikací pro pěší ručně tl 80 mm skupiny A pl přes 300 m2 | m2 | 844.74 | 0.09062 | 0 |  |  | 0 | 0 | CS ÚRS 2025 01 | 0 | 3 |  |  | 0
PP |  |  |  | Kladení dlažby z betonových zámkových dlaždic komunikací pro pěší ručně vibrováním a se smetením přebytečného materiálu na krajnici tl. 80 mm skupiny A, pro plochy přes 300 m2
VV |  |  |  | "V01: Zpevněné plochy pro pěší u nástupiště " "Součet: 801,73 m2" "V03: Zpevněná plocha pro parkovací stání V03 " "Součet: 43,01 m2" "V01+V03"
TS
P | 31 | 59246111 |  | dlažba skladebná betonová 200x200mm tl 80mm tryskaný povrch | m2 | 870.082 | 0.176 | 0 |  |  | 0 | 0 | CS ÚRS 2025 01 | 0 | 3 |  |  | 0
PP
VV |  |  |  | "844,74*1,03 `Přepočtené koeficientem množství"
TS |  |  |  | betonová zámková dlažba – třída betonu A (C 55/67) v provedení dvouvrstvém – lícní beton ze stálobarevné drtě z přírodního kamene a barevnými pigmenty odolnými vůči UV záření v souladu se VL Ž8 10, barva pur Bianco betonová zámková dlažba – třída betonu A (C 55/67) v provedení dvouvrstvém – lícní beton ze stálobarevné drtě z přírodního kamene a barevnými pigmenty odolnými vůči UV záření v souladu se VL Ž8 10, barva pur Bianco
SD |  | 9 |  | Ostatní konstrukce a práce, bourání | [6 empty] | 0 | 0
P | 32 | 914111111 |  | Montáž svislé dopravní značky do velikosti 1 m2 objímkami na sloupek nebo konzolu | kus | 7 | 0.0007 | 0 |  |  | 0 | 0 | CS ÚRS 2025 01 | 0 | 3 |  |  | 0
PP |  |  |  | Montáž svislé dopravní značky základní velikosti do 1 m2 objímkami na sloupky nebo konzoly
VV |  |  |  | "`nové značky` 2" "`zpětné osazení značek` 5" "Součet 7"
TS
P | 33 | 40445625 |  | informativní značky provozní IP8, IP9, IP11-IP13 500x700mm | kus | 1 | 0.0035 | 0 |  |  | 0 | 0 | CS ÚRS 2025 01 | 0 | 3 |  |  | 0
PP
VV |  |  |  | 1.000000 = 1,000 [A]
TS
P | 34 | 40445650 |  | dodatkové tabulky E7, E12, E13 500x300mm | kus | 1 | 0.0017 | 0 |  |  | 0 | 0 | CS ÚRS 2025 01 | 0 | 3 |  |  | 0
PP
VV |  |  |  | 1.000000 = 1,000 [A]
TS
P | 35 | 914511111 |  | Montáž sloupku dopravních značek délky do 3,5 m s betonovým základem | kus | 6 | 0.10941 | 0 |  |  | 0 | 0 | CS ÚRS 2025 01 | 0 | 3 |  |  | 0
PP |  |  |  | Montáž sloupku dopravních značek délky do 3,5 m do betonového základu
VV |  |  |  | "`nová značka` 1" "`stávající značky` 5" "Součet 6"
TS
P | 36 | 40445230 |  | sloupek pro dopravní značku Zn D 70mm v 3,5m | kus | 1 | 0.0065 | 0 |  |  | 0 | 0 | CS ÚRS 2025 01 | 0 | 3 |  |  | 0
PP
VV |  |  |  | 1.000000 = 1,000 [A]
TS
P | 37 | 40445254 |  | víčko plastové na sloupek D 70mm | kus | 1 | 0.00015 | 0 |  |  | 0 | 0 | CS ÚRS 2025 01 | 0 | 3 |  |  | 0
PP
VV |  |  |  | 1.000000 = 1,000 [A]
TS
P | 38 | 915231111 |  | Vodorovné dopravní značení přechody pro chodce, šipky, symboly bílý plast | m2 | 19.5 | 0.0016 | 0 |  |  | 0 | 0 | CS ÚRS 2025 01 | 0 | 3 |  |  | 0
PP |  |  |  | Vodorovné dopravní značení stříkaným plastem přechody pro chodce, šipky, symboly nápisy bílé základní
VV |  |  |  | "VDZ01: Přechod pro chodce " "Součet: 19,50 m2" "VDZ01"
TS
P | 39 | 916131113 |  | Osazení silničního obrubníku betonového ležatého s boční opěrou do lože z betonu prostého | m | 25 | 0.2195 | 0 |  |  | 0 | 0 | CS ÚRS 2025 01 | 0 | 3 |  |  | 0
PP |  |  |  | Osazení silničního obrubníku betonového se zřízením lože, s vyplněním a zatřením spár cementovou maltou ležatého s boční opěrou z betonu prostého, do lože z betonu prostého
VV |  |  |  | "V00a: Sklopená obruba " "Součet: 25,00 m" "V00a"
TS
P | 40 | 59217031 | 1 | obrubník silniční betonový 1000x150x250mm | m | 25.5 | 0.08 | 0 |  |  | 0 | 0 | CS ÚRS 2025 01 | 0 | 3 |  |  | 0
PP
VV |  |  |  | "25*1,02 `Přepočtené koeficientem množství"
TS
P | 41 | 916131213 |  | Osazení silničního obrubníku betonového stojatého s boční opěrou do lože z betonu prostého | m | 66.5 | 0.1685 | 0 |  |  | 0 | 0 | CS ÚRS 2025 01 | 0 | 3 |  |  | 0
PP |  |  |  | Osazení silničního obrubníku betonového se zřízením lože, s vyplněním a zatřením spár cementovou maltou stojatého s boční opěrou z betonu prostého, do lože z betonu prostého
VV |  |  |  | "bDL00: Vytrhání obrubníků " "Součet: 66,50 m" "bDL00"
TS |  |  |  | zpětné osazení očištěných obrubníků zpětné osazení očištěných obrubníků
P | 42 | 59217031 |  | obrubník silniční betonový 1000x150x250mm | m | 13.566 | 0.08 | 0 |  |  | 0 | 0 | CS ÚRS 2025 01 | 0 | 3 |  |  | 0
PP
VV |  |  |  | 13.566000 = 13,566 [A]
TS
P | 43 | 916331112 |  | Osazení zahradního obrubníku betonového do lože z betonu s boční opěrou | m | 23.49 | 0.10095 | 0 |  |  | 0 | 0 | CS ÚRS 2025 01 | 0 | 3 |  |  | 0
PP |  |  |  | Osazení zahradního obrubníku betonového s ložem tl. od 50 do 100 mm z betonu prostého tř. C 12/15 s boční opěrou z betonu prostého tř. C 12/15
VV |  |  |  | "V00: Zahradní obrubník " "Součet: 23,49 m" "V00"
TS
P | 44 | 59217001 |  | obrubník zahradní betonový 1000x50x250mm | m | 23.49 | 0.028 | 0 |  |  | 0 | 0 | CS ÚRS 2025 01 | 0 | 3 |  |  | 0
PP
VV |  |  |  | 23.490000 = 23,490 [A]
TS
P | 45 | 919732211 |  | Styčná spára napojení nového živičného povrchu na stávající za tepla š 15 mm hl 25 mm s prořezáním | m | 39.21 | 0.00061 | 0 |  |  | 0 | 0 | CS ÚRS 2025 01 | 0 | 3 |  |  | 0
PP |  |  |  | Styčná pracovní spára při napojení nového živičného povrchu na stávající se zalitím za tepla modifikovanou asfaltovou hmotou s posypem vápenným hydrátem šířky do 15 mm, hloubky do 25 mm včetně prořezání spáry
VV |  |  |  | "V04a: Styčná spára " "Součet: 39,21 m" "V04a"
TS
P | 46 | 919735112 |  | Řezání stávajícího živičného krytu hl přes 50 do 100 mm | m | 39.21 | 0 | 0 |  |  | 0 | 0 | CS ÚRS 2025 01 | 0 | 3 |  |  | 0
PP |  |  |  | Řezání stávajícího živičného krytu nebo podkladu hloubky přes 50 do 100 mm
VV |  |  |  | "bDL04a: Řezání podkladu " "Součet: 39,21 m" "bDL04a"
TS
P | 47 | 919735123 |  | Řezání stávajícího betonového krytu hl přes 100 do 150 mm | m | 39.21 | 3e-05 | 0 |  |  | 0 | 0 | CS ÚRS 2025 01 | 0 | 3 |  |  | 0
PP |  |  |  | Řezání stávajícího betonového krytu nebo podkladu hloubky přes 100 do 150 mm
VV |  |  |  | "bDL04a: Řezání podkladu " "Součet: 39,21 m" "bDL04a"
TS
P | 48 | 938908411 |  | Čištění vozovek splachováním vodou | m2 | 1390.43 | 0 | 0 |  |  | 0 | 0 | CS ÚRS 2025 01 | 0 | 3 |  |  | 0
PP |  |  |  | Čištění vozovek splachováním vodou povrchu podkladu nebo krytu živičného, betonového nebo dlážděného
VV |  |  |  | "V01: Zpevněné plochy pro pěší u nástupiště " "Součet: 801,73 m2" "V02: Zpevněné plochy pro pěší do ulice U Běchyňské dráhy V02 " "Součet: 409,49 m2" "V03: Zpevněná plocha pro parkovací stání V03 " "Součet: 43,01 m2" "V04: Plocha vozovky s asfaltovým krytem V04 " "Součet: 48,43 m2" "V05: Zpětné osazení dlažby " "Součet: 76,18 m2" "V06: Reliéfní dlažba s hmatovými prvky " "Součet: 6,00 m2" "V07: Rovinná dlažba - hmatový konstrast " "Součet: 5,59 m2" "V01+V02+V03+V04+V05+V06+V07"
TS
P | 49 | 938909311 |  | Čištění vozovek metením strojně podkladu nebo krytu betonového nebo živičného | m2 | 1390.43 | 0 | 0 |  |  | 0 | 0 | CS ÚRS 2025 01 | 0 | 3 |  |  | 0
PP |  |  |  | Čištění vozovek metením bláta, prachu nebo hlinitého nánosu s odklizením na hromady na vzdálenost do 20 m nebo naložením na dopravní prostředek strojně povrchu podkladu nebo krytu betonového nebo živičného
VV |  |  |  | "V01: Zpevněné plochy pro pěší u nástupiště " "Součet: 801,73 m2" "V02: Zpevněné plochy pro pěší do ulice U Běchyňské dráhy V02 " "Součet: 409,49 m2" "V03: Zpevněná plocha pro parkovací stání V03 " "Součet: 43,01 m2" "V04: Plocha vozovky s asfaltovým krytem V04 " "Součet: 48,43 m2" "V05: Zpětné osazení dlažby " "Součet: 76,18 m2" "V06: Reliéfní dlažba s hmatovými prvky " "Součet: 6,00 m2" "V07: Rovinná dlažba - hmatový konstrast " "Součet: 5,59 m2" "V01+V02+V03+V04+V05+V06+V07"
TS
P | 50 | 938909331 |  | Čištění vozovek metením ručně podkladu nebo krytu betonového nebo živičného | m2 | 1390.43 | 0 | 0 |  |  | 0 | 0 | CS ÚRS 2025 01 | 0 | 3 |  |  | 0
PP |  |  |  | Čištění vozovek metením bláta, prachu nebo hlinitého nánosu s odklizením na hromady na vzdálenost do 20 m nebo naložením na dopravní prostředek ručně povrchu podkladu nebo krytu betonového nebo živičného
VV |  |  |  | "V01: Zpevněné plochy pro pěší u nástupiště " "Součet: 801,73 m2" "V02: Zpevněné plochy pro pěší do ulice U Běchyňské dráhy V02 " "Součet: 409,49 m2" "V03: Zpevněná plocha pro parkovací stání V03 " "Součet: 43,01 m2" "V04: Plocha vozovky s asfaltovým krytem V04 " "Součet: 48,43 m2" "V05: Zpětné osazení dlažby " "Součet: 76,18 m2" "V06: Reliéfní dlažba s hmatovými prvky " "Součet: 6,00 m2" "V07: Rovinná dlažba - hmatový konstrast " "Součet: 5,59 m2" "V01+V02+V03+V04+V05+V06+V07"
TS
P | 51 | 965042241 |  | Bourání podkladů pod dlažby nebo mazanin betonových nebo z litého asfaltu tl přes 100 mm pl přes 4 m2 | m3 | 34.372 | 0 | 0 |  |  | 0 | 0 | CS ÚRS 2025 01 | 0 | 3 |  |  | 0
PP |  |  |  | Bourání mazanin betonových nebo z litého asfaltu tl. přes 100 mm, plochy přes 4 m2
VV |  |  |  | "bDL03: Odtranění betonové mazaniny " "Součet: 34,372 m3" "bDL03"
TS
P | 52 | 965049112 |  | Příplatek k bourání betonových mazanin za bourání mazanin se svařovanou sítí tl přes 100 mm | m3 | 34.372 | 0 | 0 |  |  | 0 | 0 | CS ÚRS 2025 01 | 0 | 3 |  |  | 0
PP |  |  |  | Bourání mazanin Příplatek k cenám za bourání mazanin betonových se svařovanou sítí, tl. přes 100 mm
VV |  |  |  | "bDL03: Odtranění betonové mazaniny " "Součet: 34,372 m3" "bDL03"
TS
P | 53 | 966006132 |  | Odstranění značek dopravních nebo orientačních se sloupky s betonovými patkami | kus | 5 | 0 | 0 |  |  | 0 | 0 | CS ÚRS 2025 01 | 0 | 3 |  |  | 0
PP |  |  |  | Odstranění dopravních nebo orientačních značek se sloupkem jeho zhutněním s betonovou patkou
VV |  |  |  | "`odstranění dopravních značek` 5"
TS
P | 54 | 966006211 |  | Odstranění svislých dopravních značek ze sloupů, sloupků nebo konzol | kus | 5 | 0 | 0 |  |  | 0 | 0 | CS ÚRS 2025 01 | 0 | 3 |  |  | 0
PP |  |  |  | Odstranění (demontáž) svislých dopravních značek s odklizením materiálu na skládku na vzdálenost do 20 m nebo s naložením na dopravní prostředek ze sloupů, sloupků nebo konzol
VV |  |  |  | "`odstranění dopravních značek` 5"
TS |  |  |  | dopravní značky uchovat pro pozdější zpětné osazení dopravní značky uchovat pro pozdější zpětné osazení
P | 55 | 966008222 |  | Bourání betonového nebo polymerbetonového odvodňovacího žlabu š přes 200 mm | m | 25.5 | 0 | 0 |  |  | 0 | 0 | CS ÚRS 2025 01 | 0 | 3 |  |  | 0
PP |  |  |  | Bourání odvodňovacího žlabu na dopravní prostředek betonového nebo polymerbetonového s krycím roštem šířky přes 200 mm
VV |  |  |  | "`odstranění žlabu na nástupišti` 25,5"
TS
P | 56 | 979024443 |  | Očištění vybouraných obrubníků a krajníků silničních | m | 66.5 | 0 | 0 |  |  | 0 | 0 | CS ÚRS 2025 01 | 0 | 3 |  |  | 0
PP |  |  |  | Očištění vybouraných prvků komunikací skládku na vzdálenost do 10 m obrubníků a krajníků, vybouraných z jakéhokoliv lože a s jakoukoliv výplní spár silničních
VV |  |  |  | "bDL00: Vytrhání obrubníků " "Součet: 66,50 m" "bDL00"
TS
P | 57 | 979054451 |  | Očištění vybouraných zámkových dlaždic s původním spárováním z kameniva těženého | m2 | 76.18 | 0 | 0 |  |  | 0 | 0 | CS ÚRS 2025 01 | 0 | 3 |  |  | 0
PP |  |  |  | Očištění vybouraných prvků komunikací skládku na vzdálenost do 10 m zámkových dlaždic s vyplněním spár kamenivem
VV |  |  |  | "bDL00a: Očištění dlažby " "Součet: 76,18 m2" "bDL00a"
TS
SD |  | 997 |  | Přesun sutě | [6 empty] | 0 | 0
P | 58 | R015997.903 |  | Likvidace odpadů stavebního a demoličního odpadu pod kódem 17 09 04 včetně dopravy | t | 123.482 | 0 | 0 |  |  | 0 | 0 | R-položka | 0 | 3 |  |  | 0
PP
VV |  |  |  | 123.482000 = 123,482 [A]
TS |  |  |  | 1. Položka obsahuje: • veškeré poplatky provozovateli skládky, recyklační linky nebo jiného zařízení na zpracování nebo likvidaci odpadů související s převzetím, uložením, zpracováním nebo likvidací odpadu, • náklady spojené s dopravou odpadu z místa stavby na místo převzetí provozovatelem skládky, recyklační linky nebo jiného zařízení na zpracování nebo likvidaci odpadů, • náklady spojené s vyložením a manipulací s materiálem v místě skládky. 2. Položka neobsahuje: • náklady spojené s naložením a manipulací s materiálem. **) 3. Způsob měření: • určující množství odpadu vytříděného v souladu se zákonem č. 541/2020 Sb., o nakládání s odpady, v platném znění Evidenční položka. Neoceňovat v objektu SO/PS, položka se oceňuje pouze v objektu SO 90-90 Odpadové hospodářství Evidenční položka. Neoceňovat v objektu SO/PS, položka se oceňuje pouze v objektu SO 90-90 Odpadové hospodářství
P | 59 | R015997.907 |  | Likvidace odpadů na recyklační skládce odpadu asfaltového bez obsahu dehtu zatříděného do Katalogu odpadů pod kódem 17 03 02 včetně dopravy | t | 10.655 | 0 | 0 |  |  | 0 | 0 | R-položka | 0 | 3 |  |  | 0
PP
VV |  |  |  | 10.655000 = 10,655 [A]
TS |  |  |  | 1. Položka obsahuje: • veškeré poplatky provozovateli skládky, recyklační linky nebo jiného zařízení na zpracování nebo likvidaci odpadů související s převzetím, uložením, zpracováním nebo likvidací odpadu, • náklady spojené s dopravou odpadu z místa stavby na místo převzetí provozovatelem skládky, recyklační linky nebo jiného zařízení na zpracování nebo likvidaci odpadů, • náklady spojené s vyložením a manipulací s materiálem v místě skládky. 2. Položka neobsahuje: • náklady spojené s naložením a manipulací s materiálem. **) 3. Způsob měření: • určující množství odpadu vytříděného v souladu se zákonem č. 541/2020 Sb., o nakládání s odpady, v platném znění Evidenční položka. Neoceňovat v objektu SO/PS, položka se oceňuje pouze v objektu SO 90-90 Odpadové hospodářství Evidenční položka. Neoceňovat v objektu SO/PS, položka se oceňuje pouze v objektu SO 90-90 Odpadové hospodářství
P | 60 | R015171.913 |  | Likvidace odpadů zeminy a kamení na recyklační skládce kód odpadu 17 05 04 včetně dopravy | t | 742.763 | 0 | 0 |  |  | 0 | 0 | R-položka | 0 | 3 |  |  | 0
PP
VV |  |  |  | 742.763000 = 742,763 [A]
TS |  |  |  | 1. Položka obsahuje: • veškeré poplatky provozovateli skládky, recyklační linky nebo jiného zařízení na zpracování nebo likvidaci odpadů související s převzetím, uložením, zpracováním nebo likvidací odpadu, • náklady spojené s dopravou odpadu z místa stavby na místo převzetí provozovatelem skládky, recyklační linky nebo jiného zařízení na zpracování nebo likvidaci odpadů, • náklady spojené s vyložením a manipulací s materiálem v místě skládky. 2. Položka neobsahuje: • náklady spojené s naložením a manipulací s materiálem. **) 3. Způsob měření: • určující množství odpadu vytříděného v souladu se zákonem č. 541/2020 Sb., o nakládání s odpady, v platném znění Evidenční položka. Neoceňovat v objektu SO/PS, položka se oceňuje pouze v objektu SO 90-90 Odpadové hospodářství Evidenční položka. Neoceňovat v objektu SO/PS, položka se oceňuje pouze v objektu SO 90-90 Odpadové hospodářství
P | 61 | R015997.915 |  | Likvidace odpadů na recyklační skládce odpadu z prostého betonu zatříděného do Katalogu odpadů pod kódem 17 01 01 včetně dopravy | t | 276.681 | 0 | 0 |  |  | 0 | 0 | R-položka | 0 | 3 |  |  | 0
PP
VV |  |  |  | 276.681000 = 276,681 [A]
TS |  |  |  | 1. Položka obsahuje: • veškeré poplatky provozovateli skládky, recyklační linky nebo jiného zařízení na zpracování nebo likvidaci odpadů související s převzetím, uložením, zpracováním nebo likvidací odpadu, • náklady spojené s dopravou odpadu z místa stavby na místo převzetí provozovatelem skládky, recyklační linky nebo jiného zařízení na zpracování nebo likvidaci odpadů, • náklady spojené s vyložením a manipulací s materiálem v místě skládky. 2. Položka neobsahuje: • náklady spojené s naložením a manipulací s materiálem. **) 3. Způsob měření: • určující množství odpadu vytříděného v souladu se zákonem č. 541/2020 Sb., o nakládání s odpady, v platném znění Evidenční položka. Neoceňovat v objektu SO/PS, položka se oceňuje pouze v objektu SO 90-90 Odpadové hospodářství Evidenční položka. Neoceňovat v objektu SO/PS, položka se oceňuje pouze v objektu SO 90-90 Odpadové hospodářství
P | 62 | R015997.916 |  | Likvidace odpadů na recyklační skládce odpadu z armovaného betonu zatříděného do Katalogu odpadů pod kódem 17 01 01 včetně dopravy | t | 76.615 | 0 | 0 |  |  | 0 | 0 | R-položka | 0 | 3 |  |  | 0
PP
VV |  |  |  | 76.615000 = 76,615 [A]
TS |  |  |  | 1. Položka obsahuje: • veškeré poplatky provozovateli skládky, recyklační linky nebo jiného zařízení na zpracování nebo likvidaci odpadů související s převzetím, uložením, zpracováním nebo likvidací odpadu, • náklady spojené s dopravou odpadu z místa stavby na místo převzetí provozovatelem skládky, recyklační linky nebo jiného zařízení na zpracování nebo likvidaci odpadů, • náklady spojené s vyložením a manipulací s materiálem v místě skládky. 2. Položka neobsahuje: • náklady spojené s naložením a manipulací s materiálem. **) 3. Způsob měření: • určující množství odpadu vytříděného v souladu se zákonem č. 541/2020 Sb., o nakládání s odpady, v platném znění Evidenční položka. Neoceňovat v objektu SO/PS, položka se oceňuje pouze v objektu SO 90-90 Odpadové hospodářství Evidenční položka. Neoceňovat v objektu SO/PS, položka se oceňuje pouze v objektu SO 90-90 Odpadové hospodářství
SD |  | 998 |  | Přesun hmot | [6 empty] | 0 | 0
P | 63 | 998223011 |  | Přesun hmot pro pozemní komunikace s krytem dlážděným | t | 347.256 | 0 | 0 |  |  | 0 | 0 | CS ÚRS 2025 01 | 0 | 3 |  |  | 0
PP |  |  |  | Přesun hmot pro pozemní komunikace s krytem dlážděným dopravní vzdálenost do 200 m jakékoliv délky objektu
VV |  |  |  | 347.256000 = 347,256 [A]
TS

## POV
SŽDC05 | [14 empty] | 3
S | Stavba: | 5313520018_V3.1 |  | Rekonstrukce výpravní budovy v žst. Tábor_V3.1 | [6 empty] | D.2.2 | 0 | AspeEsticon | 0 | 2
O | Objekt: | D.2.2 |  | Pozemní stavební objekty a technické vybavení | [9 empty] | 0.12 | 2
Typ | Poř. číslo | Kód položky | Varianta | Název položky | MJ | Množství | Jednotková hmotnost | Celková hmotnost |  |  | Jednotková cena |  | Cenové soustavy | 0.21
Dodávka
[9 empty] | Jednotková | Celkem | Jednotková | Celkem |  |  |  | Počet položek s nulovou cenou | 0
O1 |  | POV |  | Provizorní opatření | [6 empty] | 0 | 0
SD |  | 1 |  | Zemní práce | [6 empty] | 0 | 0
P | 1 | 119003223 |  | Mobilní plotová zábrana s profilovaným plechem výšky přes 1,5 do 2,2 m pro zabezpečení výkopu zřízení | m | 318 | 0.00058 | 0 |  |  | 0 | 0 | CS ÚRS 2025 01 | 0 | 3 |  |  | 0
PP |  |  |  | Pomocné konstrukce při zabezpečení výkopu svislé ocelové mobilní oplocení, výšky přes 1,5 do 2,2 m panely vyplněné profilovaným plechem zřízení
VV |  |  |  | "169+149"
TS
P | 2 | 119003224 |  | Mobilní plotová zábrana s profilovaným plechem výšky přes 1,5 do 2,2 m pro zabezpečení výkopu odstranění | m | 318 | 0 | 0 |  |  | 0 | 0 | CS ÚRS 2025 01 | 0 | 3 |  |  | 0
PP |  |  |  | Pomocné konstrukce při zabezpečení výkopu svislé ocelové mobilní oplocení, výšky přes 1,5 do 2,2 m panely vyplněné profilovaným plechem odstranění
VV |  |  |  | "169+149"
TS
SD |  | 23-M |  | Montáže potrubí | [6 empty] | 0 | 0
P | 32 | 230086115 |  | Demontáž plastového potrubí dn do 110 mm | m | 170 | 0 | 0 |  |  | 0 | 0 | CS ÚRS 2025 01 | 0 | 3 |  |  | 0
PP
VV |  |  |  | "85+85"
TS
SD |  | 46-M |  | Zemní práce při extr.mont.pracích | [6 empty] | 0 | 0
P | 33 | 460791212 |  | Montáž trubek ochranných plastových uložených volně do rýhy ohebných přes 32 do 50 mm | m | 170 | 0 | 0 |  |  | 0 | 0 | CS ÚRS 2025 01 | 0 | 3 |  |  | 0
PP
VV |  |  |  | "85+85"
TS
P | 34 | 34571351 |  | trubka elektroinstalační ohebná dvouplášťová korugovaná HDPE (chránička) D 40/50mm | m | 178.5 | 0.00026 | 0 |  |  | 0 | 0 | CS ÚRS 2025 01 | 0 | 3 |  |  | 0
PP
VV |  |  |  | "170*1,05 `Přepočtené koeficientem množství"
TS
SD |  | 6 |  | Úpravy povrchů, podlahy a osazování výplní | [6 empty] | 0 | 0
P | 3 | 619996107 |  | Ochrana stropů obedněním z OSB desek | m2 | 12 | 0.04184 | 0 |  |  | 0 | 0 | CS ÚRS 2025 01 | 0 | 3 |  |  | 0
PP |  |  |  | Ochrana stavebních konstrukcí a samostatných prvků včetně pozdějšího odstranění obedněním z OSB desek stropu
VV |  |  |  | "2*6"
TS |  |  |  | tunel z desek tunel z desek
P | 4 | 619996117 |  | Ochrana podlahy obedněním z OSB desek | m2 | 12 | 0.02644 | 0 |  |  | 0 | 0 | CS ÚRS 2025 01 | 0 | 3 |  |  | 0
PP |  |  |  | Ochrana stavebních konstrukcí a samostatných prvků včetně pozdějšího odstranění obedněním z OSB desek podlahy
VV |  |  |  | "2*6"
TS |  |  |  | tunel z desek tunel z desek
P | 5 | 619996127 |  | Ochrana stěn nebo svislých ploch obedněním z OSB desek | m2 | 30 | 0.01929 | 0 |  |  | 0 | 0 | CS ÚRS 2025 01 | 0 | 3 |  |  | 0
PP |  |  |  | Ochrana stavebních konstrukcí a samostatných prvků včetně pozdějšího odstranění obedněním z OSB desek svislých ploch
VV |  |  |  | "6*2,5+6*2,5"
TS |  |  |  | tunel z desek tunel z desek
SD |  | 721 |  | Zdravotechnika - vnitřní kanalizace | [6 empty] | 0 | 0
P | 16 | 721171808 |  | Demontáž potrubí z PVC D přes 75 do 114 | m | 37 | 0 | 0 |  |  | 0 | 0 | CS ÚRS 2025 01 | 0 | 3 |  |  | 0
PP |  |  |  | Demontáž potrubí z novodurových trub odpadních nebo připojovacích přes 75 do D 114
VV |  |  |  | 37.000000 = 37,000 [A]
TS
P | 17 | 721173401 |  | Potrubí kanalizační z PVC SN 4 svodné DN 110 | m | 37 | 0.00142 | 0 |  |  | 0 | 0 | CS ÚRS 2025 01 | 0 | 3 |  |  | 0
PP |  |  |  | Potrubí z trub PVC SN4 svodné (ležaté) DN 110
VV |  |  |  | 37.000000 = 37,000 [A]
TS
P | 18 | 998721101 |  | Přesun hmot tonážní pro vnitřní kanalizaci v objektech v do 6 m | t | 0.053 | 0 | 0 |  |  | 0 | 0 | CS ÚRS 2025 01 | 0 | 3 |  |  | 0
PP |  |  |  | Přesun hmot pro vnitřní kanalizaci stanovený z hmotnosti přesunovaného materiálu vodorovná dopravní vzdálenost do 50 m základní v objektech výšky do 6 m
VV |  |  |  | 0.053000 = 0,053 [A]
TS
SD |  | 722 |  | Zdravotechnika - vnitřní vodovod | [6 empty] | 0 | 0
P | 19 | 722170801 |  | Demontáž rozvodů vody z plastů D do 25 | m | 45 | 0 | 0 |  |  | 0 | 0 | CS ÚRS 2025 01 | 0 | 3 |  |  | 0
PP |  |  |  | Demontáž rozvodů vody z plastů do D 25 mm
VV |  |  |  | 45.000000 = 45,000 [A]
TS
P | 20 | 722173114 |  | Potrubí vodovodní plastové PE-Xa spoj násuvnou objímkou plastovou D 25x3,5 mm | m | 45 | 0.00034 | 0 |  |  | 0 | 0 | CS ÚRS 2025 01 | 0 | 3 |  |  | 0
PP |  |  |  | Potrubí z plastových trubek ze síťovaného polyethylenu (PE-Xa) spojované mechanicky násuvnou objímkou plastovou D 25/3,5
VV |  |  |  | 45.000000 = 45,000 [A]
TS
P | 21 | 998722101 |  | Přesun hmot tonážní pro vnitřní vodovod v objektech v do 6 m | t | 0.015 | 0 | 0 |  |  | 0 | 0 | CS ÚRS 2025 01 | 0 | 3 |  |  | 0
PP |  |  |  | Přesun hmot pro vnitřní vodovod stanovený z hmotnosti přesunovaného materiálu vodorovná dopravní vzdálenost do 50 m základní v objektech výšky do 6 m
VV |  |  |  | 0.015000 = 0,015 [A]
TS
SD |  | 741 |  | Elektroinstalace - silnoproud | [6 empty] | 0 | 0
P | 22 | 741122231 |  | Montáž kabel Cu plný kulatý žíla 5x1,5 až 2,5 mm2 uložený volně (např. CYKY) | m | 85 | 0 | 0 |  |  | 0 | 0 | CS ÚRS 2025 01 | 0 | 3 |  |  | 0
PP |  |  |  | Montáž kabelů měděných bez ukončení uložených volně nebo v liště plných kulatých (např. CYKY) počtu a průřezu žil 5x1,5 až 2,5 mm2
VV |  |  |  | 85.000000 = 85,000 [A]
TS
P | 23 | 34111094 |  | kabel instalační jádro Cu plné izolace PVC plášť PVC 450/750V (CYKY) 5x2,5mm2 | m | 97.75 | 0.00025 | 0 |  |  | 0 | 0 | CS ÚRS 2025 01 | 0 | 3 |  |  | 0
PP
VV |  |  |  | "85*1,15 `Přepočtené koeficientem množství"
TS
P | 24 | 741122851 |  | Demontáž kabel Cu plný kulatý žíla 2x1,5 až 6 mm2, 3x1,5 až 10 mm2, 4x1,5 až 10 mm2, 5x1,5 až 6 mm2, 7x1,5 až 4 mm2, 12x1,5 mm2 uložený volně | m | 85 | 0 | 0 |  |  | 0 | 0 | CS ÚRS 2025 01 | 0 | 3 |  |  | 0
PP |  |  |  | Demontáž kabelů měděných uložených volně nebo v liště plných kulatých počtu a průřezu žil 2x1,5 až 6 mm2, 3x1,5 až 10 mm2, 4x1,5 až 10 mm2, 5x1,5 až 6 mm2, 7x1,5 až 4 mm2, 12x1,5 mm2
VV |  |  |  | 85.000000 = 85,000 [A]
TS
P | 25 | 998741101 |  | Přesun hmot tonážní pro silnoproud v objektech v do 6 m | t | 0.024 | 0 | 0 |  |  | 0 | 0 | CS ÚRS 2025 01 | 0 | 3 |  |  | 0
PP |  |  |  | Přesun hmot pro silnoproud stanovený z hmotnosti přesunovaného materiálu vodorovná dopravní vzdálenost do 50 m základní v objektech výšky do 6 m
VV |  |  |  | 0.024000 = 0,024 [A]
TS
SD |  | 742 |  | Elektroinstalace - slaboproud | [6 empty] | 0 | 0
P | 26 | 742124002 |  | Montáž kabelů datových FTP, UTP, STP pro vnitřní rozvody do trubky | m | 85 | 0 | 0 |  |  | 0 | 0 | CS ÚRS 2025 01 | 0 | 3 |  |  | 0
PP |  |  |  | Montáž kabelů datových FTP, UTP, STP pro vnitřní rozvody do trubky
VV |  |  |  | 85.000000 = 85,000 [A]
TS
P | 27 | 34121267 |  | kabel datový venkovní celkově stíněný Al fólií jádro Cu plné plášť PE (F/UTP) kategorie 6 | m | 102 | 5e-05 | 0 |  |  | 0 | 0 | CS ÚRS 2025 01 | 0 | 3 |  |  | 0
PP
VV |  |  |  | "85*1,2 `Přepočtené koeficientem množství"
TS
P | 28 | 998742101 |  | Přesun hmot tonážní pro slaboproud v objektech v do 6 m | t | 0.005 | 0 | 0 |  |  | 0 | 0 | CS ÚRS 2025 01 | 0 | 3 |  |  | 0
PP |  |  |  | Přesun hmot pro slaboproud stanovený z hmotnosti přesunovaného materiálu vodorovná dopravní vzdálenost do 50 m základní v objektech výšky do 6 m
VV |  |  |  | 0.005000 = 0,005 [A]
TS
SD |  | 763 |  | Konstrukce suché výstavby | [6 empty] | 0 | 0
P | 29 | 763111417 |  | SDK příčka tl 150 mm profil CW+UW 100 desky 2xA 12,5 s izolací EI 60 Rw do 56 dB | m2 | 39.362 | 0.04571 | 0 |  |  | 0 | 0 | CS ÚRS 2025 01 | 0 | 3 |  |  | 0
PP |  |  |  | Příčka ze sádrokartonových desek s nosnou konstrukcí z jednoduchých ocelových profilů UW, CW dvojitě opláštěná deskami standardními A tl. 2 x 12,5 mm s izolací, EI 60, příčka tl. 150 mm, profil 100, Rw do 56 dB
VV |  |  |  | "5,75*3,62+2,35*3,62+4*2,51"
TS
P | 30 | 763111812 |  | Demontáž SDK příčky s jednoduchou ocelovou nosnou konstrukcí opláštění dvojité | m2 | 39.362 | 0 | 0 |  |  | 0 | 0 | CS ÚRS 2025 01 | 0 | 3 |  |  | 0
PP |  |  |  | Demontáž příček ze sádrokartonových desek s nosnou konstrukcí z ocelových profilů jednoduchých, opláštění dvojité
VV |  |  |  | "5,75*3,62+2,35*3,62+4*2,51"
TS
P | 31 | 998763301 |  | Přesun hmot tonážní pro konstrukce montované z desek v objektech v do 6 m | t | 1.799 | 0 | 0 |  |  | 0 | 0 | CS ÚRS 2025 01 | 0 | 3 |  |  | 0
PP |  |  |  | Přesun hmot pro konstrukce montované z desek sádrokartonových, sádrovláknitých, cementovláknitých nebo cementových stanovený z hmotnosti přesunovaného materiálu vodorovná dopravní vzdálenost do 50 m základní v objektech výšky do 6 m
VV |  |  |  | 1.799000 = 1,799 [A]
TS
SD |  | 997 |  | Přesun sutě | [6 empty] | 0 | 0
P | 6 | 997013111 |  | Vnitrostaveništní doprava suti a vybouraných hmot pro budovy v do 6 m | t | 3.762 | 0 | 0 |  |  | 0 | 0 | CS ÚRS 2025 01 | 0 | 3 |  |  | 0
PP |  |  |  | Vnitrostaveništní doprava suti a vybouraných hmot vodorovně do 50 m s naložením základní pro budovy a haly výšky do 6 m
VV |  |  |  | 3.762000 = 3,762 [A]
TS
P | 7 | R015170.901 |  | Likvidace odpadů nekontaminovaných - 17 02 01 dřevo po stavebním použití, z demolic včetně dopravy | t | 1.416 | 0 | 0 |  |  | 0 | 0 | R-položka | 0 | 3 |  |  | 0
PP
VV |  |  |  | 1.416000 = 1,416 [A]
TS |  |  |  | 1. Položka obsahuje: • veškeré poplatky provozovateli skládky, recyklační linky nebo jiného zařízení na zpracování nebo likvidaci odpadů související s převzetím, uložením, zpracováním nebo likvidací odpadu, • náklady spojené s dopravou odpadu z místa stavby na místo převzetí provozovatelem skládky, recyklační linky nebo jiného zařízení na zpracování nebo likvidaci odpadů, • náklady spojené s vyložením a manipulací s materiálem v místě skládky. 2. Položka neobsahuje: • náklady spojené s naložením a manipulací s materiálem. **) 3. Způsob měření: • určující množství odpadu vytříděného v souladu se zákonem č. 541/2020 Sb., o nakládání s odpady, v platném znění Evidenční položka. Neoceňovat v objektu SO/PS, položka se oceňuje pouze v objektu SO 90-90 Odpadové hospodářství Evidenční položka. Neoceňovat v objektu SO/PS, položka se oceňuje pouze v objektu SO 90-90 Odpadové hospodářství
P | 8 | R015997.903 |  | Likvidace odpadů stavebního a demoličního odpadu pod kódem 17 09 04 včetně dopravy | t | 2.219 | 0 | 0 |  |  | 0 | 0 | R-položka | 0 | 3 |  |  | 0
PP
VV |  |  |  | 2.219000 = 2,219 [A]
TS |  |  |  | 1. Položka obsahuje: • veškeré poplatky provozovateli skládky, recyklační linky nebo jiného zařízení na zpracování nebo likvidaci odpadů související s převzetím, uložením, zpracováním nebo likvidací odpadu, • náklady spojené s dopravou odpadu z místa stavby na místo převzetí provozovatelem skládky, recyklační linky nebo jiného zařízení na zpracování nebo likvidaci odpadů, • náklady spojené s vyložením a manipulací s materiálem v místě skládky. 2. Položka neobsahuje: • náklady spojené s naložením a manipulací s materiálem. **) 3. Způsob měření: • určující množství odpadu vytříděného v souladu se zákonem č. 541/2020 Sb., o nakládání s odpady, v platném znění Evidenční položka. Neoceňovat v objektu SO/PS, položka se oceňuje pouze v objektu SO 90-90 Odpadové hospodářství Evidenční položka. Neoceňovat v objektu SO/PS, položka se oceňuje pouze v objektu SO 90-90 Odpadové hospodářství
P | 9 | R015997.905 |  | Likvidace odpadů z plastických hmot pod kódem 17 02 03 včetně dopravy | t | 0.086 | 0 | 0 |  |  | 0 | 0 | R-položka | 0 | 3 |  |  | 0
PP
VV |  |  |  | 0.086000 = 0,086 [A]
TS |  |  |  | 1. Položka obsahuje: • veškeré poplatky provozovateli skládky, recyklační linky nebo jiného zařízení na zpracování nebo likvidaci odpadů související s převzetím, uložením, zpracováním nebo likvidací odpadu, • náklady spojené s dopravou odpadu z místa stavby na místo převzetí provozovatelem skládky, recyklační linky nebo jiného zařízení na zpracování nebo likvidaci odpadů, • náklady spojené s vyložením a manipulací s materiálem v místě skládky. 2. Položka neobsahuje: • náklady spojené s naložením a manipulací s materiálem. **) 3. Způsob měření: • určující množství odpadu vytříděného v souladu se zákonem č. 541/2020 Sb., o nakládání s odpady, v platném znění Evidenční položka. Neoceňovat v objektu SO/PS, položka se oceňuje pouze v objektu SO 90-90 Odpadové hospodářství Evidenční položka. Neoceňovat v objektu SO/PS, položka se oceňuje pouze v objektu SO 90-90 Odpadové hospodářství Evidenční položka. Neoceňovat v objektu SO/PS, položka se oceňuje pouze v objektu SO 90-90 Odpadové hospodářství
P | 10 | R015310.914 |  | Likvidace odpadů nekontaminovaných - 16 02 14 elektrošrot (vyřazená el. zařízení a přístr. - al, cu a vz. kovy) včetně dopravy | t | 0.041 | 0 | 0 |  |  | 0 | 0 | R-položka | 0 | 3 |  |  | 0
PP
VV |  |  |  | 0.041000 = 0,041 [A]
TS |  |  |  | 1. Položka obsahuje: • veškeré poplatky provozovateli skládky, recyklační linky nebo jiného zařízení na zpracování nebo likvidaci odpadů související s převzetím, uložením, zpracováním nebo likvidací odpadu, • náklady spojené s dopravou odpadu z místa stavby na místo převzetí provozovatelem skládky, recyklační linky nebo jiného zařízení na zpracování nebo likvidaci odpadů, • náklady spojené s vyložením a manipulací s materiálem v místě skládky. 2. Položka neobsahuje: • náklady spojené s naložením a manipulací s materiálem. **) 3. Způsob měření: • určující množství odpadu vytříděného v souladu se zákonem č. 541/2020 Sb., o nakládání s odpady, v platném znění Evidenční položka. Neoceňovat v objektu SO/PS, položka se oceňuje pouze v objektu SO 90-90 Odpadové hospodářství Evidenční položka. Neoceňovat v objektu SO/PS, položka se oceňuje pouze v objektu SO 90-90 Odpadové hospodářství
SD |  | 998 |  | Přesun hmot | [6 empty] | 0 | 0
P | 11 | 998011001 |  | Přesun hmot pro budovy zděné v do 6 m | t | 1.583 | 0 | 0 |  |  | 0 | 0 | CS ÚRS 2025 01 | 0 | 3 |  |  | 0
PP |  |  |  | Přesun hmot pro budovy občanské výstavby, bydlení, výrobu a služby s nosnou svislou konstrukcí zděnou z cihel, tvárnic nebo kamene vodorovná dopravní vzdálenost do 100 m základní pro budovy výšky do 6 m
VV |  |  |  | 1.583000 = 1,583 [A]
TS
SD |  | DK |  | Dočasné konstrukce | [6 empty] | 0 | 0
P | 12 | RDK001 |  | Zhotovení dočasních konstrukcí pro provizorní stavy v objektu B a D při rekonstrukci objektu | kus | 1 | 0 | 0 |  |  | 0 | 0 | R-položka | 0 | 3 |  |  | 0
PP
VV |  |  |  | 1.000000 = 1,000 [A]
TS |  |  |  | 1. V ceně jsou zahrnuty náklady na dodávku materiálu včetně montáže. 2. V ceně jsou zahrnuty náklady na veškerý kotvící, upevňovací a pomocný materiál. 3. V ceně je zahrnuta demontáž dočasných konstrukcí včetně jejich ekologické likvidace. 4. V ceně jsou zahrnuty bourací práce. Podrobná specifikace viz výkresy POV, souhrnná technická zpráva Podrobná specifikace viz výkresy POV, souhrnná technická zpráva
P | 13 | RDK002 |  | Přechod přes kolej SK3b | soubor | 1 | 0 | 0 |  |  | 0 | 0 | R-položka | 0 | 3 |  |  | 0
PP
VV |  |  |  | 1.000000 = 1,000 [A]
TS |  |  |  | (panely + 2x schody se zábradlím) mezi návěstidly Lc3a a Sc3 (po dobu 6 měsíců) (panely + 2x schody se zábradlím) mezi návěstidly Lc3a a Sc3 (po dobu 6 měsíců)
P | 14 | RDK003 |  | Činnost dopravního zaměstnance se zkouškou „dopravní minimum“ | soubor | 1 | 0 | 0 |  |  | 0 | 0 | R-položka | 0 | 3 |  |  | 0
PP
VV |  |  |  | 1.000000 = 1,000 [A]
TS |  |  |  | po dobu 6 měsíců, každý den 24 hod. po dobu 6 měsíců, každý den 24 hod.
P | 15 | RDK004 |  | Průchod do pochodu po novém schodišti v objektu D | soubor | 1 | 0 | 0 |  |  | 0 | 0 | R-položka | 0 | 3 |  |  | 0
PP
VV |  |  |  | 1.000000 = 1,000 [A]
TS |  |  |  | průchod stavbou za dodržení podmínek BOZP (po dobu 3 měsíce) průchod stavbou za dodržení podmínek BOZP (po dobu 3 měsíce)

## SO 62-71-01.00
SŽDC05 | [14 empty] | 3
S | Stavba: | 5313520018_V3.1 |  | Rekonstrukce výpravní budovy v žst. Tábor_V3.1 | [6 empty] | D.2.2 | 0 | AspeEsticon | 0 | 2
O | Objekt: | D.2.2 |  | Pozemní stavební objekty a technické vybavení | [9 empty] | 0.12 | 2
Typ | Poř. číslo | Kód položky | Varianta | Název položky | MJ | Množství | Jednotková hmotnost | Celková hmotnost |  |  | Jednotková cena |  | Cenové soustavy | 0.21
Dodávka
[9 empty] | Jednotková | Celkem | Jednotková | Celkem |  |  |  | Počet položek s nulovou cenou | 0
O1 |  | SO 62-71-01.00 |  | D.2.2.1 - Bourací práce a demolice | [6 empty] | 0 | 0
SD |  | 751 |  | Vzduchotechnika | [6 empty] | 0 | 0
P | 66 | 751721812 |  | Demontáž klimatizační jednotky venkovní s jednofázovým napájením do 3 vnitřních jednotek | kus | 9 | 0 | 0 |  |  | 0 | 0 | CS ÚRS 2025 01 | 0 | 3 |  |  | 0
PP |  |  |  | Demontáž klimatizační jednotky venkovní jednofázové napájení do 3 vnitřních jednotek
VV |  |  |  | 9.000000 = 9,000 [A]
TS
SD |  | 762 |  | Konstrukce tesařské | [6 empty] | 0 | 0
P | 67 | 762331812 |  | Demontáž vázaných kcí krovů z hranolů průřezové pl přes 120 do 224 cm2 | m | 326.12 | 0 | 0 |  |  | 0 | 0 | CS ÚRS 2025 01 | 0 | 3 |  |  | 0
PP |  |  |  | Demontáž vázaných konstrukcí krovů sklonu do 60 st. z hranolů, hranolků, fošen, průřezové plochy přes 120 do 224 cm2
VV |  |  |  | "bKR01: Odstranění vadných prvků krovu do 224 cm2 " "Součet: 2,93 m" "bKR02: Výměna 20% krokevních prkvů do 224cm2 " "Součet: 1615,95 m" "bKR01+bKR02*0,2"
TS
P | 68 | 762331813 |  | Demontáž vázaných kcí krovů z hranolů průřezové pl přes 224 do 288 cm2 | m | 100.054 | 0 | 0 |  |  | 0 | 0 | CS ÚRS 2025 01 | 0 | 3 |  |  | 0
PP |  |  |  | Demontáž vázaných konstrukcí krovů sklonu do 60 st. z hranolů, hranolků, fošen, průřezové plochy přes 224 do 288 cm2
VV |  |  |  | "bKR01a: Odstranění vadných prkvů krovu do 288 cm2 " "Součet: 43,67 m" "bKR02a: Výměna 20% krokevních prkvů do 288cm2 " "Součet: 281,92 m" "bKR01a+bKR02a*0,2"
TS
P | 69 | 762331814 |  | Demontáž vázaných kcí krovů z hranolů průřezové pl přes 288 do 450 cm2 | m | 151.25 | 0 | 0 |  |  | 0 | 0 | CS ÚRS 2025 01 | 0 | 3 |  |  | 0
PP |  |  |  | Demontáž vázaných konstrukcí krovů sklonu do 60 st. z hranolů, hranolků, fošen, průřezové plochy přes 288 do 450 cm2
VV |  |  |  | "bKR01b: Odstranění vadných prvků krovu do 450 cm2 " "Součet: 72,78 m" "bKR02b: Výměna 20% krokevních prkvů do 450 cm2 " "Součet: 392,35 m" "bKR01b+bKR02b*0,2"
TS
P | 70 | 762341821 |  | Demontáž bednění střech z fošen | m2 | 1665.31 | 0 | 0 |  |  | 0 | 0 | CS ÚRS 2025 01 | 0 | 3 |  |  | 0
PP |  |  |  | Demontáž bednění a laťování bednění střech rovných, obloukových, sklonu do 60 st. se všemi nadstřešními konstrukcemi z fošen hrubých, hoblovaných
VV |  |  |  | "bK01: Odstranění falcovaného plechu " "Součet: 497,80 m2" "bST01: Odstranění střechy " "Součet: 1167,51 m2" "bST01+bK01"
TS
P | 71 | 762521811 |  | Demontáž podlah bez polštářů z prken tloušťky do 32 mm | m2 | 29.28 | 0 | 0 |  |  | 0 | 0 | CS ÚRS 2025 01 | 0 | 3 |  |  | 0
PP |  |  |  | Demontáž podlah bez polštářů z prken tl. do 32 mm
VV |  |  |  | "bPP03: Dřevěná podlaha " "Součet: 29,28 m2" "bPP03"
TS
P | 72 | 762811811 |  | Demontáž záklopů stropů z hrubých prken tl do 32 mm | m2 | 2585.06 | 0 | 0 |  |  | 0 | 0 | CS ÚRS 2025 01 | 0 | 3 |  |  | 0
PP |  |  |  | Demontáž záklopů stropů vrchních a zapuštěných z hrubých prken, tl. do 32 mm
VV |  |  |  | "bPP08: Odstranění násypu " "Součet: 1292,53 m2" "2*bPP08"
TS
P | 73 | 762822820 |  | Demontáž stropních trámů z hraněného řeziva průřezové pl přes 144 do 288 cm2 | m | 361.864 | 0 | 0 |  |  | 0 | 0 | CS ÚRS 2025 01 | 0 | 3 |  |  | 0
PP |  |  |  | Demontáž stropních trámů z hraněného řeziva, průřezové plochy přes 144 do 288 cm2
VV |  |  |  | "bSTR01: Odstranění stropních trámu do 288 cm2 " "Součet: 255,84 m" "bSTR02: Výměna 20% stropních trámů 288 cm2 " "Součet: 530,12 m" "bSTR01+bSTR02*0,2"
TS
P | 74 | 762822830 |  | Demontáž stropních trámů z hraněného řeziva průřezové pl přes 288 do 450 cm2 | m | 619.9 | 0 | 0 |  |  | 0 | 0 | CS ÚRS 2025 01 | 0 | 3 |  |  | 0
PP |  |  |  | Demontáž stropních trámů z hraněného řeziva, průřezové plochy přes 288 do 450 cm2
VV |  |  |  | "bSTR01a: Odstranění stropních trámů do 450 cm2 " "Součet: 464,90 m" "bSTR02a: Výměna 20% stropních trámů do 450 cm2 " "Součet: 775,00 m" "bSTR01a+bSTR02a*0,2"
TS
P | 75 | 762822840 |  | Demontáž stropních trámů z hraněného řeziva průřezové pl přes 450 do 540 cm2 | m | 589.772 | 0 | 0 |  |  | 0 | 0 | CS ÚRS 2025 01 | 0 | 3 |  |  | 0
PP |  |  |  | Demontáž stropních trámů z hraněného řeziva, průřezové plochy přes 450 do 540 cm2
VV |  |  |  | "bSTR01b: Odstranění stropních trámů do 540 cm2 " "Součet: 472,12 m" "bSTR02b: Výměna 20% stropních trámů do 540 cm2 " "Součet: 588,26 m" "bSTR01b+bSTR02b*0,2"
TS
P | 76 | 762822850 |  | Demontáž stropních trámů z hraněného řeziva průřezové pl přes 540 cm2 | m | 411.476 | 0 | 0 |  |  | 0 | 0 | CS ÚRS 2025 01 | 0 | 3 |  |  | 0
PP |  |  |  | Demontáž stropních trámů z hraněného řeziva, průřezové plochy přes 540 cm2
VV |  |  |  | "bSTR01c: Odstranění stropních trámů nad 560 cm2 " "Součet: 327,60 m" "bSTR02c: Výměna 20% stropních trámů nad 560 cm2 " "Součet: 419,38 m" "bSTR01c+bSTR02c*0,2"
TS
SD |  | 763 |  | Konstrukce suché výstavby | [6 empty] | 0 | 0
P | 77 | 763131822 |  | Demontáž SDK podhledu s dvouvrstvou nosnou kcí z ocelových profilů opláštění dvojité | m2 | 257.78 | 0 | 0 |  |  | 0 | 0 | CS ÚRS 2025 01 | 0 | 3 |  |  | 0
PP |  |  |  | Demontáž podhledu nebo samostatného požárního předělu ze sádrokartonových desek s nosnou konstrukcí dvouvrstvou z ocelových profilů, opláštění dvojité
VV |  |  |  | "dSDK03: Odstranění podhledu SDK " "Součet: 257,78 m2" "dSDK03"
TS
P | 78 | 763261822 |  | Demontáž podkroví ze sádrovláknitých desek s ocelovou nosnou konstrukcí opláštění dvojité | m2 | 526.54 | 0 | 0 |  |  | 0 | 0 | CS ÚRS 2025 01 | 0 | 3 |  |  | 0
PP |  |  |  | Demontáž podkroví ze sádrovláknitých desek s nosnou konstrukcí z ocelových profilů, opláštění dvojité
VV |  |  |  | "dSDK04: Odstranění SDK v podkroví " "Součet: 526,54 m2" "dSDK04"
TS
P | 79 | 763431803 |  | Demontáž minerálního podhledu zavěšeného na skrytém roštu | m2 | 86.16 | 0 | 0 |  |  | 0 | 0 | CS ÚRS 2025 01 | 0 | 3 |  |  | 0
PP |  |  |  | Demontáž podhledu minerálního zavěšeného na roštu skrytém
VV |  |  |  | "dSDK01: Odstranění minerálního podhledu " "Součet: 86,16 m2" "dSDK01"
TS
P | 80 | 763135821 |  | Demontáž podhledu sádrokartonového lamelového polozapuštěného | m2 | 70.19 | 0 | 0 |  |  | 0 | 0 | CS ÚRS 2025 01 | 0 | 3 |  |  | 0
PP |  |  |  | Demontáž podhledu sádrokartonového lamelového polozapuštěného
VV |  |  |  | "dSDK02: Odstranění podhledu pnutého " "Součet: 70,19 m2" "dSDK02"
TS
SD |  | 764 |  | Konstrukce klempířské | [6 empty] | 0 | 0
P | 81 | 764001821 |  | Demontáž krytiny ze svitků nebo tabulí do suti | m2 | 497.8 | 0 | 0 |  |  | 0 | 0 | CS ÚRS 2025 01 | 0 | 3 |  |  | 0
PP |  |  |  | Demontáž klempířských konstrukcí krytiny ze svitků nebo tabulí do suti
VV |  |  |  | "bK01: Odstranění falcovaného plechu " "Součet: 497,80 m2" "bK01"
TS
P | 82 | 764001891 |  | Demontáž úžlabí do suti | m | 43.4 | 0 | 0 |  |  | 0 | 0 | CS ÚRS 2025 01 | 0 | 3 |  |  | 0
PP |  |  |  | Demontáž klempířských konstrukcí oplechování úžlabí do suti
VV |  |  |  | "bK10: Odstranění úžlabí " "Součet: 43,40 m" "bK10"
TS
P | 83 | 764002801 |  | Demontáž závětrné lišty do suti | m | 93.46 | 0 | 0 |  |  | 0 | 0 | CS ÚRS 2025 01 | 0 | 3 |  |  | 0
PP |  |  |  | Demontáž klempířských konstrukcí závětrné lišty do suti
VV |  |  |  | "bK02: Odstranění závětrné lišty " "Součet: 93,46 m" "bK02"
TS
P | 84 | 764002812 |  | Demontáž okapového plechu do suti v krytině skládané | m | 231 | 0 | 0 |  |  | 0 | 0 | CS ÚRS 2025 01 | 0 | 3 |  |  | 0
PP |  |  |  | Demontáž klempířských konstrukcí okapového plechu do suti, v krytině skládané
VV |  |  |  | "bK03: Odstranění okapového plechu " "Součet: 231,00 m" "bK03"
TS
P | 85 | 764002851 |  | Demontáž oplechování parapetů do suti | m | 110.9 | 0 | 0 |  |  | 0 | 0 | CS ÚRS 2025 01 | 0 | 3 |  |  | 0
PP |  |  |  | Demontáž klempířských konstrukcí oplechování parapetů do suti
VV |  |  |  | "bK04: Odstranění parapetu " "Součet: 110,90 m" "bK04"
TS
P | 86 | 764002861 |  | Demontáž oplechování říms a ozdobných prvků do suti | m | 313.6 | 0 | 0 |  |  | 0 | 0 | CS ÚRS 2025 01 | 0 | 3 |  |  | 0
PP |  |  |  | Demontáž klempířských konstrukcí oplechování říms do suti
VV |  |  |  | "bK05: Odstranění oplechování říms " "Součet: 313,60 m" "bK05"
TS
P | 87 | 764002871 |  | Demontáž lemování zdí do suti | m | 182.9 | 0 | 0 |  |  | 0 | 0 | CS ÚRS 2025 01 | 0 | 3 |  |  | 0
PP |  |  |  | Demontáž klempířských konstrukcí lemování zdí do suti
VV |  |  |  | "bK06: Odstranění lemování zdí " "Součet: 182,90 m" "bK06"
TS
P | 88 | 764004801 |  | Demontáž podokapního žlabu do suti | m | 243.4 | 0 | 0 |  |  | 0 | 0 | CS ÚRS 2025 01 | 0 | 3 |  |  | 0
PP |  |  |  | Demontáž klempířských konstrukcí žlabu podokapního do suti
VV |  |  |  | "bK07: Odstranění podokapního žlabu " "Součet: 243,40 m" "bK07"
TS
P | 89 | 764004821 |  | Demontáž nástřešního žlabu do suti | m | 34.8 | 0 | 0 |  |  | 0 | 0 | CS ÚRS 2025 01 | 0 | 3 |  |  | 0
PP |  |  |  | Demontáž klempířských konstrukcí žlabu nástřešního do suti
VV |  |  |  | "bK08: Odstranění nástřešního žlabu " "Součet: 34,80 m" "bK08"
TS
P | 90 | 764004861 |  | Demontáž svodu do suti | m | 109.79 | 0 | 0 |  |  | 0 | 0 | CS ÚRS 2025 01 | 0 | 3 |  |  | 0
PP |  |  |  | Demontáž klempířských konstrukcí svodu do suti
VV |  |  |  | "bK09: Odstranění svodu " "Součet: 109,79 m" "bK09"
TS
SD |  | 765 |  | Krytina skládaná | [6 empty] | 0 | 0
P | 91 | 765131803 |  | Demontáž azbestocementové skládané krytiny sklonu do 30° do suti | m2 | 1167.51 | 0.0002 | 0 |  |  | 0 | 0 | CS ÚRS 2025 01 | 0 | 3 |  |  | 0
PP |  |  |  | Demontáž azbestocementové krytiny skládané sklonu do 30 st. do suti
VV |  |  |  | "bST01: Odstranění střechy " "Součet: 1167,51 m2" "bST01"
TS
P | 92 | 765131823 |  | Demontáž hřebene nebo nároží z hřebenáčů azbestocementové skládané krytiny sklonu do 30° do suti | m | 103.7 | 3e-05 | 0 |  |  | 0 | 0 | CS ÚRS 2025 01 | 0 | 3 |  |  | 0
PP |  |  |  | Demontáž azbestocementové krytiny skládané sklonu do 30 st. hřebene nebo nároží z hřebenáčů do suti
VV |  |  |  | "bST02: Odstranění střechy - hřebenáče " "Součet: 103,70 m" "bST02"
TS
P | 93 | 998765103 |  | Přesun hmot tonážní pro krytiny skládané v objektech v přes 12 do 24 m | t | 0.237 | 0 | 0 |  |  | 0 | 0 | CS ÚRS 2025 01 | 0 | 3 |  |  | 0
PP |  |  |  | Přesun hmot pro krytiny skládané stanovený z hmotnosti přesunovaného materiálu vodorovná dopravní vzdálenost do 50 m základní na objektech výšky přes 12 do 24 m
VV |  |  |  | 0.237000 = 0,237 [A]
TS
SD |  | 766 |  | Konstrukce truhlářské | [6 empty] | 0 | 0
P | 94 | 766674810 |  | Demontáž střešního okna hladká krytina do 30° | kus | 26 | 0 | 0 |  |  | 0 | 0 | CS ÚRS 2025 01 | 0 | 3 |  |  | 0
PP |  |  |  | Demontáž střešních oken na krytině hladké a drážkové, sklonu do 30 st.
VV |  |  |  | "bOKN01: Odstranění střešních oken " "Součet: 26,00 kus" "bOKN01"
TS
P | 95 | 766691811 |  | Demontáž parapetních desek dřevěných nebo plastových šířky do 300 mm | m | 75.96 | 0 | 0 |  |  | 0 | 0 | CS ÚRS 2025 01 | 0 | 3 |  |  | 0
PP |  |  |  | Demontáž parapetních desek šířky do 300 mm
VV |  |  |  | "bT01: Odstranění parapetů do 300 mm " "Součet: 75,96 m" "bT01"
TS
P | 96 | 766691812 |  | Demontáž parapetních desek dřevěných nebo plastových šířky přes 300 mm | m | 55.91 | 0 | 0 |  |  | 0 | 0 | CS ÚRS 2025 01 | 0 | 3 |  |  | 0
PP |  |  |  | Demontáž parapetních desek šířky přes 300 mm
VV |  |  |  | "bT02: Odstraění parapetů nad 300 mm " "Součet: 55,91 m2" "bT02"
TS
P | 97 | 766691914 |  | Vyvěšení nebo zavěšení dřevěných křídel dveří pl do 2 m2 | kus | 112 | 0 | 0 |  |  | 0 | 0 | CS ÚRS 2025 01 | 0 | 3 |  |  | 0
PP |  |  |  | Ostatní práce vyvěšení nebo zavěšení křídel dřevěných dveřních, plochy do 2 m2
VV |  |  |  | "bDV02: Vyvěšení dveřních křídel " "Součet: 112,00 kus" "bDV02"
TS
P | 98 | 766691915 |  | Vyvěšení nebo zavěšení dřevěných křídel dveří pl přes 2 m2 | kus | 4 | 0 | 0 |  |  | 0 | 0 | CS ÚRS 2025 01 | 0 | 3 |  |  | 0
PP |  |  |  | Ostatní práce vyvěšení nebo zavěšení křídel dřevěných dveřních, plochy přes 2 m2
VV |  |  |  | "bDV03: Vyvěšení dveřních křídel nad 2m2 " "Součet: 4,00 kus" "bDV03"
TS
P | 99 | 766812820 |  | Demontáž kuchyňských linek dřevěných nebo kovových dl do 1,5 m | kus | 1 | 0 | 0 |  |  | 0 | 0 | CS ÚRS 2025 01 | 0 | 3 |  |  | 0
PP |  |  |  | Demontáž kuchyňských linek dřevěných nebo kovových včetně skříněk uchycených na stěně, délky do 1500 mm
VV |  |  |  | "bT03: Odstranění kuchyňských linek do 1,5 m " "Součet: 1,00 kus" "bT03"
TS
P | 100 | 766812830 |  | Demontáž kuchyňských linek dřevěných nebo kovových dl přes 1,5 do 1,8 m | kus | 1 | 0 | 0 |  |  | 0 | 0 | CS ÚRS 2025 01 | 0 | 3 |  |  | 0
PP |  |  |  | Demontáž kuchyňských linek dřevěných nebo kovových včetně skříněk uchycených na stěně, délky přes 1500 do 1800 mm
VV |  |  |  | "bT04: Odstranění kuchyňských linek 1,8 m " "Součet: 1,00 kus" "bT04"
TS
P | 101 | 766812840 |  | Demontáž kuchyňských linek dřevěných nebo kovových dl přes 1,8 do 2,1 m | kus | 3 | 0 | 0 |  |  | 0 | 0 | CS ÚRS 2025 01 | 0 | 3 |  |  | 0
PP |  |  |  | Demontáž kuchyňských linek dřevěných nebo kovových včetně skříněk uchycených na stěně, délky přes 1800 do 2100 mm
VV |  |  |  | "bT05: Odstranění kuchyňských linek nad 2,2 m " "Součet: 3,00 kus" "bT05"
TS
P | 102 | 766825821 |  | Demontáž truhlářských vestavěných skříní dvoukřídlových | kus | 3 | 0 | 0 |  |  | 0 | 0 | CS ÚRS 2025 01 | 0 | 3 |  |  | 0
PP |  |  |  | Demontáž nábytku vestavěného skříní dvoukřídlových
VV |  |  |  | "bT06: Odstranění vestavěných skříní " "Součet: 3,00 kus" "bT06"
TS
SD |  | 767 |  | Konstrukce zámečnické | [6 empty] | 0 | 0
P | 103 | 767161811 |  | Demontáž zábradlí rovného rozebíratelného hmotnosti 1 m zábradlí do 20 kg do suti | m | 21.87 | 0 | 0 |  |  | 0 | 0 | CS ÚRS 2025 01 | 0 | 3 |  |  | 0
PP |  |  |  | Demontáž zábradlí do suti rovného rozebíratelný spoj hmotnosti 1 m zábradlí do 20 kg
VV |  |  |  | "`uliční strana` 9,95" "`nástupiště` 11,92" "Součet 21,87"
TS
P | 104 | 767161821 |  | Demontáž zábradlí schodišťového rozebíratelného hmotnosti 1 m zábradlí do 20 kg do suti | m | 29.74 | 0 | 0 |  |  | 0 | 0 | CS ÚRS 2025 01 | 0 | 3 |  |  | 0
PP |  |  |  | Demontáž zábradlí do suti schodišťového rozebíratelný spoj hmotnosti 1 m zábradlí do 20 kg
VV |  |  |  | "`podchod` 18,66" "`budova B` 11,08" "Součet 29,74"
TS
P | 105 | 767161850 |  | Demontáž madel rovných do suti | m | 77.39 | 0 | 0 |  |  | 0 | 0 | CS ÚRS 2025 01 | 0 | 3 |  |  | 0
PP |  |  |  | Demontáž zábradlí do suti madel rovných
VV |  |  |  | "`budova A` 17,02" "`budova B` 12,69" "`podchod` 47,68" "Součet 77,39"
TS
P | 106 | 767531811 |  | Demontáž vstupních kovových nebo plastových čisticích rohoží | m2 | 1.08 | 0 | 0 |  |  | 0 | 0 | CS ÚRS 2025 01 | 0 | 3 |  |  | 0
PP |  |  |  | Demontáž vstupních čisticích zón rohoží kovových nebo plastových
VV |  |  |  | "`nástupiště` 1,08"
TS
P | 107 | 767651831 |  | Demontáž vrat garážových posuvných do 6 m2 | kus | 2 | 0 | 0 |  |  | 0 | 0 | CS ÚRS 2025 01 | 0 | 3 |  |  | 0
PP |  |  |  | Demontáž garážových a průmyslových vrat posuvných, plochy do 6 m2
VV |  |  |  | "bDV04: Odstranění posuvných dveří " "Součet: 2,00 kus" "bDV04"
TS
P | 108 | 767661811 |  | Demontáž mříží pevných nebo otevíravých | m2 | 24.922 | 0 | 0 |  |  | 0 | 0 | CS ÚRS 2025 01 | 0 | 3 |  |  | 0
PP |  |  |  | Demontáž mříží pevných nebo otevíravých
VV |  |  |  | "bDV01: Odstranění mříží " "Součet: 8,022 m2" "bOKN02: Odstranění mříží " "Součet: 16,90 m2" "bOKN02+bDV01"
TS
P | 109 | 767810811 |  | Demontáž mřížek větracích ocelových čtyřhranných nebo kruhových | kus | 24 | 0 | 0 |  |  | 0 | 0 | CS ÚRS 2025 01 | 0 | 3 |  |  | 0
PP |  |  |  | Demontáž větracích mřížek ocelových čtyřhranných neho kruhových
VV |  |  |  | "bOKN07: Odstranění mřížek " "Součet: 24,00 kus" "bOKN07"
TS
P | 110 | 767851803 |  | Demontáž komínových lávek - celé komínové lávky | m | 69.67 | 0 | 0 |  |  | 0 | 0 | CS ÚRS 2025 01 | 0 | 3 |  |  | 0
PP |  |  |  | Demontáž komínových lávek kompletní celé lávky
VV |  |  |  | "`budova A+B` 69,67"
TS
SD |  | 771 |  | Podlahy z dlaždic | [6 empty] | 0 | 0
P | 111 | 771471810 |  | Demontáž soklíků z dlaždic keramických kladených do malty rovných | m | 402.39 | 0 | 0 |  |  | 0 | 0 | CS ÚRS 2025 01 | 0 | 3 |  |  | 0
PP |  |  |  | Demontáž soklíků z dlaždic keramických kladených do malty rovných
VV |  |  |  | "bPP01a: Sokl dlažba " "Součet: 402,39 m" "bPP01a"
TS
P | 112 | 771571810 |  | Demontáž podlah z dlaždic keramických kladených do malty | m2 | 511.16 | 0 | 0 |  |  | 0 | 0 | CS ÚRS 2025 01 | 0 | 3 |  |  | 0
PP |  |  |  | Demontáž podlah z dlaždic keramických kladených do malty
VV |  |  |  | "bPP01: Odstranění dlažby " "Součet: 511,16 m2" "bPP01"
TS
SD |  | 772 |  | Podlahy z kamene | [6 empty] | 0 | 0
P | 113 | 772522811 |  | Demontáž dlažby z kamene do suti z tvrdých kamenů kladených do malty | m2 | 4.75 | 0 | 0 |  |  | 0 | 0 | CS ÚRS 2025 01 | 0 | 3 |  |  | 0
PP |  |  |  | Demontáž dlažby z kamene do suti z tvrdých kamenů kladených do malty
VV |  |  |  | "bPP05: Odstranění dlažby z kamene " "Součet: 4,75 m2" "bPP05"
TS
SD |  | 776 |  | Podlahy povlakové | [6 empty] | 0 | 0
P | 114 | 776201812 |  | Demontáž lepených povlakových podlah s podložkou ručně | m2 | 1040.62 | 0 | 0 |  |  | 0 | 0 | CS ÚRS 2025 01 | 0 | 3 |  |  | 0
PP |  |  |  | Demontáž povlakových podlahovin lepených ručně s podložkou
VV |  |  |  | "bPP02: Odstranění PVC, koberec " "Součet: 1040,62 m2" "bPP02"
TS
P | 115 | 776410811 |  | Odstranění soklíků a lišt pryžových nebo plastových | m | 932.57 | 0 | 0 |  |  | 0 | 0 | CS ÚRS 2025 01 | 0 | 3 |  |  | 0
PP |  |  |  | Demontáž soklíků nebo lišt pryžových nebo plastových
VV |  |  |  | "bPP02a: Odstranění soklu " "Součet: 932,57 m2" "bPP02a"
TS
SD |  | 781 |  | Dokončovací práce - obklady | [6 empty] | 0 | 0
P | 116 | 781471810 |  | Demontáž obkladů z obkladaček keramických kladených do malty | m2 | 111.962 | 0 | 0 |  |  | 0 | 0 | CS ÚRS 2025 01 | 0 | 3 |  |  | 0
PP |  |  |  | Demontáž obkladů z dlaždic keramických kladených do malty
VV |  |  |  | "bPS01: Odstranění keramických obkladů na stěnách " "Součet: 111,962 m2" "bPS01"
TS
SD |  | 8 |  | Trubní vedení | [6 empty] | 0 | 0
P | 1 | 899101211 |  | Demontáž poklopů litinových nebo ocelových včetně rámů hmotnosti do 50 kg | kus | 4 | 0 | 0 |  |  | 0 | 0 | CS ÚRS 2025 01 | 0 | 3 |  |  | 0
PP |  |  |  | Demontáž poklopů litinových a ocelových včetně rámů, hmotnosti jednotlivě do 50 kg
VV |  |  |  | 4.000000 = 4,000 [A]
TS
SD |  | 9 |  | Ostatní konstrukce a práce, bourání | [6 empty] | 0 | 0
P | 2 | 962032112 |  | Bourání zdiva z keramických děrovaných cihel na MVC přes 1 m3 | m3 | 108.008 | 0 | 0 |  |  | 0 | 0 | CS ÚRS 2025 01 | 0 | 3 |  |  | 0
PP |  |  |  | Bourání zdiva nadzákladového z cihel keramických děrovaných na maltu vápenocementovou, objemu přes 1 m3
VV |  |  |  | "bZK03: Odstranění zdí " "Součet: 108,008 m3" "bZK03"
TS
P | 3 | 962031132 |  | Bourání příček nebo přizdívek z cihel pálených tl do 100 mm | m2 | 294.389 | 0 | 0 |  |  | 0 | 0 | CS ÚRS 2025 01 | 0 | 3 |  |  | 0
PP |  |  |  | Bourání příček nebo přizdívek z cihel pálených plných nebo dutých, tl. do 100 mm
VV |  |  |  | "bZK01: Bourání příček tl. do 100 mm " "Součet: 294,389 m2" "bZK01"
TS
P | 4 | 962031133 |  | Bourání příček nebo přizdívek z cihel pálených tl přes 100 do 150 mm | m2 | 572.969 | 0 | 0 |  |  | 0 | 0 | CS ÚRS 2025 01 | 0 | 3 |  |  | 0
PP |  |  |  | Bourání příček nebo přizdívek z cihel pálených plných nebo dutých, tl. přes 100 do 150 mm
VV |  |  |  | "bZK02: Bourání příčet tl. 150 mm " "Součet: 572,969 m2" "bZK02"
TS
P | 5 | 962081141 |  | Bourání příček ze skleněných tvárnic tl přes 100 do 150 mm | m2 | 10.57 | 0 | 0 |  |  | 0 | 0 | CS ÚRS 2025 01 | 0 | 3 |  |  | 0
PP |  |  |  | Bourání příček nebo přizdívek ze skleněných tvárnic, tl. přes 100 do 150 mm
VV |  |  |  | "bOKN03: Odstranění skleněných oken " "Součet: 10,57 m2" "bOKN03"
TS
P | 6 | 965032131 |  | Bourání podlah z cihel kladených na stojato pl přes 1 m2 | m2 | 193.44 | 0 | 0 |  |  | 0 | 0 | CS ÚRS 2025 01 | 0 | 3 |  |  | 0
PP |  |  |  | Bourání podlah z cihel bez podkladního lože, s jakoukoliv výplní spár kladených nastojato, plochy přes 1 m2
VV |  |  |  | "bPP04: Odstranění cihelné podlahy " "Součet: 193,44 m2" "bPP04"
TS
P | 7 | 965042141 |  | Bourání podkladů pod dlažby nebo mazanin betonových nebo z litého asfaltu tl do 100 mm pl přes 4 m2 | m3 | 415.88 | 0 | 0 |  |  | 0 | 0 | CS ÚRS 2025 01 | 0 | 3 |  |  | 0
PP |  |  |  | Bourání mazanin betonových nebo z litého asfaltu tl. do 100 mm, plochy přes 4 m2
VV |  |  |  | "bPP07: Odstranění betonové mazaniny " "Součet: 831,76 m2" "bPP07*0,5"
TS
P | 8 | 965042241 |  | Bourání podkladů pod dlažby nebo mazanin betonových nebo z litého asfaltu tl přes 100 mm pl přes 4 m2 | m3 | 111.208 | 0 | 0 |  |  | 0 | 0 | CS ÚRS 2025 01 | 0 | 3 |  |  | 0
PP |  |  |  | Bourání mazanin betonových nebo z litého asfaltu tl. přes 100 mm, plochy přes 4 m2
VV |  |  |  | "bPP06: Odstranění betonové mazaniy " "Součet: 556,04 m2" "bPP06*0,2"
TS
P | 9 | 965082923 |  | Odstranění násypů pod podlahami tl do 100 mm pl přes 2 m2 | m3 | 191.603 | 0 | 0 |  |  | 0 | 0 | CS ÚRS 2025 01 | 0 | 3 |  |  | 0
PP |  |  |  | Odstranění násypu pod podlahami nebo ochranného násypu na střechách tl. do 100 mm, plochy přes 2 m2
VV |  |  |  | "bPP08: Odstranění násypu " "Součet: 1292,53 m2" "`podlaha 1NP` 634,88*0,2+bPP08*0,05"
TS
P | 10 | 968072456 |  | Vybourání kovových dveřních zárubní pl přes 2 m2 | m2 | 90.918 | 0 | 0 |  |  | 0 | 0 | CS ÚRS 2025 01 | 0 | 3 |  |  | 0
PP |  |  |  | Vybourání kovových rámů oken s křídly, dveřních zárubní, vrat, stěn, ostění nebo obkladů dveřních zárubní, plochy přes 2 m2
VV |  |  |  | "bDV05: Vyřezání dveří " "Součet: 90,918 m2" "bDV05"
TS
P | 11 | 968082015 |  | Vybourání plastových rámů oken včetně křídel plochy do 1 m2 | m2 | 1.84 | 0 | 0 |  |  | 0 | 0 | CS ÚRS 2025 01 | 0 | 3 |  |  | 0
PP |  |  |  | Vybourání plastových rámů oken s křídly, dveřních zárubní, vrat rámu oken s křídly, plochy do 1 m2
VV |  |  |  | "bOKN04: Odstranění oken do plochy 1m2 " "Součet: 1,84 m2" "bOKN04"
TS
P | 12 | 968082016 |  | Vybourání plastových rámů oken včetně křídel plochy přes 1 do 2 m2 | m2 | 40.03 | 0 | 0 |  |  | 0 | 0 | CS ÚRS 2025 01 | 0 | 3 |  |  | 0
PP |  |  |  | Vybourání plastových rámů oken s křídly, dveřních zárubní, vrat rámu oken s křídly, plochy přes 1 do 2 m2
VV |  |  |  | "bOKN05: Odstranění oken do plochy 2 m2 " "Součet: 40,03 m2" "bOKN05"
TS
P | 13 | 968082017 |  | Vybourání plastových rámů oken včetně křídel plochy přes 2 do 4 m2 | m2 | 137.42 | 0 | 0 |  |  | 0 | 0 | CS ÚRS 2025 01 | 0 | 3 |  |  | 0
PP |  |  |  | Vybourání plastových rámů oken s křídly, dveřních zárubní, vrat rámu oken s křídly, plochy přes 2 do 4 m2
VV |  |  |  | "bOKN06: Odstranění oken do plochy 4 m2 " "Součet: 137,42 m2" "bOKN06"
TS
P | 14 | 971033331 |  | Vybourání otvorů ve zdivu cihelném pl do 0,09 m2 na MVC nebo MV tl do 150 mm | kus | 1 | 0 | 0 |  |  | 0 | 0 | CS ÚRS 2025 01 | 0 | 3 |  |  | 0
PP |  |  |  | Vybourání otvorů ve zdivu základovém nebo nadzákladovém z cihel, tvárnic, příčkovek z cihel pálených na maltu vápennou nebo vápenocementovou plochy do 0,09 m2, tl. do 150 mm
VV |  |  |  | 1.000000 = 1,000 [A]
TS
P | 15 | 971033361 |  | Vybourání otvorů ve zdivu cihelném pl do 0,09 m2 na MVC nebo MV tl do 600 mm | kus | 3 | 0 | 0 |  |  | 0 | 0 | CS ÚRS 2025 01 | 0 | 3 |  |  | 0
PP |  |  |  | Vybourání otvorů ve zdivu základovém nebo nadzákladovém z cihel, tvárnic, příčkovek z cihel pálených na maltu vápennou nebo vápenocementovou plochy do 0,09 m2, tl. do 600 mm
VV |  |  |  | "bJVVZT04: Otvor pro VZT potrubí " "Součet: 3,00 kus" "bJVVZT04"
TS
P | 16 | 971033371 |  | Vybourání otvorů ve zdivu cihelném pl do 0,09 m2 na MVC nebo MV tl do 750 mm | kus | 1 | 0 | 0 |  |  | 0 | 0 | CS ÚRS 2025 01 | 0 | 3 |  |  | 0
PP |  |  |  | Vybourání otvorů ve zdivu základovém nebo nadzákladovém z cihel, tvárnic, příčkovek z cihel pálených na maltu vápennou nebo vápenocementovou plochy do 0,09 m2, tl. do 750 mm
VV |  |  |  | "bJVVZT04a: Otvor pro VZT potrubí tl. zdi 750 mm " "Součet: 1,00 kus" "bJVVZT04a"
TS
P | 17 | 971033441 |  | Vybourání otvorů ve zdivu cihelném pl do 0,25 m2 na MVC nebo MV tl do 300 mm | kus | 3 | 0 | 0 |  |  | 0 | 0 | CS ÚRS 2025 01 | 0 | 3 |  |  | 0
PP |  |  |  | Vybourání otvorů ve zdivu základovém nebo nadzákladovém z cihel, tvárnic, příčkovek z cihel pálených na maltu vápennou nebo vápenocementovou plochy do 0,25 m2, tl. do 300 mm
VV |  |  |  | "bJVVZT05: Otvor pro VZT potrubí tl. zdi do 300 mm " "Součet: 3,00 kus" "bJVVZT05"
TS
P | 18 | 971033451 |  | Vybourání otvorů ve zdivu cihelném pl do 0,25 m2 na MVC nebo MV tl do 450 mm | kus | 1 | 0 | 0 |  |  | 0 | 0 | CS ÚRS 2025 01 | 0 | 3 |  |  | 0
PP |  |  |  | Vybourání otvorů ve zdivu základovém nebo nadzákladovém z cihel, tvárnic, příčkovek z cihel pálených na maltu vápennou nebo vápenocementovou plochy do 0,25 m2, tl. do 450 mm
VV |  |  |  | "bJVVZT05a: Otvor pro VZT potrubí tl. zdi do 450 mm " "Součet: 1,00 kus" "bJVVZT05a"
TS
P | 19 | 971033461 |  | Vybourání otvorů ve zdivu cihelném pl do 0,25 m2 na MVC nebo MV tl do 600 mm | kus | 2 | 0 | 0 |  |  | 0 | 0 | CS ÚRS 2025 01 | 0 | 3 |  |  | 0
PP |  |  |  | Vybourání otvorů ve zdivu základovém nebo nadzákladovém z cihel, tvárnic, příčkovek z cihel pálených na maltu vápennou nebo vápenocementovou plochy do 0,25 m2, tl. do 600 mm
VV |  |  |  | "bJVVZT05b: Otvor pro VZT potrubí tl. zdi do 600 mm " "Součet: 2,00 kus" "bJVVZT05b"
TS
P | 20 | 971033471 |  | Vybourání otvorů ve zdivu cihelném pl do 0,25 m2 na MVC nebo MV tl do 750 mm | kus | 1 | 0 | 0 |  |  | 0 | 0 | CS ÚRS 2025 01 | 0 | 3 |  |  | 0
PP |  |  |  | Vybourání otvorů ve zdivu základovém nebo nadzákladovém z cihel, tvárnic, příčkovek z cihel pálených na maltu vápennou nebo vápenocementovou plochy do 0,25 m2, tl. do 750 mm
VV |  |  |  | "bJVVZT05c: Otvor pro VZT potrubí tl. zdi do 750 mm " "Součet: 1,00 kus" "bJVVZT05c"
TS
P | 21 | 971033521 |  | Vybourání otvorů ve zdivu cihelném pl do 1 m2 na MVC nebo MV tl do 100 mm | m2 | 3.941 | 0 | 0 |  |  | 0 | 0 | CS ÚRS 2025 01 | 0 | 3 |  |  | 0
PP |  |  |  | Vybourání otvorů ve zdivu základovém nebo nadzákladovém z cihel, tvárnic, příčkovek z cihel pálených na maltu vápennou nebo vápenocementovou plochy do 1 m2, tl. do 100 mm
VV |  |  |  | "bOTV06: Vytvoření otvorů do pl. 1m2 tl. 100 mm " "Součet: 3,941 m2" "bOTV06"
TS
P | 22 | 971033561 |  | Vybourání otvorů ve zdivu cihelném pl do 1 m2 na MVC nebo MV tl do 600 mm | m3 | 14.321 | 0 | 0 |  |  | 0 | 0 | CS ÚRS 2025 01 | 0 | 3 |  |  | 0
PP |  |  |  | Vybourání otvorů ve zdivu základovém nebo nadzákladovém z cihel, tvárnic, příčkovek z cihel pálených na maltu vápennou nebo vápenocementovou plochy do 1 m2, tl. do 600 mm
VV |  |  |  | "bJVVZT06: Otvor pro VZT potrubí tl. zdi do 600 mm " "Součet: 0,241 m3" "bJVVZT06+14,08"
TS
P | 23 | 971033561 | 1 | Vybourání otvorů ve zdivu základovém nebo nadzákladovém z cihel, tvárnic, příčkovek z cihel pálených na maltu vápennou nebo vápenocementovou plochy do 1 m2, tl. do 600 mm | m3 | 0.158 | 0 | 0 |  |  | 0 | 0 | CS ÚRS 2025 01 | 0 | 3 |  |  | 0
PP
VV |  |  |  | "bOTV07: Vytvoření otvorů do pl. 1m2 tl. 600 mm " "Součet: 0,158 m3" "bOTV07"
TS
P | 24 | 971033621 |  | Vybourání otvorů ve zdivu cihelném pl do 4 m2 na MVC nebo MV tl do 100 mm | m2 | 19.34 | 0 | 0 |  |  | 0 | 0 | CS ÚRS 2025 01 | 0 | 3 |  |  | 0
PP |  |  |  | Vybourání otvorů ve zdivu základovém nebo nadzákladovém z cihel, tvárnic, příčkovek z cihel pálených na maltu vápennou nebo vápenocementovou plochy do 4 m2, tl. do 100 mm
VV |  |  |  | "bOVT01: Vytvoření otvorů do 4m2 tl. 100 mm " "Součet: 19,34 m2" "bOVT01"
TS
P | 25 | 971033631 |  | Vybourání otvorů ve zdivu cihelném pl do 4 m2 na MVC nebo MV tl do 150 mm | m2 | 3.26 | 0 | 0 |  |  | 0 | 0 | CS ÚRS 2025 01 | 0 | 3 |  |  | 0
PP |  |  |  | Vybourání otvorů ve zdivu základovém nebo nadzákladovém z cihel, tvárnic, příčkovek z cihel pálených na maltu vápennou nebo vápenocementovou plochy do 4 m2, tl. do 150 mm
VV |  |  |  | "bOTV02: Vytvoření otvoru do 4m2 tl. 150 mm " "Součet: 3,26 m2" "bOTV02"
TS
P | 26 | 971033641 |  | Vybourání otvorů ve zdivu cihelném pl do 4 m2 na MVC nebo MV tl do 300 mm | m3 | 3.356 | 0 | 0 |  |  | 0 | 0 | CS ÚRS 2025 01 | 0 | 3 |  |  | 0
PP |  |  |  | Vybourání otvorů ve zdivu základovém nebo nadzákladovém z cihel, tvárnic, příčkovek z cihel pálených na maltu vápennou nebo vápenocementovou plochy do 4 m2, tl. do 300 mm
VV |  |  |  | "bOVR03: Vybourání otvorů do 4 m2 tl. 300 mm " "Součet: 3,356 m2" "bOVR03"
TS
P | 27 | 971033651 |  | Vybourání otvorů ve zdivu cihelném pl do 4 m2 na MVC nebo MV tl do 600 mm | m3 | 27.401 | 0 | 0 |  |  | 0 | 0 | CS ÚRS 2025 01 | 0 | 3 |  |  | 0
PP |  |  |  | Vybourání otvorů ve zdivu základovém nebo nadzákladovém z cihel, tvárnic, příčkovek z cihel pálených na maltu vápennou nebo vápenocementovou plochy do 4 m2, tl. do 600 mm
VV |  |  |  | "bOTV04: Bourání otvoru do plochy 4m2 tl. 600 mm " "Součet: 27,401 m3" "bOTV04"
TS
P | 28 | 971033681 |  | Vybourání otvorů ve zdivu cihelném pl do 4 m2 na MVC nebo MV tl do 900 mm | m3 | 1.76 | 0 | 0 |  |  | 0 | 0 | CS ÚRS 2025 01 | 0 | 3 |  |  | 0
PP |  |  |  | Vybourání otvorů ve zdivu základovém nebo nadzákladovém z cihel, tvárnic, příčkovek z cihel pálených na maltu vápennou nebo vápenocementovou plochy do 4 m2, tl. do 900 mm
VV |  |  |  | "bOTV05: Bourání otovrů do pl. 4 m2 tl. 900 mm " "Součet: 1,76 m3" "bOTV05"
TS
P | 29 | 977151111 |  | Jádrové vrty diamantovými korunkami do stavebních materiálů D do 35 mm | m | 31 | 0.00076 | 0 |  |  | 0 | 0 | CS ÚRS 2025 01 | 0 | 3 |  |  | 0
PP |  |  |  | Jádrové vrty diamantovými korunkami do stavebních materiálů (železobetonu, betonu, cihel, obkladů, dlažeb, kamene) průměru do 35 mm
VV |  |  |  | "bJVV01: Jádrové vrtání do 35 mm " "Součet: 31,00 m" "bJVV01"
TS
P | 30 | 977151112 |  | Jádrové vrty diamantovými korunkami do stavebních materiálů D přes 35 do 40 mm | m | 1.2 | 0.00091 | 0 |  |  | 0 | 0 | CS ÚRS 2025 01 | 0 | 3 |  |  | 0
PP |  |  |  | Jádrové vrty diamantovými korunkami do stavebních materiálů (železobetonu, betonu, cihel, obkladů, dlažeb, kamene) průměru přes 35 do 40 mm
VV |  |  |  | "bJVV02: Jádrové vrtání do 40 mm " "Součet: 1,20 m" "bJVV02"
TS
P | 31 | 977151113 |  | Jádrové vrty diamantovými korunkami do stavebních materiálů D přes 40 do 50 mm | m | 5.375 | 0.00097 | 0 |  |  | 0 | 0 | CS ÚRS 2025 01 | 0 | 3 |  |  | 0
PP |  |  |  | Jádrové vrty diamantovými korunkami do stavebních materiálů (železobetonu, betonu, cihel, obkladů, dlažeb, kamene) průměru přes 40 do 50 mm
VV |  |  |  | "bJVV03: Jádrové vrtání do 50 mm " "Součet: 5,375 m" "bJVV03"
TS
P | 32 | 977151114 |  | Jádrové vrty diamantovými korunkami do stavebních materiálů D přes 50 do 60 mm | m | 9.45 | 0.00105 | 0 |  |  | 0 | 0 | CS ÚRS 2025 01 | 0 | 3 |  |  | 0
PP |  |  |  | Jádrové vrty diamantovými korunkami do stavebních materiálů (železobetonu, betonu, cihel, obkladů, dlažeb, kamene) průměru přes 50 do 60 mm
VV |  |  |  | "bJVV04: Jádrové vrtání do 60 mm " "Součet: 9,45 m" "bJVV04"
TS
P | 33 | 977151115 |  | Jádrové vrty diamantovými korunkami do stavebních materiálů D přes 60 do 70 mm | m | 5.1 | 0.00108 | 0 |  |  | 0 | 0 | CS ÚRS 2025 01 | 0 | 3 |  |  | 0
PP |  |  |  | Jádrové vrty diamantovými korunkami do stavebních materiálů (železobetonu, betonu, cihel, obkladů, dlažeb, kamene) průměru přes 60 do 70 mm
VV |  |  |  | "bJVV05: Jádrové vrtání do 70 mm " "Součet: 5,10 m" "bJVV05"
TS
P | 34 | 977151117 |  | Jádrové vrty diamantovými korunkami do stavebních materiálů D přes 80 do 90 mm | m | 2.1 | 0.00118 | 0 |  |  | 0 | 0 | CS ÚRS 2025 01 | 0 | 3 |  |  | 0
PP |  |  |  | Jádrové vrty diamantovými korunkami do stavebních materiálů (železobetonu, betonu, cihel, obkladů, dlažeb, kamene) průměru přes 80 do 90 mm
VV |  |  |  | "bJVV06: Jádrové vrtání do 90 mm " "Součet: 2,10 m" "bJVV06"
TS
P | 35 | 977151122 |  | Jádrové vrty diamantovými korunkami do stavebních materiálů D přes 120 do 130 mm | m | 5.25 | 0.00142 | 0 |  |  | 0 | 0 | CS ÚRS 2025 01 | 0 | 3 |  |  | 0
PP |  |  |  | Jádrové vrty diamantovými korunkami do stavebních materiálů (železobetonu, betonu, cihel, obkladů, dlažeb, kamene) průměru přes 120 do 130 mm
VV |  |  |  | "bJVV07: Jádrové vrtání do 130 mm " "Součet: 5,25 m" "bJVV07"
TS
P | 36 | 977151123 |  | Jádrové vrty diamantovými korunkami do stavebních materiálů D přes 130 do 150 mm | m | 17.35 | 0.00147 | 0 |  |  | 0 | 0 | CS ÚRS 2025 01 | 0 | 3 |  |  | 0
PP |  |  |  | Jádrové vrty diamantovými korunkami do stavebních materiálů (železobetonu, betonu, cihel, obkladů, dlažeb, kamene) průměru přes 130 do 150 mm
VV |  |  |  | "bJVV08: Jádrové vrtání do 150 mm " "Součet: 12,50 m" "bJVVZT01: Jádrové vrtání pro VZT potrubí průměr 150 mm " "Součet: 4,85 m" "bJVV08+bJVVZT01"
TS
P | 37 | 977151125 |  | Jádrové vrty diamantovými korunkami do stavebních materiálů D přes 180 do 200 mm | m | 13.6 | 0.00281 | 0 |  |  | 0 | 0 | CS ÚRS 2025 01 | 0 | 3 |  |  | 0
PP |  |  |  | Jádrové vrty diamantovými korunkami do stavebních materiálů (železobetonu, betonu, cihel, obkladů, dlažeb, kamene) průměru přes 180 do 200 mm
VV |  |  |  | "bJVV09: Jádrové vrtání do 200 mm " "Součet: 3,60 m" "bJVVZT02: Jádrové vrtání pro VZT do 200 mm " "Součet: 10,00 m" "bJVV09+bJVVZT02"
TS
P | 38 | 977151127 |  | Jádrové vrty diamantovými korunkami do stavebních materiálů D přes 225 do 250 mm | m | 1.2 | 0.0033 | 0 |  |  | 0 | 0 | CS ÚRS 2025 01 | 0 | 3 |  |  | 0
PP |  |  |  | Jádrové vrty diamantovými korunkami do stavebních materiálů (železobetonu, betonu, cihel, obkladů, dlažeb, kamene) průměru přes 225 do 250 mm
VV |  |  |  | "bJVVZT03: Jádrové vrtání pro potrubí VZT do průměru 250 mm " "Součet: 1,20 m" "bJVVZT03"
TS
P | 39 | 977151211 |  | Jádrové vrty dovrchní diamantovými korunkami do stavebních materiálů D do 35 mm | m | 13.35 | 0.0009 | 0 |  |  | 0 | 0 | CS ÚRS 2025 01 | 0 | 3 |  |  | 0
PP |  |  |  | Jádrové vrty diamantovými korunkami do stavebních materiálů (železobetonu, betonu, cihel, obkladů, dlažeb, kamene) dovrchní (směrem vzhůru), průměru do 35 mm
VV |  |  |  | "bJVS01: Jádrové vrtání do 35 mm " "Součet: 13,35 m" "bJVS01"
TS
P | 40 | 977151213 |  | Jádrové vrty dovrchní diamantovými korunkami do stavebních materiálů D přes 40 do 50 mm | m | 1.65 | 0.00115 | 0 |  |  | 0 | 0 | CS ÚRS 2025 01 | 0 | 3 |  |  | 0
PP |  |  |  | Jádrové vrty diamantovými korunkami do stavebních materiálů (železobetonu, betonu, cihel, obkladů, dlažeb, kamene) dovrchní (směrem vzhůru), průměru přes 40 do 50 mm
VV |  |  |  | "bJVS02: Jádrové vrtání do 50 mm " "Součet: 1,65 m" "bJVS02"
TS
P | 41 | 977151214 |  | Jádrové vrty dovrchní diamantovými korunkami do stavebních materiálů D přes 50 do 60 mm | m | 0.5 | 0.00124 | 0 |  |  | 0 | 0 | CS ÚRS 2025 01 | 0 | 3 |  |  | 0
PP |  |  |  | Jádrové vrty diamantovými korunkami do stavebních materiálů (železobetonu, betonu, cihel, obkladů, dlažeb, kamene) dovrchní (směrem vzhůru), průměru přes 50 do 60 mm
VV |  |  |  | "bJVS03: Jádrové vrtání do 60 mm " "Součet: 0,50 m" "bJVS03"
TS
P | 42 | 977151216 |  | Jádrové vrty dovrchní diamantovými korunkami do stavebních materiálů D přes 70 do 80 mm | m | 0.4 | 0.00133 | 0 |  |  | 0 | 0 | CS ÚRS 2025 01 | 0 | 3 |  |  | 0
PP |  |  |  | Jádrové vrty diamantovými korunkami do stavebních materiálů (železobetonu, betonu, cihel, obkladů, dlažeb, kamene) dovrchní (směrem vzhůru), průměru přes 70 do 80 mm
VV |  |  |  | "bJVS04: Jádrové vrtání do 90 mm " "Součet: 0,40 m" "bJVS04"
TS
P | 43 | 977151223 |  | Jádrové vrty dovrchní diamantovými korunkami do stavebních materiálů D přes 130 do 150 mm | m | 10.2 | 0.00173 | 0 |  |  | 0 | 0 | CS ÚRS 2025 01 | 0 | 3 |  |  | 0
PP |  |  |  | Jádrové vrty diamantovými korunkami do stavebních materiálů (železobetonu, betonu, cihel, obkladů, dlažeb, kamene) dovrchní (směrem vzhůru), průměru přes 130 do 150 mm
VV |  |  |  | "bJVS05: Jádrové vrtání do 150 mm " "Součet: 10,20 m" "bJVS05"
TS
P | 44 | 978011191 |  | Otlučení (osekání) vnitřní vápenné nebo vápenocementové omítky stropů v rozsahu přes 50 do 100 % | m2 | 599.319 | 0 | 0 |  |  | 0 | 0 | CS ÚRS 2025 01 | 0 | 3 |  |  | 0
PP |  |  |  | Otlučení vápenných nebo vápenocementových omítek vnitřních ploch stropů, v rozsahu přes 50 do 100 %
VV |  |  |  | "bPST01: Odstranění omítky na klenbách " "Součet: 547,749 m2" "bPST02: Odstranění omítky na schodišti " "Součet: 51,57 m2" "bPST01+bPST02"
TS
P | 45 | 978012191 |  | Otlučení (osekání) vnitřní vápenné nebo vápenocementové omítky stropů rákosových v rozsahu přes 50 do 100 % | m2 | 1271.5 | 0 | 0 |  |  | 0 | 0 | CS ÚRS 2025 01 | 0 | 3 |  |  | 0
PP |  |  |  | Otlučení vápenných nebo vápenocementových omítek vnitřních ploch stropů rákosovaných, v rozsahu přes 50 do 100 %
VV |  |  |  | "bPST03: Odstranění rákosové omítky " "Součet: 1271,50 m2" "bPST03"
TS
P | 46 | 978013191 |  | Otlučení (osekání) vnitřní vápenné nebo vápenocementové omítky stěn v rozsahu přes 50 do 100 % | m2 | 4169.413 | 0 | 0 |  |  | 0 | 0 | CS ÚRS 2025 01 | 0 | 3 |  |  | 0
PP |  |  |  | Otlučení vápenných nebo vápenocementových omítek vnitřních ploch stěn s vyškrabáním spar, s očištěním zdiva, v rozsahu přes 50 do 100 %
VV |  |  |  | "bPS02: Otlučení omítek na schodišti " "Součet: 361,778 m2" "bPS03: Otlučení omítek stěn suterén " "Součet: 960,423 m2" "bPS04: Otlučení stávajících omítek " "Součet: 2847,212 m2" "bPS02+bPS03+bPS04"
TS
P | 47 | 978019391 |  | Otlučení (osekání) vnější vápenné nebo vápenocementové omítky stupně členitosti 3 až 5 v rozsahu přes 80 do 100 % | m2 | 1723.12 | 0 | 0 |  |  | 0 | 0 | CS ÚRS 2025 01 | 0 | 3 |  |  | 0
PP |  |  |  | Otlučení vápenných nebo vápenocementových omítek vnějších ploch s vyškrabáním spar a s očištěním zdiva stupně členitosti 3 až 5, v rozsahu přes 80 do 100 %
VV |  |  |  | "bFAS01: Odstranění stávající fasády " "Součet: 1723,12 m2" "bFAS01"
TS
P | 48 | 981011413 |  | Demolice budov zděných na MC nebo z betonu podíl konstrukcí přes 15 do 20 % postupným rozebíráním | m3 | 1070.5 | 0 | 0 |  |  | 0 | 0 | CS ÚRS 2025 01 | 0 | 3 |  |  | 0
PP |  |  |  | Demolice budov postupným rozebíráním z cihel, kamene, tvárnic na maltu cementovou nebo z betonu prostého s podílem konstrukcí přes 15 do 20 %
VV |  |  |  | "DEM01: Postupné rozebrání objetu C " "Součet: 1070,50 m3" "DEM01"
TS
P | 49 | 981011415 |  | Demolice budov zděných na MC nebo z betonu podíl konstrukcí přes 25 do 30 % postupným rozebíráním | m3 | 2833.01 | 0 | 0 |  |  | 0 | 0 | CS ÚRS 2025 01 | 0 | 3 |  |  | 0
PP |  |  |  | Demolice budov postupným rozebíráním z cihel, kamene, tvárnic na maltu cementovou nebo z betonu prostého s podílem konstrukcí přes 25 do 30 %
VV |  |  |  | "DEM02: Postupné rozebrání objektu D " "Součet: 2833,01 m3" "DEM02"
TS
P | 120 | 973031826 |  | Vysekání kapes ve zdivu cihelném na MV nebo MVC pro zavázání zdí tl do 600 mm | m | 21.84 | 0 | 0 |  |  | 0 | 0 | CS ÚRS 2025 01 | 0 | 3 |  |  | 0
PP |  |  |  | Vysekání výklenků nebo kapes ve zdivu z cihel na maltu vápennou nebo vápenocementovou kapes pro zavázání nových zdí, tl. do 600 mm
VV |  |  |  | "ZK01: Vázání zdiva tl. 600 mm " "Součet: 21,84 m" "ZK01"
TS
P | 121 | 973031825 |  | Vysekání kapes ve zdivu cihelném na MV nebo MVC pro zavázání zdí tl do 450 mm | m | 8.08 | 0 | 0 |  |  | 0 | 0 | CS ÚRS 2025 01 | 0 | 3 |  |  | 0
PP |  |  |  | Vysekání výklenků nebo kapes ve zdivu z cihel na maltu vápennou nebo vápenocementovou kapes pro zavázání nových zdí, tl. do 450 mm
VV |  |  |  | "ZK01a: Vázání zdiva tl. 450 mm " "Součet: 8,08 m" "ZK01a"
TS
P | 122 | 973031824 |  | Vysekání kapes ve zdivu cihelném na MV nebo MVC pro zavázání zdí tl do 300 mm | m | 21.34 | 0 | 0 |  |  | 0 | 0 | CS ÚRS 2025 01 | 0 | 3 |  |  | 0
PP |  |  |  | Vysekání výklenků nebo kapes ve zdivu z cihel na maltu vápennou nebo vápenocementovou kapes pro zavázání nových zdí, tl. do 300 mm
VV |  |  |  | "ZK01b: Vázání zdiva tl. 300 mm " "Součet: 21,34 m" "ZK01b"
TS
P | 123 | 973031813 |  | Vysekání kapes ve zdivu cihelném na MV nebo MVC pro zavázání příček tl do 150 mm | m | 8.34 | 0 | 0 |  |  | 0 | 0 | CS ÚRS 2025 01 | 0 | 3 |  |  | 0
PP |  |  |  | Vysekání výklenků nebo kapes ve zdivu z cihel na maltu vápennou nebo vápenocementovou kapes pro zavázání nových příček, tl. do 150 mm
VV |  |  |  | "ZK01c: Vázání zdiva tl. 150 mm " "Součet: 8,34 m" "ZK01c"
TS
SD |  | 997 |  | Přesun sutě | [6 empty] | 0 | 0
P | 50 | 997006014 |  | Pytlování nebezpečného odpadu z vlnitých tabulí s obsahem azbestu | t | 21.238 | 0.0075 | 0 |  |  | 0 | 0 | CS ÚRS 2025 01 | 0 | 3 |  |  | 0
PP |  |  |  | Úprava stavebního odpadu pytlování nebezpečného odpadu s obsahem azbestu z vlnitých tabulí
VV |  |  |  | 21.238000 = 21,238 [A]
TS
P | 51 | 997013114 |  | Vnitrostaveništní doprava suti a vybouraných hmot pro budovy v přes 12 do 15 m | t | 4621.114 | 0 | 0 |  |  | 0 | 0 | CS ÚRS 2025 01 | 0 | 3 |  |  | 0
PP |  |  |  | Vnitrostaveništní doprava suti a vybouraných hmot vodorovně do 50 m s naložením základní pro budovy a haly výšky přes 12 do 15 m
VV |  |  |  | 4621.114000 = 4621,114 [A]
TS
P | 52 | R015997.902 |  | Likvidace odpadů na recyklační skládce odpadu cihelného zatříděného do Katalogu odpadů pod kódem 17 01 02 včetně dopravy | t | 1161.216 | 0 | 0 |  |  | 0 | 0 | R-položka | 0 | 3 |  |  | 0
PP
VV |  |  |  | 1161.216000 = 1161,216 [A]
TS |  |  |  | 1. Položka obsahuje: • veškeré poplatky provozovateli skládky, recyklační linky nebo jiného zařízení na zpracování nebo likvidaci odpadů související s převzetím, uložením, zpracováním nebo likvidací odpadu, • náklady spojené s dopravou odpadu z místa stavby na místo převzetí provozovatelem skládky, recyklační linky nebo jiného zařízení na zpracování nebo likvidaci odpadů, • náklady spojené s vyložením a manipulací s materiálem v místě skládky. 2. Položka neobsahuje: • náklady spojené s naložením a manipulací s materiálem. **) 3. Způsob měření: • určující množství odpadu vytříděného v souladu se zákonem č. 541/2020 Sb., o nakládání s odpady, v platném znění Evidenční položka. Neoceňovat v objektu SO/PS, položka se oceňuje pouze v objektu SO 90-90 Odpadové hospodářství Evidenční položka. Neoceňovat v objektu SO/PS, položka se oceňuje pouze v objektu SO 90-90 Odpadové hospodářství
P | 53 | R015997.903 |  | Likvidace odpadů stavebního a demoličního odpadu pod kódem 17 09 04 včetně dopravy | t | 882.677 | 0 | 0 |  |  | 0 | 0 | R-položka | 0 | 3 |  |  | 0
PP
VV |  |  |  | 882.677000 = 882,677 [A]
TS |  |  |  | 1. Položka obsahuje: • veškeré poplatky provozovateli skládky, recyklační linky nebo jiného zařízení na zpracování nebo likvidaci odpadů související s převzetím, uložením, zpracováním nebo likvidací odpadu, • náklady spojené s dopravou odpadu z místa stavby na místo převzetí provozovatelem skládky, recyklační linky nebo jiného zařízení na zpracování nebo likvidaci odpadů, • náklady spojené s vyložením a manipulací s materiálem v místě skládky. 2. Položka neobsahuje: • náklady spojené s naložením a manipulací s materiálem. **) 3. Způsob měření: • určující množství odpadu vytříděného v souladu se zákonem č. 541/2020 Sb., o nakládání s odpady, v platném znění Evidenční položka. Neoceňovat v objektu SO/PS, položka se oceňuje pouze v objektu SO 90-90 Odpadové hospodářství Evidenční položka. Neoceňovat v objektu SO/PS, položka se oceňuje pouze v objektu SO 90-90 Odpadové hospodářství
P | 54 | R015997.904 |  | Likvidace odpadů železo a ocel pod kódem 17 04 05 včetně dopravy | t | 146.901 | 0 | 0 |  |  | 0 | 0 | R-položka | 0 | 3 |  |  | 0
PP
VV |  |  |  | 146.901000 = 146,901 [A]
TS |  |  |  | 1. Položka obsahuje: • veškeré poplatky provozovateli skládky, recyklační linky nebo jiného zařízení na zpracování nebo likvidaci odpadů související s převzetím, uložením, zpracováním nebo likvidací odpadu, • náklady spojené s dopravou odpadu z místa stavby na místo převzetí provozovatelem skládky, recyklační linky nebo jiného zařízení na zpracování nebo likvidaci odpadů, • náklady spojené s vyložením a manipulací s materiálem v místě skládky. 2. Položka neobsahuje: • náklady spojené s naložením a manipulací s materiálem. **) 3. Způsob měření: • určující množství odpadu vytříděného v souladu se zákonem č. 541/2020 Sb., o nakládání s odpady, v platném znění Evidenční položka. Neoceňovat v objektu SO/PS, položka se oceňuje pouze v objektu SO 90-90 Odpadové hospodářství Evidenční položka. Neoceňovat v objektu SO/PS, položka se oceňuje pouze v objektu SO 90-90 Odpadové hospodářství
P | 55 | R015997.905 |  | Likvidace odpadů z plastických hmot pod kódem 17 02 03 včetně dopravy | t | 72.022 | 0 | 0 |  |  | 0 | 0 | R-položka | 0 | 3 |  |  | 0
PP
VV |  |  |  | 72.022000 = 72,022 [A]
TS |  |  |  | 1. Položka obsahuje: • veškeré poplatky provozovateli skládky, recyklační linky nebo jiného zařízení na zpracování nebo likvidaci odpadů související s převzetím, uložením, zpracováním nebo likvidací odpadu, • náklady spojené s dopravou odpadu z místa stavby na místo převzetí provozovatelem skládky, recyklační linky nebo jiného zařízení na zpracování nebo likvidaci odpadů, • náklady spojené s vyložením a manipulací s materiálem v místě skládky. 2. Položka neobsahuje: • náklady spojené s naložením a manipulací s materiálem. **) 3. Způsob měření: • určující množství odpadu vytříděného v souladu se zákonem č. 541/2020 Sb., o nakládání s odpady, v platném znění Evidenční položka. Neoceňovat v objektu SO/PS, položka se oceňuje pouze v objektu SO 90-90 Odpadové hospodářství Evidenční položka. Neoceňovat v objektu SO/PS, položka se oceňuje pouze v objektu SO 90-90 Odpadové hospodářství Evidenční položka. Neoceňovat v objektu SO/PS, položka se oceňuje pouze v objektu SO 90-90 Odpadové hospodářství
P | 56 | R015997.906 |  | Likvidace odpadů z izolačních materiálů pod kódem 17 06 04 včetně dopravy | t | 35.625 | 0 | 0 |  |  | 0 | 0 | R-položka | 0 | 3 |  |  | 0
PP
VV |  |  |  | 35.625000 = 35,625 [A]
TS |  |  |  | 1. Položka obsahuje: • veškeré poplatky provozovateli skládky, recyklační linky nebo jiného zařízení na zpracování nebo likvidaci odpadů související s převzetím, uložením, zpracováním nebo likvidací odpadu, • náklady spojené s dopravou odpadu z místa stavby na místo převzetí provozovatelem skládky, recyklační linky nebo jiného zařízení na zpracování nebo likvidaci odpadů, • náklady spojené s vyložením a manipulací s materiálem v místě skládky. 2. Položka neobsahuje: • náklady spojené s naložením a manipulací s materiálem. **) 3. Způsob měření: • určující množství odpadu vytříděného v souladu se zákonem č. 541/2020 Sb., o nakládání s odpady, v platném znění Evidenční položka. Neoceňovat v objektu SO/PS, položka se oceňuje pouze v objektu SO 90-90 Odpadové hospodářství Evidenční položka. Neoceňovat v objektu SO/PS, položka se oceňuje pouze v objektu SO 90-90 Odpadové hospodářství Evidenční položka. Neoceňovat v objektu SO/PS, položka se oceňuje pouze v objektu SO 90-90 Odpadové hospodářství
P | 57 | R015997.908 |  | Likvidace odpadů na recyklační skládce odpadu z tašek a keramických výrobků zatříděného do Katalogu odpadů pod kódem 17 01 03 včetně dopravy | t | 146.362 | 0 | 0 |  |  | 0 | 0 | R-položka | 0 | 3 |  |  | 0
PP
VV |  |  |  | 146.362000 = 146,362 [A]
TS |  |  |  | 1. Položka obsahuje: • veškeré poplatky provozovateli skládky, recyklační linky nebo jiného zařízení na zpracování nebo likvidaci odpadů související s převzetím, uložením, zpracováním nebo likvidací odpadu, • náklady spojené s dopravou odpadu z místa stavby na místo převzetí provozovatelem skládky, recyklační linky nebo jiného zařízení na zpracování nebo likvidaci odpadů, • náklady spojené s vyložením a manipulací s materiálem v místě skládky. 2. Položka neobsahuje: • náklady spojené s naložením a manipulací s materiálem. **) 3. Způsob měření: • určující množství odpadu vytříděného v souladu se zákonem č. 541/2020 Sb., o nakládání s odpady, v platném znění Evidenční položka. Neoceňovat v objektu SO/PS, položka se oceňuje pouze v objektu SO 90-90 Odpadové hospodářství Evidenční položka. Neoceňovat v objektu SO/PS, položka se oceňuje pouze v objektu SO 90-90 Odpadové hospodářství
P | 58 | R015997.909 |  | Likvidace odpadů komunálního zatříděného do Katalogu odpadů pod kódem 20 03 01 včetně dopravy | t | 2 | 0 | 0 |  |  | 0 | 0 | R-položka | 0 | 3 |  |  | 0
PP
VV |  |  |  | 2.000000 = 2,000 [A]
TS |  |  |  | 1. Položka obsahuje: • veškeré poplatky provozovateli skládky, recyklační linky nebo jiného zařízení na zpracování nebo likvidaci odpadů související s převzetím, uložením, zpracováním nebo likvidací odpadu, • náklady spojené s dopravou odpadu z místa stavby na místo převzetí provozovatelem skládky, recyklační linky nebo jiného zařízení na zpracování nebo likvidaci odpadů, • náklady spojené s vyložením a manipulací s materiálem v místě skládky. 2. Položka neobsahuje: • náklady spojené s naložením a manipulací s materiálem. **) 3. Způsob měření: • určující množství odpadu vytříděného v souladu se zákonem č. 541/2020 Sb., o nakládání s odpady, v platném znění Evidenční položka. Neoceňovat v objektu SO/PS, položka se oceňuje pouze v objektu SO 90-90 Odpadové hospodářství Evidenční položka. Neoceňovat v objektu SO/PS, položka se oceňuje pouze v objektu SO 90-90 Odpadové hospodářství
P | 59 | R015997.910 |  | Likvidace odpadů odpadu dřevěného zatříděného do Katalogu odpadů pod kódem 17 02 01 včetně dopravy | t | 189.871 | 0 | 0 |  |  | 0 | 0 | R-položka | 0 | 3 |  |  | 0
PP
VV |  |  |  | 189.871000 = 189,871 [A]
TS |  |  |  | 1. Položka obsahuje: • veškeré poplatky provozovateli skládky, recyklační linky nebo jiného zařízení na zpracování nebo likvidaci odpadů související s převzetím, uložením, zpracováním nebo likvidací odpadu, • náklady spojené s dopravou odpadu z místa stavby na místo převzetí provozovatelem skládky, recyklační linky nebo jiného zařízení na zpracování nebo likvidaci odpadů, • náklady spojené s vyložením a manipulací s materiálem v místě skládky. 2. Položka neobsahuje: • náklady spojené s naložením a manipulací s materiálem. **) 3. Způsob měření: • určující množství odpadu vytříděného v souladu se zákonem č. 541/2020 Sb., o nakládání s odpady, v platném znění Evidenční položka. Neoceňovat v objektu SO/PS, položka se oceňuje pouze v objektu SO 90-90 Odpadové hospodářství Evidenční položka. Neoceňovat v objektu SO/PS, položka se oceňuje pouze v objektu SO 90-90 Odpadové hospodářství
P | 60 | R015997.911 |  | Likvidace odpadů odpadu ze skla zatříděného do Katalogu odpadů pod kódem 17 02 02 včetně dopravy | t | 63.197 | 0 | 0 |  |  | 0 | 0 | R-položka | 0 | 3 |  |  | 0
PP
VV |  |  |  | 63.197000 = 63,197 [A]
TS |  |  |  | 1. Položka obsahuje: • veškeré poplatky provozovateli skládky, recyklační linky nebo jiného zařízení na zpracování nebo likvidaci odpadů související s převzetím, uložením, zpracováním nebo likvidací odpadu, • náklady spojené s dopravou odpadu z místa stavby na místo převzetí provozovatelem skládky, recyklační linky nebo jiného zařízení na zpracování nebo likvidaci odpadů, • náklady spojené s vyložením a manipulací s materiálem v místě skládky. 2. Položka neobsahuje: • náklady spojené s naložením a manipulací s materiálem. **) 3. Způsob měření: • určující množství odpadu vytříděného v souladu se zákonem č. 541/2020 Sb., o nakládání s odpady, v platném znění Evidenční položka. Neoceňovat v objektu SO/PS, položka se oceňuje pouze v objektu SO 90-90 Odpadové hospodářství Evidenční položka. Neoceňovat v objektu SO/PS, položka se oceňuje pouze v objektu SO 90-90 Odpadové hospodářství
P | 61 | R015997.912 |  | Likvidace odpadů odpadu ze stavebních materiálů obsahující azbest zatříděných do Katalogu odpadů pod kódem 17 06 05 včetně dopravy | t | 21.238 | 0 | 0 |  |  | 0 | 0 | R-položka | 0 | 3 |  |  | 0
PP
VV |  |  |  | 21.238000 = 21,238 [A]
TS |  |  |  | 1. Položka obsahuje: • veškeré poplatky provozovateli skládky, recyklační linky nebo jiného zařízení na zpracování nebo likvidaci odpadů související s převzetím, uložením, zpracováním nebo likvidací odpadu, • náklady spojené s dopravou odpadu z místa stavby na místo převzetí provozovatelem skládky, recyklační linky nebo jiného zařízení na zpracování nebo likvidaci odpadů, • náklady spojené s vyložením a manipulací s materiálem v místě skládky. 2. Položka neobsahuje: • náklady spojené s naložením a manipulací s materiálem. **) 3. Způsob měření: • určující množství odpadu vytříděného v souladu se zákonem č. 541/2020 Sb., o nakládání s odpady, v platném znění Evidenční položka. Neoceňovat v objektu SO/PS, položka se oceňuje pouze v objektu SO 90-90 Odpadové hospodářství Evidenční položka. Neoceňovat v objektu SO/PS, položka se oceňuje pouze v objektu SO 90-90 Odpadové hospodářství
P | 62 | R015997.915 |  | Likvidace odpadů na recyklační skládce odpadu z prostého betonu zatříděného do Katalogu odpadů pod kódem 17 01 01 včetně dopravy | t | 1407.703 | 0 | 0 |  |  | 0 | 0 | R-položka | 0 | 3 |  |  | 0
PP
VV |  |  |  | 1407.703000 = 1407,703 [A]
TS |  |  |  | 1. Položka obsahuje: • veškeré poplatky provozovateli skládky, recyklační linky nebo jiného zařízení na zpracování nebo likvidaci odpadů související s převzetím, uložením, zpracováním nebo likvidací odpadu, • náklady spojené s dopravou odpadu z místa stavby na místo převzetí provozovatelem skládky, recyklační linky nebo jiného zařízení na zpracování nebo likvidaci odpadů, • náklady spojené s vyložením a manipulací s materiálem v místě skládky. 2. Položka neobsahuje: • náklady spojené s naložením a manipulací s materiálem. **) 3. Způsob měření: • určující množství odpadu vytříděného v souladu se zákonem č. 541/2020 Sb., o nakládání s odpady, v platném znění Evidenční položka. Neoceňovat v objektu SO/PS, položka se oceňuje pouze v objektu SO 90-90 Odpadové hospodářství Evidenční položka. Neoceňovat v objektu SO/PS, položka se oceňuje pouze v objektu SO 90-90 Odpadové hospodářství
P | 63 | R015997.916 |  | Likvidace odpadů na recyklační skládce odpadu z armovaného betonu zatříděného do Katalogu odpadů pod kódem 17 01 01 včetně dopravy | t | 489.497 | 0 | 0 |  |  | 0 | 0 | R-položka | 0 | 3 |  |  | 0
PP
VV |  |  |  | 489.497000 = 489,497 [A]
TS |  |  |  | 1. Položka obsahuje: • veškeré poplatky provozovateli skládky, recyklační linky nebo jiného zařízení na zpracování nebo likvidaci odpadů související s převzetím, uložením, zpracováním nebo likvidací odpadu, • náklady spojené s dopravou odpadu z místa stavby na místo převzetí provozovatelem skládky, recyklační linky nebo jiného zařízení na zpracování nebo likvidaci odpadů, • náklady spojené s vyložením a manipulací s materiálem v místě skládky. 2. Položka neobsahuje: • náklady spojené s naložením a manipulací s materiálem. **) 3. Způsob měření: • určující množství odpadu vytříděného v souladu se zákonem č. 541/2020 Sb., o nakládání s odpady, v platném znění Evidenční položka. Neoceňovat v objektu SO/PS, položka se oceňuje pouze v objektu SO 90-90 Odpadové hospodářství Evidenční položka. Neoceňovat v objektu SO/PS, položka se oceňuje pouze v objektu SO 90-90 Odpadové hospodářství
P | 64 | R015997.917 |  | Likvidace odpadů odpadu objemného zatříděného do Katalogu odpadů pod kódem 20 03 07 včetně dopravy | t | 2 | 0 | 0 |  |  | 0 | 0 | R-položka | 0 | 3 |  |  | 0
PP
VV |  |  |  | 2.000000 = 2,000 [A]
TS |  |  |  | 1. Položka obsahuje: • veškeré poplatky provozovateli skládky, recyklační linky nebo jiného zařízení na zpracování nebo likvidaci odpadů související s převzetím, uložením, zpracováním nebo likvidací odpadu, • náklady spojené s dopravou odpadu z místa stavby na místo převzetí provozovatelem skládky, recyklační linky nebo jiného zařízení na zpracování nebo likvidaci odpadů, • náklady spojené s vyložením a manipulací s materiálem v místě skládky. 2. Položka neobsahuje: • náklady spojené s naložením a manipulací s materiálem. **) 3. Způsob měření: • určující množství odpadu vytříděného v souladu se zákonem č. 541/2020 Sb., o nakládání s odpady, v platném znění Evidenční položka. Neoceňovat v objektu SO/PS, položka se oceňuje pouze v objektu SO 90-90 Odpadové hospodářství Evidenční položka. Neoceňovat v objektu SO/PS, položka se oceňuje pouze v objektu SO 90-90 Odpadové hospodářství
SD |  | 998 |  | Přesun hmot | [6 empty] | 0 | 0
P | 65 | 998011003 |  | Přesun hmot pro budovy zděné v přes 12 do 24 m | t | 0.315 | 0 | 0 |  |  | 0 | 0 | CS ÚRS 2025 01 | 0 | 3 |  |  | 0
PP |  |  |  | Přesun hmot pro budovy občanské výstavby, bydlení, výrobu a služby s nosnou svislou konstrukcí zděnou z cihel, tvárnic nebo kamene vodorovná dopravní vzdálenost do 100 m základní pro budovy výšky přes 12 do 24 m
VV |  |  |  | 0.315000 = 0,315 [A]
TS
SD |  | VRN1 |  | Průzkumné, zeměměřičské a projektové práce | [6 empty] | 0 | 0
P | 117 | 013294000 |  | Ostatní dokumentace stavby | soubor | 1 | 0 | 0 |  |  | 0 | 0 | CS ÚRS 2025 01 | 0 | 3 |  |  | 0
PP |  |  |  | Průzkumné, zeměměřičské a projektové práce projektové práce dokumentace stavby (výkresová a textová) ostatní dokumentace
VV |  |  |  | 1.000000 = 1,000 [A]
TS |  |  |  | dílenská dokumentace dílenská dokumentace
SD |  | VRN9 |  | Ostatní náklady | [6 empty] | 0 | 0
P | 118 | 090001000 |  | Ostatní náklady | soubor | 1 | 0 | 0 |  |  | 0 | 0 | CS ÚRS 2025 01 | 0 | 3 |  |  | 0
PP |  |  |  | Základní rozdělení průvodních činností a nákladů ostatní náklady
VV |  |  |  | 1.000000 = 1,000 [A]
TS |  |  |  | vypracování plánu likvidace azbestového odpadu vypracování plánu likvidace azbestového odpadu
P | 119 | 094103000 |  | Náklady na vyklizení objektu | soubor | 1 | 0 | 0 |  |  | 0 | 0 | CS ÚRS 2025 01 | 0 | 3 |  |  | 0
PP |  |  |  | Ostatní náklady související s výstavbou vyklizení objektu
VV |  |  |  | 1.000000 = 1,000 [A]
TS |  |  |  | odstranění pultu, nábytková příčka, hodin, kovových držáků na fasádě, infotabulí, rozhlasu, kosů, laviček, apod. Jedná se o vyklizení stávajícího objektu, předměty, které nejsou specifikovány ve VV. odstranění pultu, nábytková příčka, hodin, kovových držáků na fasádě, infotabulí, rozhlasu, kosů, laviček, apod. Jedná se o vyklizení stávajícího objektu, předměty, které nejsou specifikovány ve VV.

## SO 62-71-01.01
SŽDC05 | [14 empty] | 3
S | Stavba: | 5313520018_V3.1 |  | Rekonstrukce výpravní budovy v žst. Tábor_V3.1 | [6 empty] | D.2.2 | 0 | AspeEsticon | 0 | 2
O | Objekt: | D.2.2 |  | Pozemní stavební objekty a technické vybavení | [9 empty] | 0.12 | 2
Typ | Poř. číslo | Kód položky | Varianta | Název položky | MJ | Množství | Jednotková hmotnost | Celková hmotnost |  |  | Jednotková cena |  | Cenové soustavy | 0.21
Dodávka
[9 empty] | Jednotková | Celkem | Jednotková | Celkem |  |  |  | Počet položek s nulovou cenou | 0
O1 |  | SO 62-71-01.01 |  | D.2.2.1 - Architektonicko stavební řešení | [6 empty] | 0 | 0
SD |  | 1 |  | Zemní práce | [6 empty] | 0 | 0
P | 1 | 119001421 |  | Dočasné zajištění kabelů a kabelových tratí ze 3 volně ložených kabelů | m | 1005 | 0.0369 | 0 |  |  | 0 | 0 | CS ÚRS 2025 01 | 0 | 3 |  |  | 0
PP |  |  |  | Dočasné zajištění podzemního potrubí nebo vedení ve výkopišti opotřebením hmot kabelů a kabelových tratí z volně ložených kabelů a to do 3 kabelů
VV |  |  |  | "ZP01: Dočasné vyvěšení kabelů " "Součet: 1005,00 m" "ZP01"
TS
P | 2 | 131113702 |  | Hloubení nezapažených jam v nesoudržných horninách třídy těžitelnosti I skupiny 1 a 2 ručně | m3 | 47.481 | 0 | 0 |  |  | 0 | 0 | CS ÚRS 2025 01 | 0 | 3 |  |  | 0
PP |  |  |  | Hloubení nezapažených jam ručně s urovnáním dna do předepsaného profilu a spádu v hornině třídy těžitelnosti I skupiny 1 a 2 nesoudržných
VV |  |  |  | "ZP06: Hloubení nezapažených jam 500 m3 " "Součet: 237,405 m3" "ZP06*0,2"
TS
P | 3 | 131151104 |  | Hloubení jam nezapažených v hornině třídy těžitelnosti I skupiny 1 a 2 objem do 500 m3 strojně | m3 | 189.924 | 0 | 0 |  |  | 0 | 0 | CS ÚRS 2025 01 | 0 | 3 |  |  | 0
PP |  |  |  | Hloubení nezapažených jam a zářezů strojně s urovnáním dna do předepsaného profilu a spádu v hornině třídy těžitelnosti I skupiny 1 a 2 přes 100 do 500 m3
VV |  |  |  | "ZP06: Hloubení nezapažených jam 500 m3 " "Součet: 237,405 m3" "ZP06*0,8"
TS
P | 4 | 131151205 |  | Hloubení jam zapažených v hornině třídy těžitelnosti I skupiny 1 a 2 objem do 1000 m3 strojně | m3 | 881.807 | 0 | 0 |  |  | 0 | 0 | CS ÚRS 2025 01 | 0 | 3 |  |  | 0
PP |  |  |  | Hloubení zapažených jam a zářezů strojně s urovnáním dna do předepsaného profilu a spádu v hornině třídy těžitelnosti I skupiny 1 a 2 přes 500 do 1 000 m3
VV |  |  |  | "ZP07: Hloubení jam pro budovu D " "Součet: 1102,259 m3" "ZP07*0,8"
TS
P | 5 | 131113712 |  | Hloubení zapažených jam v nesoudržných horninách třídy těžitelnosti I skupiny 1 a 2 ručně | m3 | 358.679 | 0 | 0 |  |  | 0 | 0 | CS ÚRS 2025 01 | 0 | 3 |  |  | 0
PP |  |  |  | Hloubení zapažených jam ručně s urovnáním dna do předepsaného profilu a spádu v hornině třídy těžitelnosti I skupiny 1 a 2 nesoudržných
VV |  |  |  | "ZP04: Hloubení zapažených jam do 500 m3 " "Součet: 527,296 m3" "ZP05: Výkop uvnitř objektu " "Součet: 32,768 m3" "ZP07: Hloubení jam pro budovu D " "Součet: 1102,259 m3" "ZP04*0,2+ZP05+0,2*ZP07"
TS
P | 6 | 131151204 |  | Hloubení jam zapažených v hornině třídy těžitelnosti I skupiny 1 a 2 objem do 500 m3 strojně | m3 | 421.837 | 0 | 0 |  |  | 0 | 0 | CS ÚRS 2025 01 | 0 | 3 |  |  | 0
PP |  |  |  | Hloubení zapažených jam a zářezů strojně s urovnáním dna do předepsaného profilu a spádu v hornině třídy těžitelnosti I skupiny 1 a 2 přes 100 do 500 m3
VV |  |  |  | "ZP04: Hloubení zapažených jam do 500 m3 " "Součet: 527,296 m3" "ZP04*0,8"
TS
P | 7 | 151101102 |  | Zřízení příložného pažení a rozepření stěn rýh hl přes 2 do 4 m | m2 | 411.075 | 0.00085 | 0 |  |  | 0 | 0 | CS ÚRS 2025 01 | 0 | 3 |  |  | 0
PP |  |  |  | Zřízení pažení a rozepření stěn rýh pro podzemní vedení příložné pro jakoukoliv mezerovitost, hloubky přes 2 do 4 m
VV |  |  |  | "ZP02: Pažení " "Součet: 411,075 m2" "ZP02"
TS
P | 8 | 151101112 |  | Odstranění příložného pažení a rozepření stěn rýh hl přes 2 do 4 m | m2 | 411.075 | 0 | 0 |  |  | 0 | 0 | CS ÚRS 2025 01 | 0 | 3 |  |  | 0
PP |  |  |  | Odstranění pažení a rozepření stěn rýh pro podzemní vedení s uložením materiálu na vzdálenost do 3 m od kraje výkopu příložné, hloubky přes 2 do 4 m
VV |  |  |  | "ZP02: Pažení " "Součet: 411,075 m2" "ZP02"
TS
P | 9 | 167151111 |  | Nakládání výkopku z hornin třídy těžitelnosti I skupiny 1 až 3 přes 100 m3 | m3 | 1889.87 | 0 | 0 |  |  | 0 | 0 | CS ÚRS 2025 01 | 0 | 3 |  |  | 0
PP |  |  |  | Nakládání, skládání a překládání neulehlého výkopku nebo sypaniny strojně nakládání, množství přes 100 m3, z hornin třídy těžitelnosti I, skupiny 1 až 3
VV |  |  |  | "ZP03a: Zásypy uvnitř budovy " "Součet: 9,858 m3" "ZP04: Hloubení zapažených jam do 500 m3 " "Součet: 527,296 m3" "ZP05: Výkop uvnitř objektu " "Součet: 32,768 m3" "ZP06: Hloubení nezapažených jam 500 m3 " "Součet: 237,405 m3" "ZP07: Hloubení jam pro budovu D " "Součet: 1102,259 m3" "ZP04+ZP06+ZP07+(ZP05-ZP03a)"
TS
P | 10 | 174111101 |  | Zásyp jam, šachet rýh nebo kolem objektů sypaninou se zhutněním ručně | m3 | 242.687 | 0 | 0 |  |  | 0 | 0 | CS ÚRS 2025 01 | 0 | 3 |  |  | 0
PP |  |  |  | Zásyp sypaninou z jakékoliv horniny ručně s uložením výkopku ve vrstvách se zhutněním jam, šachet, rýh nebo kolem objektů v těchto vykopávkách
VV |  |  |  | "ZP03: Zpětné zásypy " "Součet: 1164,144 m3" "ZP03a: Zásypy uvnitř budovy " "Součet: 9,858 m3" "ZP03*0,2+ZP03a"
TS
P | 11 | 174151101 |  | Zásyp jam, šachet rýh nebo kolem objektů sypaninou se zhutněním | m3 | 931.315 | 0 | 0 |  |  | 0 | 0 | CS ÚRS 2025 01 | 0 | 3 |  |  | 0
PP |  |  |  | Zásyp sypaninou z jakékoliv horniny strojně s uložením výkopku ve vrstvách se zhutněním jam, šachet, rýh nebo kolem objektů v těchto vykopávkách
VV |  |  |  | "ZP03: Zpětné zásypy " "Součet: 1164,144 m3" "ZP03*0,8"
TS
P | 12 | 58337344 |  | štěrkopísek frakce 0/32 | t | 2328.288 | 1 | 0 |  |  | 0 | 0 | CS ÚRS 2025 01 | 0 | 3 |  |  | 0
PP
VV |  |  |  | "ZP03: Zpětné zásypy " "Součet: 1164,144 m3" "ZP03*2"
TS |  |  |  | zásyp v souladu s S04 zásyp v souladu s S04
P | 13 | 181111111 |  | Plošná úprava terénu do 500 m2 zemina skupiny 1 až 4 nerovnosti přes 50 do 100 mm v rovinně a svahu do 1:5 | m2 | 410 | 0 | 0 |  |  | 0 | 0 | CS ÚRS 2025 01 | 0 | 3 |  |  | 0
PP |  |  |  | Plošná úprava terénu v zemině skupiny 1 až 4 s urovnáním povrchu bez doplnění ornice souvislé plochy do 500 m2 při nerovnostech terénu přes 50 do 100 mm v rovině nebo na svahu do 1:5
VV |  |  |  | "ZP08: Plošná úprava terénu " "Součet: 410,00 m2" "ZP08"
TS
P | 14 | 181951112 |  | Úprava pláně v hornině třídy těžitelnosti I skupiny 1 až 3 se zhutněním strojně | m2 | 410 | 0 | 0 |  |  | 0 | 0 | CS ÚRS 2025 01 | 0 | 3 |  |  | 0
PP |  |  |  | Úprava pláně vyrovnáním výškových rozdílů strojně v hornině třídy těžitelnosti I, skupiny 1 až 3 se zhutněním
VV |  |  |  | "ZP08: Plošná úprava terénu " "Součet: 410,00 m2" "ZP08"
TS
SD |  | 100 |  | Ostatní práce | [6 empty] | 0 | 0
P | 174 | R100.01 |  | Přesun geodetického bodu | kus | 1 | 0 | 0 |  |  | 0 | 0 | R-položka | 0 | 3 |  |  | 0
PP
VV |  |  |  | 1.000000 = 1,000 [A]
TS |  |  |  | 1. V ceně jsou zahrnuty náklady na demontáž a zpětnou montáž geodetického bodu. 2. V ceně jsou zahrnuty náklady na veškerý kotvící, upevňovací a pomocný materiál. Demontáž a zpětná montáž geodetického bodu včetně výškového zaměření a zanesení do systému ČÚZK Demontáž a zpětná montáž geodetického bodu včetně výškového zaměření a zanesení do systému ČÚZK
P | 175 | R100.02 |  | Přesun stávajícího anténního systému (TRS, SRV) | kus | 1 | 0 | 0 |  |  | 0 | 0 | R-položka | 0 | 3 |  |  | 0
PP
VV |  |  |  | 1.000000 = 1,000 [A]
TS |  |  |  | Rádiové (anténní) systémy včetně svodů k radiostanicím je potřeba přemístit, případně chránit, aby byla zachována jejich funkčnost z důvodu oprav střešních konstrukcí. Po dokončení oprav bude systém vrácen zpět na novou konstrukci a obnovena funkčnost. Rádiové (anténní) systémy včetně svodů k radiostanicím je potřeba přemístit, případně chránit, aby byla zachována jejich funkčnost z důvodu oprav střešních konstrukcí. Po dokončení oprav bude systém vrácen zpět na novou konstrukci a obnovena funkčnost.
P | 176 | R100.03 |  | Dilatační lišta | m | 18.6 | 0 | 0 |  |  | 0 | 0 | R-položka | 0 | 3 |  |  | 0
PP
VV |  |  |  | "2*2,1+2*1,8+2*2+2*3,4"
TS |  |  |  | 1. V ceně jsou zahrnuty náklady na dodávku materiálu včetně montáže. 2. V ceně jsou zahrnuty náklady na veškerý kotvící, upevňovací a pomocný materiál. Podrobněji viz výkresová část dokumentace - detail 510 Podrobněji viz výkresová část dokumentace - detail 510
SD |  | 2 |  | Zakládání | [6 empty] | 0 | 0
P | 15 | 273313611 |  | Základové desky z betonu tř. C 16/20 | m3 | 15.375 | 2.301 | 0 |  |  | 0 | 0 | CS ÚRS 2025 01 | 0 | 3 |  |  | 0
PP |  |  |  | Základy z betonu prostého desky z betonu kamenem neprokládaného tř. C 16/20
VV |  |  |  | "BET02: Betonové klíny " "Součet: 15,375 m3" "BET02"
TS
P | 16 | 275313511 |  | Základové patky z betonu tř. C 12/15 | m3 | 1.658 | 2.301 | 0 |  |  | 0 | 0 | CS ÚRS 2025 01 | 0 | 3 |  |  | 0
PP |  |  |  | Základy z betonu prostého patky a bloky z betonu kamenem neprokládaného tř. C 12/15
VV |  |  |  | "M01b: Betonová patka pro lavičky " "Součet: 0,922 m3" "M05b: Betonová patka pro odpadkový koš " "Součet: 0,473 m3" "M06b: Betonová patka pro odpadkový koš M-06 " "Součet: 0,263 m3" "M01b+M05b+M06b"
TS |  |  |  | Podrobná specifikace kotvení viz. D.2.2.1 - SO 62-71-01.01 - 2.608a - Výpis mobiliáře - stavební přIpravenost - prvek M-01; M-05; M-06 Podrobná specifikace kotvení viz. D.2.2.1 - SO 62-71-01.01 - 2.608a - Výpis mobiliáře - stavební přIpravenost - prvek M-01; M-05; M-06
P | 17 | 275313711 |  | Základové patky z betonu tř. C 20/25 | m3 | 1.201 | 2.5019 | 0 |  |  | 0 | 0 | CS ÚRS 2025 01 | 0 | 3 |  |  | 0
PP |  |  |  | Základy z betonu prostého patky a bloky z betonu kamenem neprokládaného tř. C 20/25
VV |  |  |  | "M03b: Beton pro stojan na jízdní kola " "Součet: 1,201 m3" "M03b"
TS |  |  |  | Podrobná specifikace kotvení viz. D.2.2.1 - SO 62-71-01.01 - 2.608a - Výpis mobiliáře - stavební přIpravenost - prvek M-03 Podrobná specifikace kotvení viz. D.2.2.1 - SO 62-71-01.01 - 2.608a - Výpis mobiliáře - stavební přIpravenost - prvek M-03
P | 18 | 275351121 |  | Zřízení bednění základových patek | m2 | 30.844 | 0.00264 | 0 |  |  | 0 | 0 | CS ÚRS 2025 01 | 0 | 3 |  |  | 0
PP |  |  |  | Bednění základů patek zřízení
VV |  |  |  | "M01a: Bednění/odbednění betonové patky pro lavičky " "Součet: 9,984 m2" "M03a: Bednění/odbednění patek stojanu na jízdní kola " "Součet: 13,72 m2" "M05a: Bednění/odbednění betonové patky pro koš " "Součet: 4,59 m2" "M06a: Bednění/odbednění betonové patky koše M-06 " "Součet: 2,55 m2" "M01a+M03a+M05a+M06a"
TS |  |  |  | Podrobná specifikace kotvení viz. D.2.2.1 - SO 62-71-01.01 - 2.608a - Výpis mobiliáře - stavební přIpravenost - prvek M-01; M-03; M-05; M-06 Podrobná specifikace kotvení viz. D.2.2.1 - SO 62-71-01.01 - 2.608a - Výpis mobiliáře - stavební přIpravenost - prvek M-01; M-03; M-05; M-06
P | 19 | 275351122 |  | Odstranění bednění základových patek | m2 | 30.844 | 0 | 0 |  |  | 0 | 0 | CS ÚRS 2025 01 | 0 | 3 |  |  | 0
PP |  |  |  | Bednění základů patek odstranění
VV |  |  |  | "M01a: Bednění/odbednění betonové patky pro lavičky " "Součet: 9,984 m2" "M03a: Bednění/odbednění patek stojanu na jízdní kola " "Součet: 13,72 m2" "M05a: Bednění/odbednění betonové patky pro koš " "Součet: 4,59 m2" "M06a: Bednění/odbednění betonové patky koše M-06 " "Součet: 2,55 m2" "M01a+M03a+M05a+M06a"
TS |  |  |  | Podrobná specifikace kotvení viz. D.2.2.1 - SO 62-71-01.01 - 2.608a - Výpis mobiliáře - stavební přIpravenost - prvek M-01; M-03; M-05; M-06 Podrobná specifikace kotvení viz. D.2.2.1 - SO 62-71-01.01 - 2.608a - Výpis mobiliáře - stavební přIpravenost - prvek M-01; M-03; M-05; M-06
SD |  | 3 |  | Svislé a kompletní konstrukce | [6 empty] | 0 | 0
P | 20 | 310235241 |  | Zazdívka otvorů pl do 0,0225 m2 ve zdivu nadzákladovém cihlami pálenými tl do 300 mm | kus | 48 | 0.01262 | 0 |  |  | 0 | 0 | CS ÚRS 2025 01 | 0 | 3 |  |  | 0
PP |  |  |  | Zazdívka otvorů ve zdivu nadzákladovém cihlami pálenými plochy do 0,0225 m2, ve zdi tl. do 300 mm
VV |  |  |  | "ZD01a: Zazdívání otvorů po demontovaných stropních trámech " "Součet: 48,00 kus" "ZD01a"
TS
P | 21 | 310236241 |  | Zazdívka otvorů pl přes 0,0225 do 0,09 m2 ve zdivu nadzákladovém cihlami pálenými tl do 300 mm | kus | 308 | 0.04843 | 0 |  |  | 0 | 0 | CS ÚRS 2025 01 | 0 | 3 |  |  | 0
PP |  |  |  | Zazdívka otvorů ve zdivu nadzákladovém cihlami pálenými plochy přes 0,0225 m2 do 0,09 m2, ve zdi tl. do 300 mm
VV |  |  |  | "ZD01: Zazdívání otvorů po demontovaných stropních trámech " "Součet: 308,00 kus" "ZD01"
TS
P | 22 | 310237241 |  | Zazdívka otvorů pl přes 0,09 do 0,25 m2 ve zdivu nadzákladovém cihlami pálenými tl do 300 mm | kus | 6 | 0.12021 | 0 |  |  | 0 | 0 | CS ÚRS 2025 01 | 0 | 3 |  |  | 0
PP |  |  |  | Zazdívka otvorů ve zdivu nadzákladovém cihlami pálenými plochy přes 0,09 m2 do 0,25 m2, ve zdi tl. do 300 mm
VV |  |  |  | "ZDK06: Zazdění otvorů do plochy 0,25 m2 " "Součet: 6,00 kus" "ZDK06"
TS
P | 23 | 310238211 |  | Zazdívka otvorů pl přes 0,25 do 1 m2 ve zdivu nadzákladovém cihlami pálenými na MVC | m3 | 36.579 | 1.8775 | 0 |  |  | 0 | 0 | CS ÚRS 2025 01 | 0 | 3 |  |  | 0
PP |  |  |  | Zazdívka otvorů ve zdivu nadzákladovém cihlami pálenými plochy přes 0,25 m2 do 1 m2 na maltu vápenocementovou
VV |  |  |  | "`úprava ostěnní` 7,04+25,62" "ZDK05: Zazdění otvorů do plochy 1m2 " "Součet: 3,919 m3" "ZDK05" "Součet 32,66"
TS
P | 24 | 310239211 |  | Zazdívka otvorů pl přes 1 do 4 m2 ve zdivu nadzákladovém cihlami pálenými na MVC | m3 | 43.505 | 1.8775 | 0 |  |  | 0 | 0 | CS ÚRS 2025 01 | 0 | 3 |  |  | 0
PP |  |  |  | Zazdívka otvorů ve zdivu nadzákladovém cihlami pálenými plochy přes 1 m2 do 4 m2 na maltu vápenocementovou
VV |  |  |  | "ZDK04: Zazdívání otvorů do plochy 4 m2 " "Součet: 43,505 m3" "ZDK04"
TS
P | 25 | 311113142 |  | Nadzákladová zeď tl přes 150 do 200 mm z hladkých tvárnic ztraceného bednění včetně výplně z betonu tř. 20/25 | m2 | 14.89 | 0.50101 | 0 |  |  | 0 | 0 | CS ÚRS 2025 01 | 0 | 3 |  |  | 0
PP |  |  |  | Nadzákladové zdi z betonových tvárnic ztraceného bednění hladkých včetně výplně z betonu C 20/25, tloušťky zdiva přes 150 do 200 mm
VV |  |  |  | "ZK04: Zdivo ze ztraceného bednění " "Součet: 14,89 m2" "ZK04"
TS
P | 26 | 311231116 |  | Zdivo nosné z cihel dl 290 mm P7 až 15 na MC 5 nebo MC 10 | m3 | 7.626 | 1.7864 | 0 |  |  | 0 | 0 | CS ÚRS 2025 01 | 0 | 3 |  |  | 0
PP |  |  |  | Zdivo z cihel pálených nosné z cihel plných dl. 290 mm P 7 až 15, na maltu MC-5 nebo MC-10
VV |  |  |  | "ZDK02: Zdivo z cihel plných pálených " "Součet: 7,626 m3" "ZDK02"
TS
P | 27 | 311236131 |  | Zdivo jednovrstvé zvukově izolační na cementovou maltu M10 z cihel děrovaných pře P15 do P20 tl 250 mm | m2 | 65.272 | 0.28717 | 0 |  |  | 0 | 0 | CS ÚRS 2025 01 | 0 | 3 |  |  | 0
PP |  |  |  | Zdivo jednovrstvé zvukově izolační z cihel děrovaných spojených na pero a drážku na maltu cementovou M10, pevnost cihel přes P15 do P20, tl. zdiva 250 mm
VV |  |  |  | "ZK03: Pálené keramické zdivo tl. 200 mm " "Součet: 65,272 m2" "ZK03"
TS
P | 28 | 311361821 |  | Výztuž nosných zdí betonářskou ocelí 10 505 | t | 0.119 | 1.0492 | 0 |  |  | 0 | 0 | CS ÚRS 2025 01 | 0 | 3 |  |  | 0
PP |  |  |  | Výztuž nadzákladových zdí nosných svislých nebo odkloněných od svislice, rovných nebo oblých z betonářské oceli 10 505 (R) nebo BSt 500
VV |  |  |  | "ZK04: Zdivo ze ztraceného bednění " "Součet: 14,89 m2" "ZK04*0,2*0,04"
TS
P | 29 | 316121001 |  | Montáž krycí prefabrikované desky | kus | 16 | 0.01606 | 0 |  |  | 0 | 0 | CS ÚRS 2025 01 | 0 | 3 |  |  | 0
PP |  |  |  | Montáž krycí desky prefabrikované
VV |  |  |  | "`Budova A` 6+4" "`Budova B` 3+1+1+1" "Součet 16"
TS
P | 30 | R300.001 |  | deska krycí jednoprůduchová kamenná na zhlaví komína | kus | 9 | 0.0135 | 0 |  |  | 0 | 0 | R-položka | 0 | 3 |  |  | 0
PP
VV |  |  |  | "`budova A` 6" "`budova B` 3" "Součet 9"
TS |  |  |  | Podrobná specifikace viz. D.2.2.1 - SO 62-71-01.01 - 2.609 - Výpis technických listů - 04/03 Podrobná specifikace viz. D.2.2.1 - SO 62-71-01.01 - 2.609 - Výpis technických listů - 04/03
P | 31 | R300.002 |  | deska krycí dvouprůduchová kamenná na zhlaví komína | kus | 5 | 0.0215 | 0 |  |  | 0 | 0 | R-položka | 0 | 3 |  |  | 0
PP
VV |  |  |  | "`budova A` 4" "`budova B` 1" "Součet 5"
TS |  |  |  | Podrobná specifikace viz. D.2.2.1 - SO 62-71-01.01 - 2.609 - Výpis technických listů - 04/03 Podrobná specifikace viz. D.2.2.1 - SO 62-71-01.01 - 2.609 - Výpis technických listů - 04/03
P | 32 | R300.003 |  | deska krycí tříprůduchová kamenná na zhlaví komína | kus | 1 | 0.025 | 0 |  |  | 0 | 0 | R-položka | 0 | 3 |  |  | 0
PP
VV |  |  |  | "`budova B` 1"
TS |  |  |  | Podrobná specifikace viz. D.2.2.1 - SO 62-71-01.01 - 2.609 - Výpis technických listů - 04/03 Podrobná specifikace viz. D.2.2.1 - SO 62-71-01.01 - 2.609 - Výpis technických listů - 04/03
P | 33 | R300.004 |  | deska krycí čtyřprůduchová kamenná na zhlaví komína | kus | 1 | 0.03 | 0 |  |  | 0 | 0 | R-položka | 0 | 3 |  |  | 0
PP
VV |  |  |  | "`budova B` 1"
TS |  |  |  | Podrobná specifikace viz. D.2.2.1 - SO 62-71-01.01 - 2.609 - Výpis technických listů - 04/03 Podrobná specifikace viz. D.2.2.1 - SO 62-71-01.01 - 2.609 - Výpis technických listů - 04/03
P | 34 | 317142442 |  | Překlad nenosný pórobetonový š 150 mm v do 250 mm na tenkovrstvou maltu dl přes 1000 do 1250 mm | kus | 34 | 0.03193 | 0 |  |  | 0 | 0 | CS ÚRS 2025 01 | 0 | 3 |  |  | 0
PP |  |  |  | Překlady nenosné z pórobetonu osazené do tenkého maltového lože, výšky do 250 mm, šířky překladu 150 mm, délky překladu přes 1000 do 1250 mm
VV |  |  |  | "PŘ01: Překlad dl. 1250 mm " "Součet: 34,00 kus" "PŘ01"
TS
P | 35 | 317142446 |  | Překlad nenosný pórobetonový š 150 mm v do 250 mm na tenkovrstvou maltu dl přes 1500 do 2000 mm | kus | 5 | 0.05363 | 0 |  |  | 0 | 0 | CS ÚRS 2025 01 | 0 | 3 |  |  | 0
PP |  |  |  | Překlady nenosné z pórobetonu osazené do tenkého maltového lože, výšky do 250 mm, šířky překladu 150 mm, délky překladu přes 1500 do 2000 mm
VV |  |  |  | "PŘ02: Překlad délky 2000 mm " "Součet: 5,00 kus" "PŘ02"
TS
P | 36 | 317142448 |  | Překlad nenosný pórobetonový š 150 mm v do 250 mm na tenkovrstvou maltu dl přes 2000 do 2500 mm | kus | 2 | 0.06693 | 0 |  |  | 0 | 0 | CS ÚRS 2025 01 | 0 | 3 |  |  | 0
PP |  |  |  | Překlady nenosné z pórobetonu osazené do tenkého maltového lože, výšky do 250 mm, šířky překladu 150 mm, délky překladu přes 2000 do 2500 mm
VV |  |  |  | "PŘ03: Překlad do 2500 mm " "Součet: 2,00 kus" "PŘ03"
TS
P | 37 | 317235811 |  | Doplnění zdiva hlavních a kordónových říms cihlami pálenými na maltu | m3 | 4.36 | 1.9085 | 0 |  |  | 0 | 0 | CS ÚRS 2025 01 | 0 | 3 |  |  | 0
PP |  |  |  | Doplnění zdiva hlavních a kordonových říms s dodáním hmot, cihlami pálenými na maltu
VV |  |  |  | "ZD03: Doplnění chybějících říms " "Součet: 21,802 m3" "ZD03*0,2"
TS
P | 38 | 342241162 |  | Příčky z cihel plných dl 290 mm pevnosti P 7,5 až 15 na MC tl 140 mm | m2 | 81.391 | 0.23458 | 0 |  |  | 0 | 0 | CS ÚRS 2025 01 | 0 | 3 |  |  | 0
PP |  |  |  | Příčky nebo přizdívky jednoduché z cihel nebo příčkovek pálených na maltu MVC nebo MC plných P7,5 až P15 dl. 290 mm (290x140x65 mm), tl. o tl. 140 mm
VV |  |  |  | "ZDK01: Příčky z cihel plných pálených " "Součet: 43,666 m2" "ZK05: Zazdění nik " "Součet: 37,725 m2" "ZDK01+ZK05"
TS
P | 39 | 342272245 |  | Příčka z pórobetonových hladkých tvárnic na tenkovrstvou maltu tl 150 mm | m2 | 634.928 | 0.07921 | 0 |  |  | 0 | 0 | CS ÚRS 2025 01 | 0 | 3 |  |  | 0
PP |  |  |  | Příčky z pórobetonových tvárnic hladkých na tenké maltové lože objemová hmotnost do 500 kg/m3, tloušťka příčky 150 mm
VV |  |  |  | "ZK01: Příčky pórobetonové tl. 150 mm " "Součet: 634,928 m2" "ZK01"
TS
P | 40 | 342291112 |  | Ukotvení příček montážní polyuretanovou pěnou tl příčky přes 100 mm | m | 187.74 | 0.00012 | 0 |  |  | 0 | 0 | CS ÚRS 2025 01 | 0 | 3 |  |  | 0
PP |  |  |  | Ukotvení příček polyuretanovou pěnou, tl. příčky přes 100 mm
VV |  |  |  | "ZK01b: Kotvení příčky ke stropu " "Součet: 187,74 m" "ZK01b"
TS
P | 41 | 342291121 |  | Ukotvení příček k cihelným konstrukcím plochými kotvami | m | 443.36 | 0.00014 | 0 |  |  | 0 | 0 | CS ÚRS 2025 01 | 0 | 3 |  |  | 0
PP |  |  |  | Ukotvení příček plochými kotvami, do konstrukce cihelné
VV |  |  |  | "ZK01a: Kotvení příčky ke stěně " "Součet: 443,36 m" "ZK01a"
TS
P | 42 | 342291143 |  | Ukotvení příček expanzní cementovou maltou tl příčky přes 100 mm | m | 33.37 | 0.00306 | 0 |  |  | 0 | 0 | CS ÚRS 2025 01 | 0 | 3 |  |  | 0
PP |  |  |  | Ukotvení příček expanzní maltou, tl. příčky přes 100 mm
VV |  |  |  | "ZK01c: Kotvení příčky k podlaze " "Součet: 33,37 m" "ZK01c"
TS
SD |  | 4 |  | Vodorovné konstrukce | [6 empty] | 0 | 0
P | 43 | 411388532 |  | Zabetonování otvorů pl do 1 m2 v klenbách | m3 | 3.52 | 2.4625 | 0 |  |  | 0 | 0 | CS ÚRS 2025 01 | 0 | 3 |  |  | 0
PP |  |  |  | Zabetonování otvorů ve stropech nebo v klenbách včetně lešení, bednění, odbednění a výztuže (materiál v ceně) v klenbách cihelných, kamenných nebo betonových
VV |  |  |  | "BET01: Zabetonování komínů " "Součet: 3,52 m3" "BET01"
TS
SD |  | 5 |  | Komunikace pozemní | [6 empty] | 0 | 0
P | 44 | 561121101 |  | Zřízení podkladu nebo ochranné vrstvy vozovky z mechanicky zpevněné zeminy MZ tl 50 mm | m2 | 506.5 | 0 | 0 |  |  | 0 | 0 | CS ÚRS 2025 01 | 0 | 3 |  |  | 0
PP |  |  |  | Zřízení podkladu nebo ochranné vrstvy vozovky z mechanicky zpevněné zeminy MZ zhutněním, tloušťka po zhutnění 50 mm
VV |  |  |  | "P02: Podlaha na terénu - technologická místnosti " "Součet: 506,50 m2" "P02"
TS
P | 45 | 58333625 |  | kamenivo těžené hrubé frakce 4/8 | t | 2.735 | 1 | 0 |  |  | 0 | 0 | CS ÚRS 2025 01 | 0 | 3 |  |  | 0
PP
VV |  |  |  | 2.735000 = 2,735 [A]
TS
P | 46 | 564730001 |  | Podklad z kameniva hrubého drceného vel. 8-16 mm plochy do 100 m2 tl 100 mm | m2 | 506.5 | 0.199 | 0 |  |  | 0 | 0 | CS ÚRS 2025 01 | 0 | 3 |  |  | 0
PP |  |  |  | Podklad nebo kryt z kameniva hrubého drceného vel. 8-16 mm s rozprostřením a zhutněním plochy jednotlivě do 100 m2, po zhutnění tl. 100 mm
VV |  |  |  | "P02: Podlaha na terénu - technologická místnosti " "Součet: 506,50 m2" "P02"
TS
P | 47 | 596811120 |  | Kladení betonové dlažby komunikací pro pěší do lože z kameniva velikosti do 0,09 m2 pl do 50 m2 | m2 | 506.5 | 0.101 | 0 |  |  | 0 | 0 | CS ÚRS 2025 01 | 0 | 3 |  |  | 0
PP |  |  |  | Kladení dlažby z betonových nebo kameninových dlaždic komunikací pro pěší s vyplněním spár a se smetením přebytečného materiálu na vzdálenost do 3 m s ložem z kameniva těženého tl. do 30 mm velikosti dlaždic do 0,09 m2 (bez zámku), pro plochy do 50 m2
VV |  |  |  | "P02: Podlaha na terénu - technologická místnosti " "Součet: 506,50 m2" "P02"
TS
P | 48 | 59248005 |  | dlažba chodníková betonová 300x300mm tl 50mm přírodní | m2 | 521.695 | 0.115 | 0 |  |  | 0 | 0 | CS ÚRS 2025 01 | 0 | 3 |  |  | 0
PP
VV |  |  |  | "506,5*1,03 `Přepočtené koeficientem množství"
TS
SD |  | 6 |  | Úpravy povrchů, podlahy a osazování výplní | [6 empty] | 0 | 0
P | 49 | 611121101 |  | Zatření spár cementovou maltou vnitřních stropů z cihel | m2 | 521.05 | 0.0024 | 0 |  |  | 0 | 0 | CS ÚRS 2025 01 | 0 | 3 |  |  | 0
PP |  |  |  | Zatření spár vnitřních povrchů cementovou maltou, ploch z cihel stropů
VV |  |  |  | "OMST01: Cementová omítka stropů " "Součet: 521,05 m2" "OMST01"
TS
P | 50 | 611131301 |  | Cementový postřik vnitřních stropů nanášený celoplošně strojně | m2 | 521.05 | 0.00735 | 0 |  |  | 0 | 0 | CS ÚRS 2025 01 | 0 | 3 |  |  | 0
PP |  |  |  | Podkladní a spojovací vrstva vnitřních omítaných ploch cementový postřik nanášený strojně celoplošně stropů
VV |  |  |  | "OMST01: Cementová omítka stropů " "Součet: 521,05 m2" "OMST01"
TS
P | 51 | 611331343 |  | Cementová omítka štuková dvouvrstvá vnitřních vnitřních kleneb nebo skořepin nanášená strojně | m2 | 521.05 | 0.0167 | 0 |  |  | 0 | 0 | CS ÚRS 2025 01 | 0 | 3 |  |  | 0
PP |  |  |  | Omítka cementová vnitřních ploch nanášená strojně dvouvrstvá, tloušťky jádrové omítky do 10 mm a tloušťky štuku do 3 mm štuková plstí hlazená vodorovných konstrukcí kleneb nebo skořepin
VV |  |  |  | "OMST01: Cementová omítka stropů " "Součet: 521,05 m2" "OMST01"
TS
P | 52 | 611331391 |  | Příplatek k cementové omítce vnitřních stropů za každých dalších 5 mm tloušťky strojně | m2 | 826.696 | 0.0065 | 0 |  |  | 0 | 0 | CS ÚRS 2025 01 | 0 | 3 |  |  | 0
PP |  |  |  | Omítka cementová vnitřních ploch nanášená strojně Příplatek k cenám za každých dalších i započatých 5 mm tloušťky omítky přes 10 mm stropů
VV |  |  |  | "OMS01: Omítka schodišťový prostor " "Součet: 413,348 m2" "OMS01*2"
TS
P | 53 | 611131351 |  | Sanační postřik vnitřních stropů nanášený celoplošně strojně | m2 | 72.026 | 0.008 | 0 |  |  | 0 | 0 | CS ÚRS 2025 01 | 0 | 3 |  |  | 0
PP |  |  |  | Sanační postřik vnitřních omítaných ploch vápenocementový nanášený strojně celoplošně stropů
VV |  |  |  | "OMST02: Omítka stropů " "Součet: 72,026 m2" "OMST02"
TS
P | 54 | 611321341 |  | Vápenocementová omítka štuková dvouvrstvá vnitřních stropů rovných nanášená strojně | m2 | 72.026 | 0.01628 | 0 |  |  | 0 | 0 | CS ÚRS 2025 01 | 0 | 3 |  |  | 0
PP |  |  |  | Omítka vápenocementová vnitřních ploch nanášená strojně dvouvrstvá, tloušťky jádrové omítky do 10 mm a tloušťky štuku do 3 mm štuková vodorovných konstrukcí stropů rovných
VV |  |  |  | "OMST02: Omítka stropů " "Součet: 72,026 m2" "OMST02"
TS
P | 55 | 611321391 |  | Příplatek k vápenocementové omítce vnitřních stropů za každých dalších 5 mm tloušťky strojně | m2 | 72.026 | 0.0068 | 0 |  |  | 0 | 0 | CS ÚRS 2025 01 | 0 | 3 |  |  | 0
PP |  |  |  | Omítka vápenocementová vnitřních ploch nanášená strojně Příplatek k cenám za každých dalších i započatých 5 mm tloušťky omítky přes 10 mm stropů
VV |  |  |  | "OMST02: Omítka stropů " "Součet: 72,026 m2" "OMST02"
TS
P | 56 | 611131355 |  | Sanační postřik vnitřních schodišťových konstrukcí nanášený celoplošně strojně | m2 | 413.348 | 0.008 | 0 |  |  | 0 | 0 | CS ÚRS 2025 01 | 0 | 3 |  |  | 0
PP |  |  |  | Sanační postřik vnitřních omítaných ploch vápenocementový nanášený strojně celoplošně schodišťových konstrukcí
VV |  |  |  | "OMS01: Omítka schodišťový prostor " "Součet: 413,348 m2" "OMS01"
TS
P | 57 | 611321345 |  | Vápenocementová omítka štuková dvouvrstvá vnitřních schodišťových konstrukcí nanášená strojně | m2 | 413.348 | 0.01628 | 0 |  |  | 0 | 0 | CS ÚRS 2025 01 | 0 | 3 |  |  | 0
PP |  |  |  | Omítka vápenocementová vnitřních ploch nanášená strojně dvouvrstvá, tloušťky jádrové omítky do 10 mm a tloušťky štuku do 3 mm štuková schodišťových konstrukcí stropů, stěn, ramen nebo nosníků
VV |  |  |  | "OMS01: Omítka schodišťový prostor " "Součet: 413,348 m2" "OMS01"
TS
P | 58 | 611321395 |  | Příplatek k vápenocementové omítce schodišťových konstrukcí za každých dalších 5 mm tloušťky strojně | m2 | 413.348 | 0.0068 | 0 |  |  | 0 | 0 | CS ÚRS 2025 01 | 0 | 3 |  |  | 0
PP |  |  |  | Omítka vápenocementová vnitřních ploch nanášená strojně Příplatek k cenám za každých dalších i započatých 5 mm tloušťky omítky přes 10 mm schodišťových konstrukcí
VV |  |  |  | "OMS01: Omítka schodišťový prostor " "Součet: 413,348 m2" "OMS01"
TS
P | 59 | 612121100 |  | Zatření spár vápennou maltou vnitřních stěn z cihel | m2 | 4080.763 | 0.00193 | 0 |  |  | 0 | 0 | CS ÚRS 2025 01 | 0 | 3 |  |  | 0
PP |  |  |  | Zatření spár vnitřních povrchů vápennou maltou, ploch z cihel stěn
VV |  |  |  | "OMS04: Jádrová omítka budova A-C " "Součet: 175,422 m2" "OMS04a: Jádrová omítka budova D " "Součet: 41,881 m2" "OMS05: Dvouvstvá omítka budova D " "Součet: 96,81 m2" "OMS05a: Dvouvrstvá omítka budova A-C " "Součet: 3766,65 m2" "OMS04+OMS04a+OMS05+OMS05a"
TS
P | 60 | 612131351 |  | Sanační postřik vnitřních stěn nanášený celoplošně strojně | m2 | 4080.763 | 0.008 | 0 |  |  | 0 | 0 | CS ÚRS 2025 01 | 0 | 3 |  |  | 0
PP |  |  |  | Sanační postřik vnitřních omítaných ploch vápenocementový nanášený strojně celoplošně stěn
VV |  |  |  | "OMS04: Jádrová omítka budova A-C " "Součet: 175,422 m2" "OMS04a: Jádrová omítka budova D " "Součet: 41,881 m2" "OMS05: Dvouvstvá omítka budova D " "Součet: 96,81 m2" "OMS05a: Dvouvrstvá omítka budova A-C " "Součet: 3766,65 m2" "OMS04+OMS04a+OMS05+OMS05a"
TS
P | 61 | 612142001 |  | Pletivo sklovláknité vnitřních stěn vtlačené do tmelu | m2 | 939.972 | 0.00438 | 0 |  |  | 0 | 0 | CS ÚRS 2025 01 | 0 | 3 |  |  | 0
PP |  |  |  | Pletivo vnitřních ploch v ploše nebo pruzích, na plném podkladu sklovláknité vtlačené do tmelu včetně tmelu stěn
VV |  |  |  | "OMS02: Perlinka, lepidlo " "Součet: 939,972 m2" "OMS02"
TS
P | 62 | 612321131 |  | Vápenocementový štuk vnitřních stěn tloušťky do 3 mm | m2 | 693.963 | 0.003 | 0 |  |  | 0 | 0 | CS ÚRS 2025 01 | 0 | 3 |  |  | 0
PP |  |  |  | Vápenocementový štuk vnitřních ploch tloušťky do 3 mm svislých konstrukcí stěn
VV |  |  |  | "OMS03: Štuk " "Součet: 693,963 m2" "OMS03"
TS
P | 63 | 612321311 |  | Vápenocementová omítka hrubá jednovrstvá zatřená vnitřních stěn nanášená strojně | m2 | 217.303 | 0.01365 | 0 |  |  | 0 | 0 | CS ÚRS 2025 01 | 0 | 3 |  |  | 0
PP |  |  |  | Omítka vápenocementová vnitřních ploch nanášená strojně jednovrstvá, tloušťky do 10 mm hrubá zatřená svislých konstrukcí stěn
VV |  |  |  | "OMS04: Jádrová omítka budova A-C " "Součet: 175,422 m2" "OMS04a: Jádrová omítka budova D " "Součet: 41,881 m2" "OMS04+OMS04a"
TS
P | 64 | 612321341 |  | Vápenocementová omítka štuková dvouvrstvá vnitřních stěn nanášená strojně | m2 | 3863.46 | 0.01628 | 0 |  |  | 0 | 0 | CS ÚRS 2025 01 | 0 | 3 |  |  | 0
PP |  |  |  | Omítka vápenocementová vnitřních ploch nanášená strojně dvouvrstvá, tloušťky jádrové omítky do 10 mm a tloušťky štuku do 3 mm štuková svislých konstrukcí stěn
VV |  |  |  | "OMS05: Dvouvstvá omítka budova D " "Součet: 96,81 m2" "OMS05a: Dvouvrstvá omítka budova A-C " "Součet: 3766,65 m2" "OMS05+OMS05a"
TS
P | 65 | 612321391 |  | Příplatek k vápenocementové omítce vnitřních stěn za každých dalších 5 mm tloušťky strojně | m2 | 3942.072 | 0.0068 | 0 |  |  | 0 | 0 | CS ÚRS 2025 01 | 0 | 3 |  |  | 0
PP |  |  |  | Omítka vápenocementová vnitřních ploch nanášená strojně Příplatek k cenám za každých dalších i započatých 5 mm tloušťky omítky přes 10 mm stěn
VV |  |  |  | "OMS04: Jádrová omítka budova A-C " "Součet: 175,422 m2" "OMS05a: Dvouvrstvá omítka budova A-C " "Součet: 3766,65 m2" "OMS05a+OMS04"
TS
P | 66 | 619996117 |  | Ochrana podlahy obedněním z OSB desek | m2 | 22 | 0.02644 | 0 |  |  | 0 | 0 | CS ÚRS 2025 01 | 0 | 3 |  |  | 0
PP |  |  |  | Ochrana stavebních konstrukcí a samostatných prvků včetně pozdějšího odstranění obedněním z OSB desek podlahy
VV |  |  |  | "`ochrana stávajících konstrukcí v m.č. A.1.3.02` 22"
TS
P | 67 | 619996137 |  | Ochrana samostatných konstrukcí a prvků obedněním z OSB desek | m2 | 24 | 0.02093 | 0 |  |  | 0 | 0 | CS ÚRS 2025 01 | 0 | 3 |  |  | 0
PP |  |  |  | Ochrana stavebních konstrukcí a samostatných prvků včetně pozdějšího odstranění obedněním z OSB desek samostatných konstrukcí a prvků
VV |  |  |  | "`ochrana stávajících zařízení v m.č. A.1.3.02` 12*2"
TS
P | 68 | 619996145 |  | Ochrana samostatných konstrukcí a prvků obalením geotextilií | m2 | 24 | 0.00022 | 0 |  |  | 0 | 0 | CS ÚRS 2025 01 | 0 | 3 |  |  | 0
PP |  |  |  | Ochrana stavebních konstrukcí a samostatných prvků včetně pozdějšího odstranění geotextilií obalením samostatných konstrukcí a prvků
VV |  |  |  | "`ochrana stávajících zařízení v m.č. A.1.3.02` 12*2"
TS
P | 69 | 622121101 |  | Zatření spár cementovou maltou vnějších stěn z cihel | m2 | 514.011 | 0.0024 | 0 |  |  | 0 | 0 | CS ÚRS 2025 01 | 0 | 3 |  |  | 0
PP |  |  |  | Zatření spár vnějších povrchů cementovou maltou, ploch z cihel stěn
VV |  |  |  | "HY03: Hydroizolace stávajících budov " "Součet: 514,011 m2" "HY03"
TS
P | 70 | 622131301 |  | Cementový postřik vnějších stěn nanášený celoplošně strojně | m2 | 514.011 | 0.00735 | 0 |  |  | 0 | 0 | CS ÚRS 2025 01 | 0 | 3 |  |  | 0
PP |  |  |  | Podkladní a spojovací vrstva vnějších omítaných ploch cementový postřik nanášený strojně celoplošně stěn
VV |  |  |  | "HY03: Hydroizolace stávajících budov " "Součet: 514,011 m2" "HY03"
TS
P | 71 | 622131351 |  | Sanační postřik vnějších stěn nanášený celoplošně strojně | m2 | 1728.1 | 0.008 | 0 |  |  | 0 | 0 | CS ÚRS 2025 01 | 0 | 3 |  |  | 0
PP |  |  |  | Sanační postřik vnějších ploch nanášený strojně celoplošně stěn
VV |  |  |  | "FAS01: L04b - fasáda objektu A, objektu B " "Součet: 1728,10 m2" "FAS01"
TS
P | 72 | 622135000 |  | Vyrovnání podkladu vnějších stěn maltou vápennou tl do 10 mm | m2 | 1728.1 | 0.0167 | 0 |  |  | 0 | 0 | CS ÚRS 2025 01 | 0 | 3 |  |  | 0
PP |  |  |  | Vyrovnání nerovností podkladu vnějších omítaných ploch maltou, tl. do 10 mm vápennou stěn
VV |  |  |  | "FAS01: L04b - fasáda objektu A, objektu B " "Součet: 1728,10 m2" "FAS01"
TS
P | 73 | 622135002 |  | Vyrovnání podkladu vnějších stěn maltou cementovou tl do 10 mm | m2 | 514.011 | 0.0273 | 0 |  |  | 0 | 0 | CS ÚRS 2025 01 | 0 | 3 |  |  | 0
PP |  |  |  | Vyrovnání nerovností podkladu vnějších omítaných ploch maltou, tl. do 10 mm cementovou stěn
VV |  |  |  | "HY03: Hydroizolace stávajících budov " "Součet: 514,011 m2" "HY03"
TS
P | 74 | 622135090 |  | Příplatek k vyrovnání vnějších stěn maltou vápennou za každých dalších 5 mm tloušťky | m2 | 3456.2 | 0.0083 | 0 |  |  | 0 | 0 | CS ÚRS 2025 01 | 0 | 3 |  |  | 0
PP |  |  |  | Vyrovnání nerovností podkladu vnějších omítaných ploch tmelem, tl. do 2 mm Příplatek k ceně za každých dalších 5 mm tloušťky podkladní vrstvy přes 10 mm maltou vápennou stěn
VV |  |  |  | "FAS01: L04b - fasáda objektu A, objektu B " "Součet: 1728,10 m2" "FAS01*2"
TS
P | 75 | 621273201 |  | Montáž odvětrávané fasády podhledů na hliníkový obousměrný rošt bez tepelné izolace | m2 | 54.54 | 0.00672 | 0 |  |  | 0 | 0 | CS ÚRS 2025 01 | 0 | 3 |  |  | 0
PP |  |  |  | Montáž zavěšené odvětrávané fasády na hliníkové nosné konstrukci z fasádních desek na dvousměrné nosné konstrukci opláštění připevněné mechanickým skrytým spojem, (zadní uchycení ) podhledů bez tepelné izolace
VV |  |  |  | "FAS03b: Provětrávaná fasáda - budova D - podhled " "Součet: 17,10 m2" "FAS04b: Provětrávaná fasáda - budova C - podhled " "Součet: 37,44 m2" "FAS03b+FAS04b"
TS
P | 76 | R609.04 | 5 | fasádní obklad | m2 | 68.175 | 0.023 | 0 |  |  | 0 | 0 | R-položka | 0 | 3 |  |  | 0
PP
VV |  |  |  | "54,54*1,25 `Přepočtené koeficientem množství"
TS |  |  |  | Podrobná specifikace viz. D.2.2.1 - SO 62-71-01.01 - 2.609 - Výpis technických listů - 04/02 Podrobná specifikace viz. D.2.2.1 - SO 62-71-01.01 - 2.609 - Výpis technických listů - 04/02
P | 77 | 621221041 |  | Montáž kontaktního zateplení vnějších podhledů lepením a mechanickým kotvením TI z minerální vlny s podélnou orientací do betonu a zdiva tl přes 160 do 200 mm | m2 | 33.96 | 0.0118 | 0 |  |  | 0 | 0 | CS ÚRS 2025 01 | 0 | 3 |  |  | 0
PP |  |  |  | Montáž kontaktního zateplení lepením a mechanickým kotvením z desek minerální vlny s podélnou orientací vláken nebo kombinovaných (dodávka ve specifikaci) na vnější podhledy, na podklad betonový nebo z lehčeného betonu nebo keramický, tloušťky desek přes 160 do 200 mm
VV |  |  |  | "FAS05: Silikonová omítka " "Součet: 33,96 m2" "FAS05"
TS
P | 78 | 63142031 |  | deska tepelně izolační minerální kontaktních fasád podélné vlákno ?=0,035-0,036 tl 200mm | m2 | 35.658 | 0.031 | 0 |  |  | 0 | 0 | CS ÚRS 2025 01 | 0 | 3 |  |  | 0
PP
VV |  |  |  | "33,96*1,05 `Přepočtené koeficientem množství"
TS
P | 79 | 622135092 |  | Příplatek k vyrovnání vnějších stěn maltou cementovou za každých dalších 5 mm tloušťky | m2 | 9252.198 | 0.0105 | 0 |  |  | 0 | 0 | CS ÚRS 2025 01 | 0 | 3 |  |  | 0
PP |  |  |  | Vyrovnání nerovností podkladu vnějších omítaných ploch tmelem, tl. do 2 mm Příplatek k ceně za každých dalších 5 mm tloušťky podkladní vrstvy přes 10 mm maltou cementovou stěn
VV |  |  |  | "HY03: Hydroizolace stávajících budov " "Součet: 514,011 m2" "HY03*18"
TS
P | 80 | 622143004 |  | Montáž omítkových samolepících začišťovacích profilů pro spojení s okenním rámem | m | 825.81 | 0 | 0 |  |  | 0 | 0 | CS ÚRS 2025 01 | 0 | 3 |  |  | 0
PP |  |  |  | Montáž omítkových profilů plastových, pozinkovaných nebo dřevěných upevněných vtlačením do podkladní vrstvy nebo přibitím začišťovacích samolepících pro vytvoření dilatujícího spoje s okenním rámem
VV |  |  |  | "LIS01: Začišťovací lišty s tkaninou " "Součet: 825,81 m" "LIS01"
TS
P | 81 | 59051476 |  | profil napojovací okenní PVC s výztužnou tkaninou 9mm | m | 867.101 | 4e-05 | 0 |  |  | 0 | 0 | CS ÚRS 2025 01 | 0 | 3 |  |  | 0
PP
VV |  |  |  | "825,81*1,05 `Přepočtené koeficientem množství"
TS
P | 82 | 622151031 |  | Penetrační silikonový nátěr vnějších pastovitých tenkovrstvých omítek stěn | m2 | 33.96 | 0.00014 | 0 |  |  | 0 | 0 | CS ÚRS 2025 01 | 0 | 3 |  |  | 0
PP |  |  |  | Penetrační nátěr vnějších pastovitých tenkovrstvých omítek silikonový stěn
VV |  |  |  | "FAS05: Silikonová omítka " "Součet: 33,96 m2" "FAS05"
TS
P | 83 | 622261534 |  | Ukončení provětrávaného zateplení stěn z obkladových cihel z lehčeného betonu perforovanou kovovou lištou š do 120 mm | m | 141.1 | 0.00091 | 0 |  |  | 0 | 0 | CS ÚRS 2025 01 | 0 | 3 |  |  | 0
PP |  |  |  | Provětrávané zateplení vnějších ploch obkladem z obkladových prvků z lehčeného betonu stěn tl. do 30 mm ukončení fasádního obkladu perforovaným plechem (tahokov), šířky přes 80 do 120 mm
VV |  |  |  | "OP02: Krycí mřížka " "Součet: 141,10 m" "OP02"
TS
P | 84 | 622273201 |  | Montáž odvětrávané fasády stěn na hliníkový obousměrný rošt bez tepelné izolace | m2 | 19.992 | 0.00575 | 0 |  |  | 0 | 0 | CS ÚRS 2025 01 | 0 | 3 |  |  | 0
PP |  |  |  | Montáž zavěšené odvětrávané fasády na hliníkové nosné konstrukci z fasádních desek na dvousměrné nosné konstrukci opláštění připevněné mechanickým skrytým spojem, (zadní uchycení ) opláštění stěn bez tepelné izolace
VV |  |  |  | "FAS03a: Provětrávaná fasáda - budova D " "Součet: 13,202 m2" "FAS04A: Provětrávaná fasáda - budova C " "Součet: 6,79 m2" "FAS03a+FAS04A"
TS
P | 85 | R609.04 | 3 | fasádní obklad | m2 | 24.99 | 0.023 | 0 |  |  | 0 | 0 | R-položka | 0 | 3 |  |  | 0
PP
VV |  |  |  | "19,992*1,25 `Přepočtené koeficientem množství"
TS |  |  |  | Podrobná specifikace viz. D.2.2.1 - SO 62-71-01.01 - 2.609 - Výpis technických listů - 04/02 Podrobná specifikace viz. D.2.2.1 - SO 62-71-01.01 - 2.609 - Výpis technických listů - 04/02
P | 86 | 622273231 |  | Montáž odvětrávané fasády stěn na hliníkový obousměrný rošt izolace tl. 100 mm | m2 | 39.8 | 0.01111 | 0 |  |  | 0 | 0 | CS ÚRS 2025 01 | 0 | 3 |  |  | 0
PP |  |  |  | Montáž zavěšené odvětrávané fasády na hliníkové nosné konstrukci z fasádních desek na dvousměrné nosné konstrukci opláštění připevněné mechanickým skrytým spojem, (zadní uchycení ) opláštění stěn s vložením tepelné izolace, tloušťky 100 mm
VV |  |  |  | "FAS04: Provětrávaná fasáda - budova C " "Součet: 39,80 m2" "FAS04"
TS
P | 87 | 28329038 |  | fólie PES difuzně propustná fasádní (spára max 20 mm, max. 20% plochy), 210 g/m2 | m2 | 43.78 | 0.00021 | 0 |  |  | 0 | 0 | CS ÚRS 2025 01 | 0 | 3 |  |  | 0
PP
VV |  |  |  | "39,8*1,1 `Přepočtené koeficientem množství"
TS
P | 88 | R609.04 | 4 | fasádní obklad | m2 | 49.75 | 0.023 | 0 |  |  | 0 | 0 | R-položka | 0 | 3 |  |  | 0
PP
VV |  |  |  | "39,8*1,25 `Přepočtené koeficientem množství"
TS |  |  |  | Podrobná specifikace viz. D.2.2.1 - SO 62-71-01.01 - 2.609 - Výpis technických listů - 04/02 Podrobná specifikace viz. D.2.2.1 - SO 62-71-01.01 - 2.609 - Výpis technických listů - 04/02
P | 89 | 622273281 |  | Montáž odvětrávané fasády stěn na hliníkový obousměrný rošt izolace tl. 200 mm | m2 | 195.907 | 0.0165 | 0 |  |  | 0 | 0 | CS ÚRS 2025 01 | 0 | 3 |  |  | 0
PP |  |  |  | Montáž zavěšené odvětrávané fasády na hliníkové nosné konstrukci z fasádních desek na dvousměrné nosné konstrukci opláštění připevněné mechanickým skrytým spojem, (zadní uchycení ) opláštění stěn s vložením tepelné izolace, tloušťky 200 mm
VV |  |  |  | "FAS03: Provětrávaná fasáda - budova D " "Součet: 195,907 m2" "FAS03"
TS
P | 90 | R609.04 | 02 | fasádní obklad | m2 | 244.884 | 0.023 | 0 |  |  | 0 | 0 | R-položka | 0 | 3 |  |  | 0
PP
VV |  |  |  | "195,907*1,25 `Přepočtené koeficientem množství"
TS |  |  |  | Podrobná specifikace viz. D.2.2.1 - SO 62-71-01.01 - 2.609 - Výpis technických listů - 04/02 Podrobná specifikace viz. D.2.2.1 - SO 62-71-01.01 - 2.609 - Výpis technických listů - 04/02
P | 91 | 28329038 | 1 | fólie PES difuzně propustná fasádní (spára max 20 mm, max. 20% plochy), 210 g/m2 | m2 | 215.498 | 0.00021 | 0 |  |  | 0 | 0 | CS ÚRS 2025 01 | 0 | 3 |  |  | 0
PP
VV |  |  |  | "195,907*1,1 `Přepočtené koeficientem množství"
TS
P | 92 | 622325409 |  | Oprava vnější vápenné štukové omítky členitosti 3 v rozsahu přes 80 do 100 % | m2 | 1728.1 | 0.07079 | 0 |  |  | 0 | 0 | CS ÚRS 2025 01 | 0 | 3 |  |  | 0
PP |  |  |  | Oprava vápenné omítky vnějších ploch stupně členitosti 3 štukové, dvouvrstvé, v rozsahu opravované plochy přes 80 do 100%
VV |  |  |  | "FAS01: L04b - fasáda objektu A, objektu B " "Součet: 1728,10 m2" "FAS01"
TS
P | 93 | 622531012 |  | Tenkovrstvá silikonová zatíraná omítka zrnitost 1,5 mm vnějších stěn | m2 | 33.96 | 0.00285 | 0 |  |  | 0 | 0 | CS ÚRS 2025 01 | 0 | 3 |  |  | 0
PP |  |  |  | Omítka tenkovrstvá silikonová vnějších ploch probarvená bez penetrace zatíraná (škrábaná), zrnitost 1,5 mm stěn
VV |  |  |  | "FAS05: Silikonová omítka " "Součet: 33,96 m2" "FAS05"
TS
P | 94 | 628635512 |  | Vyplnění spár zdiva z lomového kamene maltou cementovou na hl do 70 mm s vyspárováním | m2 | 514.011 | 0.09153 | 0 |  |  | 0 | 0 | CS ÚRS 2025 01 | 0 | 3 |  |  | 0
PP |  |  |  | Vyplnění spár dosavadních konstrukcí zdiva cementovou maltou s vyčištěním spár hloubky do 70 mm, zdiva z lomového kamene s vyspárováním
VV |  |  |  | "HY03: Hydroizolace stávajících budov " "Součet: 514,011 m2" "HY03"
TS
P | 95 | 629991011 |  | Zakrytí výplní otvorů a svislých ploch fólií přilepenou lepící páskou | m2 | 202.93 | 2e-05 | 0 |  |  | 0 | 0 | CS ÚRS 2025 01 | 0 | 3 |  |  | 0
PP |  |  |  | Zakrytí vnějších ploch před znečištěním včetně pozdějšího odkrytí výplní otvorů a svislých ploch fólií přilepenou lepící páskou
VV |  |  |  | "FAS01b: Zakrytí oken, dveří, vnějších ploch " "Součet: 202,93 m2" "FAS01b"
TS
P | 96 | 629995103 |  | Očištění vnějších ploch tlakovou vodou s přídavkem čističe | m2 | 80.974 | 0.00021 | 0 |  |  | 0 | 0 | CS ÚRS 2025 01 | 0 | 3 |  |  | 0
PP |  |  |  | Očištění vnějších ploch tlakovou vodou omytím tlakovou vodou s přídavkem čističe
VV |  |  |  | "FAS02: Kamenný sokl " "Součet: 80,974 m2" "FAS02"
TS
P | 97 | 631311234 |  | Mazanina tl přes 120 do 240 mm z betonu prostého se zvýšenými nároky na prostředí tř. C 25/30 | m3 | 5.996 | 2.5019 | 0 |  |  | 0 | 0 | CS ÚRS 2025 01 | 0 | 3 |  |  | 0
PP |  |  |  | Mazanina z betonu prostého se zvýšenými nároky na prostředí tl. přes 120 do 240 mm tř. C 25/30
VV |  |  |  | "NV05: Žulová dlažba " "Součet: 39,97 m2" "NV05*0,15"
TS
P | 98 | 631319013 |  | Příplatek k mazanině tl přes 120 do 240 mm za přehlazení povrchu | m3 | 5.996 | 0 | 0 |  |  | 0 | 0 | CS ÚRS 2025 01 | 0 | 3 |  |  | 0
PP |  |  |  | Příplatek k cenám mazanin za úpravu povrchu mazaniny přehlazením, mazanina tl. přes 120 do 240 mm
VV |  |  |  | "NV05: Žulová dlažba " "Součet: 39,97 m2" "NV05*0,15"
TS
P | 99 | 631341113 |  | Mazanina tl přes 50 do 80 mm z betonu lehkého keramického LC 16/18 | m3 | 39.264 | 1.648 | 0 |  |  | 0 | 0 | CS ÚRS 2025 01 | 0 | 3 |  |  | 0
PP |  |  |  | Mazanina z lehkého keramického betonu tl. přes 50 do 80 mm tř. LC 16/18
VV |  |  |  | "P03a: Podkladní vrstva podlah - klenebný strop " "Součet: 19,632 m3" "P03a*2"
TS
P | 100 | 631342114 | 1 | Mazanina z betonu lehkého tepelně-izolačního polystyrénového tl. přes 50 do 80 mm, objemové hmotnosti 900 kg/m3 | m3 | 14.504 | 0.927 | 0 |  |  | 0 | 0 | CS ÚRS 2025 01 | 0 | 3 |  |  | 0
PP
VV |  |  |  | "S02a: Tepelná izolace MV, polystyren beton " "Součet: 174,05 m2" "S02a*0,05+S02a*2/3*0,05"
TS
P | 101 | 631342114 |  | Mazanina tl přes 50 do 80 mm z betonu lehkého tepelně-izolačního polystyrenového 900 kg/m3 | m3 | 19.632 | 0.927 | 0 |  |  | 0 | 0 | CS ÚRS 2025 01 | 0 | 3 |  |  | 0
PP |  |  |  | Mazanina z betonu lehkého tepelně-izolačního polystyrénového tl. přes 50 do 80 mm, objemové hmotnosti 900 kg/m3
VV |  |  |  | "P03a: Podkladní vrstva podlah - klenebný strop " "Součet: 19,632 m3" "P03a"
TS
P | 102 | 631362021 |  | Výztuž mazanin svařovanými sítěmi Kari | t | 0.281 | 1.0628 | 0 |  |  | 0 | 0 | CS ÚRS 2025 01 | 0 | 3 |  |  | 0
PP |  |  |  | Výztuž mazanin ze svařovaných sítí z drátů typu KARI
VV |  |  |  | "NV05: Žulová dlažba " "Součet: 39,97 m2" "NV05*5,4*1,3/1000"
TS
P | 103 | 632441215 |  | Potěr anhydritový samonivelační litý C20 tl přes 45 do 50 mm | m2 | 929.75 | 0.102 | 0 |  |  | 0 | 0 | CS ÚRS 2025 01 | 0 | 3 |  |  | 0
PP |  |  |  | Potěr anhydritový samonivelační litý tř. C 20, tl. přes 45 do 50 mm
VV |  |  |  | "P03c: Samonivelační potěr tl. 65 mm " "Součet: 596,36 m2" "P03c01: Samonivelační potěr tl. 80 mm " "Součet: 306,84 m2" "P03c02: Samonivelační potěr tl. 90 mm " "Součet: 26,55 m2" "P03c+P03c01+P03c02"
TS
P | 104 | 632441291 |  | Příplatek k anhydritovému samonivelačnímu litému potěru C20 ZKD 5 mm tl | m2 | 3842.52 | 0.0102 | 0 |  |  | 0 | 0 | CS ÚRS 2025 01 | 0 | 3 |  |  | 0
PP |  |  |  | Potěr anhydritový samonivelační litý Příplatek k cenám za každých dalších i započatých 5 mm tloušťky přes 50 mm tř. C 20
VV |  |  |  | "P03c: Samonivelační potěr tl. 65 mm " "Součet: 596,36 m2" "P03c01: Samonivelační potěr tl. 80 mm " "Součet: 306,84 m2" "P03c02: Samonivelační potěr tl. 90 mm " "Součet: 26,55 m2" "P03c*3+P03c01*6+P03c02*8"
TS
P | 105 | 632481213 |  | Separační vrstva z PE fólie | m2 | 929.75 | 0.00013 | 0 |  |  | 0 | 0 | CS ÚRS 2025 01 | 0 | 3 |  |  | 0
PP |  |  |  | Separační vrstva k oddělení podlahových vrstev z polyetylénové fólie
VV |  |  |  | "P03ab: Tepelná izolace podlah skladby P03 " "Součet: 592,19 m2" "P04: Tepelná izolace, separační vrstva " "Součet: 232,02 m2" "P05b: Tepelná izolace podlahy P05 " "Součet: 105,54 m2" "P03ab+P04+P05b"
TS
P | 106 | 634112116 |  | Obvodová dilatace podlahovým páskem z pěnového PE mezi stěnou a mazaninou nebo potěrem v 180 mm | m | 2200 | 2e-05 | 0 |  |  | 0 | 0 | CS ÚRS 2025 01 | 0 | 3 |  |  | 0
PP |  |  |  | Obvodová dilatace mezi stěnou a mazaninou nebo potěrem podlahovým páskem z pěnového PE tl. do 10 mm, výšky 180 mm
VV |  |  |  | 2200.000000 = 2200,000 [A]
TS
P | 107 | 635211121 |  | Násyp pod podlahy z keramzitu | m3 | 6.926 | 0.42 | 0 |  |  | 0 | 0 | CS ÚRS 2025 01 | 0 | 3 |  |  | 0
PP |  |  |  | Násyp lehký pod podlahy s udusáním a urovnáním povrchu z keramzitu
VV |  |  |  | "P09: Vyrovnávací podsyp " "Součet: 115,44 m2" "P09*0,06"
TS
P | 108 | 642942951 |  | Osazování zárubní dveřních skrytých do 2,5 m2 | kus | 4 | 0.01334 | 0 |  |  | 0 | 0 | CS ÚRS 2025 01 | 0 | 3 |  |  | 0
PP |  |  |  | Osazování zárubní nebo rámů kovových dveřních lisovaných nebo z úhelníků bez dveřních křídel skrytých do 2,5 m2
VV |  |  |  | "D37: Vnitřní dveře - bezbariérové WC D-37 " "Součet: 1,00 kus" "D38: Vnitřní dveře - veřejné WC D-38 " "Součet: 3,00 kus" "D37+D38"
TS
P | 109 | R603D38Z |  | zárubeň pro dveře D-38 | kus | 3 | 0.02 | 0 |  |  | 0 | 0 | R-položka | 0 | 3 |  |  | 0
PP
VV |  |  |  | "D38: Vnitřní dveře - veřejné WC D-38 " "Součet: 3,00 kus" "D38"
TS |  |  |  | jedná se o kompletní výrobek, vč. povrchové úpravy, kování Podrobná specifikace viz. D.2.2.1 - SO 62-71-01.01 - 2.603 - Výpis dveří - prvek D-38 jedná se o kompletní výrobek, vč. povrchové úpravy, kování Podrobná specifikace viz. D.2.2.1 - SO 62-71-01.01 - 2.603 - Výpis dveří - prvek D-38
P | 110 | R603D37Z |  | zárubeň pro dveře D-37 | kus | 1 | 0.02 | 0 |  |  | 0 | 0 | R-položka | 0 | 3 |  |  | 0
PP
VV |  |  |  | "D37: Vnitřní dveře - bezbariérové WC D-37 " "Součet: 1,00 kus" "D37"
TS |  |  |  | jedná se o kompletní výrobek, vč. povrchové úpravy, kování Podrobná specifikace viz. D.2.2.1 - SO 62-71-01.01 - 2.603 - Výpis dveří - prvek D-37 jedná se o kompletní výrobek, vč. povrchové úpravy, kování Podrobná specifikace viz. D.2.2.1 - SO 62-71-01.01 - 2.603 - Výpis dveří - prvek D-37
P | 111 | 642944121 |  | Osazování ocelových zárubní dodatečné pl do 2,5 m2 | kus | 100 | 0.05644 | 0 |  |  | 0 | 0 | CS ÚRS 2025 01 | 0 | 3 |  |  | 0
PP |  |  |  | Osazení ocelových dveřních zárubní lisovaných nebo z úhelníků dodatečně s vybetonováním prahu, plochy do 2,5 m2
VV |  |  |  | "D06: Vnitřní dveře sklep D-06 " "Součet: 1,00 kus" "D07: Vnitřní dveře sklep D-07 " "Součet: 1,00 kus" "D11: Vnitřní dveře sklep D-11 " "Součet: 1,00 kus" "D12: Vnitřní dveře sklep D-12 " "Součet: 5,00 kus" "D13: Vnitřní dveře sklep D-13 " "Součet: 1,00 kus" "D15: Vnitřní dveře sklep D-15 " "Součet: 1,00 kus" "D16: Vnitřní dveře sklep D-16 " "Součet: 1,00 kus" "D17: Vnitřní dveře sklep D-17 " "Součet: 2,00 kus" "D18: Vnitřní dveře sklep D-18 " "Součet: 1,00 kus" "D19: Vnitřní dveře - sdělovací místnost/kuchyňka/sklad D-19 " "Součet: 3,00 kus" "D20: Vnitřní dveře - kancelář /mezinárodní pokladna D-20 " "Součet: 5,00 kus" "D21: Vnitřní dveře - kuchyňka D-21 " "Součet: 1,00 kus" "D22: Vnitřní dveře - umývárna/ úklidová místnost D-22 " "Součet: 2,00 kus" "D23: Vnitřní dveře WC/ úklidová místnost D-23 " "Součet: 21,00 kus" "D25: Vnitřní dveře - umývárna/ úklidová místnost D-25 " "Součet: 9,00 kus" "D26: Vnitřní dveře - zázemí obchodu D-26 " "Součet: 2,00 kus" "D28: Vnitřní dveře - pokladny/pasáž " "Součet: 3,00 kus" "D29: Vnitřní dveře úklidová místnost (pokladny) D-29 " "Součet: 1,00 kus" "D31: Vnitřní dveře - sklad/rozvodna D-31 " "Součet: 3,00 kus" "D32: Vnitřní dveře chodba D-32 " "Součet: 1,00 kus" "D33: Vnitřní dveře - sdělovací místnost D-33 " "Součet: 1,00 kus" "D35: Vnitřní dveře - zázemí obchodu D-35 " "Součet: 1,00 kus" "D36: Vnitřní dveře - zázemí obchodu D-36 " "Součet: 1,00 kus" "D39: Vnitřní dveře - kancelář D-39 " "Součet: 23,00 kus" "D40: Vnitřní dveře - kancelář D-40 " "Součet: 2,00 kus" "D41: Vnitřní dveře - kancelář D-41 " "Součet: 2,00 kus" "D44: Vnitřní dveře - kancelář " "Součet: 1,00 kus" "D45: Vnitřní dveře - kancelář D-45 " "Součet: 1,00 kus" "D48: Vnitřní vstupní dveře do bytu 3.NP " "Součet: 2,00 kus" "D49: Vnitřní vstupní dveře do bytu 3.NP - D-49 " "Součet: 1,00 kus" "D06+D07+D11+D12+D13+D15+D16+D17+D18+D19+D20+D21+D22+D23+D25+D26+D31+D32+D33+D35+D36+D39+D40+D41+D44+D45+D48+D49+D28+D29"
TS
P | 112 | 55331438 |  | zárubeň jednokřídlá ocelová pro dodatečnou montáž tl stěny 110-150mm rozměru 900/1970, 2100mm | kus | 8 | 0.01553 | 0 |  |  | 0 | 0 | CS ÚRS 2025 01 | 0 | 3 |  |  | 0
PP
VV |  |  |  | "D07: Vnitřní dveře sklep D-07 " "Součet: 1,00 kus" "D31: Vnitřní dveře - sklad/rozvodna D-31 " "Součet: 3,00 kus" "D32: Vnitřní dveře chodba D-32 " "Součet: 1,00 kus" "D40: Vnitřní dveře - kancelář D-40 " "Součet: 2,00 kus" "D44: Vnitřní dveře - kancelář " "Součet: 1,00 kus" "D44+D40+D32+D31+D07"
TS |  |  |  | jedná se o kompletní výrobek, vč. povrchové úpravy, kování Podrobná specifikace viz. D.2.2.1 - SO 62-71-01.01 - 2.603 - Výpis dveří - prvek D-44, D-40, D-32, D-31, D-07 jedná se o kompletní výrobek, vč. povrchové úpravy, kování Podrobná specifikace viz. D.2.2.1 - SO 62-71-01.01 - 2.603 - Výpis dveří - prvek D-44, D-40, D-32, D-31, D-07
P | 113 | 55331437 |  | zárubeň jednokřídlá ocelová pro dodatečnou montáž tl stěny 110-150mm rozměru 800/1970, 2100mm | kus | 41 | 0.01521 | 0 |  |  | 0 | 0 | CS ÚRS 2025 01 | 0 | 3 |  |  | 0
PP
VV |  |  |  | "D15: Vnitřní dveře sklep D-15 " "Součet: 1,00 kus" "D16: Vnitřní dveře sklep D-16 " "Součet: 1,00 kus" "D17: Vnitřní dveře sklep D-17 " "Součet: 2,00 kus" "D19: Vnitřní dveře - sdělovací místnost/kuchyňka/sklad D-19 " "Součet: 3,00 kus" "D20: Vnitřní dveře - kancelář /mezinárodní pokladna D-20 " "Součet: 5,00 kus" "D26: Vnitřní dveře - zázemí obchodu D-26 " "Součet: 2,00 kus" "D33: Vnitřní dveře - sdělovací místnost D-33 " "Součet: 1,00 kus" "D35: Vnitřní dveře - zázemí obchodu D-35 " "Součet: 1,00 kus" "D39: Vnitřní dveře - kancelář D-39 " "Součet: 23,00 kus" "D41: Vnitřní dveře - kancelář D-41 " "Součet: 2,00 kus" "D41+D39+D35+D33+D26+D20+D19+D17+D16+D15"
TS |  |  |  | jedná se o kompletní výrobek, vč. povrchové úpravy, kování Podrobná specifikace viz. D.2.2.1 - SO 62-71-01.01 - 2.603 - Výpis dveří - prvek D-41, D-39, D-35, D-33, D-26, D-20, D-19a, D-19b, D-19c, D-17, D-16, D-15 jedná se o kompletní výrobek, vč. povrchové úpravy, kování Podrobná specifikace viz. D.2.2.1 - SO 62-71-01.01 - 2.603 - Výpis dveří - prvek D-41, D-39, D-35, D-33, D-26, D-20, D-19a, D-19b, D-19c, D-17, D-16, D-15
P | 114 | 55331436 |  | zárubeň jednokřídlá ocelová pro dodatečnou montáž tl stěny 110-150mm rozměru 700/1970, 2100mm | kus | 34 | 0.01489 | 0 |  |  | 0 | 0 | CS ÚRS 2025 01 | 0 | 3 |  |  | 0
PP
VV |  |  |  | "D21: Vnitřní dveře - kuchyňka D-21 " "Součet: 1,00 kus" "D22: Vnitřní dveře - umývárna/ úklidová místnost D-22 " "Součet: 2,00 kus" "D23: Vnitřní dveře WC/ úklidová místnost D-23 " "Součet: 21,00 kus" "D25: Vnitřní dveře - umývárna/ úklidová místnost D-25 " "Součet: 9,00 kus" "D36: Vnitřní dveře - zázemí obchodu D-36 " "Součet: 1,00 kus" "D36+D25+D23+D22+D21"
TS |  |  |  | jedná se o kompletní výrobek, vč. povrchové úpravy, kování Podrobná specifikace viz. D.2.2.1 - SO 62-71-01.01 - 2.603 - Výpis dveří - prvek D-36, D-25, D-23, D-22, D-21 jedná se o kompletní výrobek, vč. povrchové úpravy, kování Podrobná specifikace viz. D.2.2.1 - SO 62-71-01.01 - 2.603 - Výpis dveří - prvek D-36, D-25, D-23, D-22, D-21
P | 115 | 55331452 |  | zárubeň jednokřídlá ocelová pro dodatečnou montáž tl stěny 260-300mm rozměru 800/1970, 2100mm | kus | 1 | 0.02337 | 0 |  |  | 0 | 0 | CS ÚRS 2025 01 | 0 | 3 |  |  | 0
PP
VV |  |  |  | "D45: Vnitřní dveře - kancelář D-45 " "Součet: 1,00 kus" "D45"
TS |  |  |  | jedná se o kompletní výrobek, vč. povrchové úpravy, kování Podrobná specifikace viz. D.2.2.1 - SO 62-71-01.01 - 2.603 - Výpis dveří - prvek D-45 jedná se o kompletní výrobek, vč. povrchové úpravy, kování Podrobná specifikace viz. D.2.2.1 - SO 62-71-01.01 - 2.603 - Výpis dveří - prvek D-45
P | 116 | 55331453 |  | zárubeň jednokřídlá ocelová pro dodatečnou montáž tl stěny 260-300mm rozměru 900/1970, 2100mm | kus | 1 | 0.02396 | 0 |  |  | 0 | 0 | CS ÚRS 2025 01 | 0 | 3 |  |  | 0
PP
VV |  |  |  | "D49: Vnitřní vstupní dveře do bytu 3.NP - D-49 " "Součet: 1,00 kus" "D49"
TS |  |  |  | jedná se o kompletní výrobek, vč. povrchové úpravy, kování Podrobná specifikace viz. D.2.2.1 - SO 62-71-01.01 - 2.603 - Výpis dveří - prvek D-49 jedná se o kompletní výrobek, vč. povrchové úpravy, kování Podrobná specifikace viz. D.2.2.1 - SO 62-71-01.01 - 2.603 - Výpis dveří - prvek D-49
P | 117 | 55331443 |  | zárubeň jednokřídlá ocelová pro dodatečnou montáž tl stěny 160-200mm rozměru 900/1970, 2100mm | kus | 2 | 0.01834 | 0 |  |  | 0 | 0 | CS ÚRS 2025 01 | 0 | 3 |  |  | 0
PP
VV |  |  |  | "D48: Vnitřní vstupní dveře do bytu 3.NP " "Součet: 2,00 kus" "D48"
TS |  |  |  | jedná se o kompletní výrobek, vč. povrchové úpravy, kování Podrobná specifikace viz. D.2.2.1 - SO 62-71-01.01 - 2.603 - Výpis dveří - prvek D-48 jedná se o kompletní výrobek, vč. povrchové úpravy, kování Podrobná specifikace viz. D.2.2.1 - SO 62-71-01.01 - 2.603 - Výpis dveří - prvek D-48
P | 118 | R603D29Z |  | zárubeň pro dveře D-29 | kus | 1 | 0.01489 | 0 |  |  | 0 | 0 | R-položka | 0 | 3 |  |  | 0
PP
VV |  |  |  | "D29: Vnitřní dveře úklidová místnost (pokladny) D-29 " "Součet: 1,00 kus" "D29"
TS |  |  |  | jedná se o kompletní výrobek, vč. povrchové úpravy, kování Podrobná specifikace viz. D.2.2.1 - SO 62-71-01.01 - 2.603 - Výpis dveří - prvek D-29 jedná se o kompletní výrobek, vč. povrchové úpravy, kování Podrobná specifikace viz. D.2.2.1 - SO 62-71-01.01 - 2.603 - Výpis dveří - prvek D-29
P | 119 | R603D28Z |  | zárubeň pro dveře D-28 | kus | 3 | 0.01553 | 0 |  |  | 0 | 0 | R-položka | 0 | 3 |  |  | 0
PP
VV |  |  |  | "D28: Vnitřní dveře - pokladny/pasáž " "Součet: 3,00 kus" "D28"
TS |  |  |  | jedná se o kompletní výrobek, vč. povrchové úpravy, kování Podrobná specifikace viz. D.2.2.1 - SO 62-71-01.01 - 2.603 - Výpis dveří - prvek D-28 jedná se o kompletní výrobek, vč. povrchové úpravy, kování Podrobná specifikace viz. D.2.2.1 - SO 62-71-01.01 - 2.603 - Výpis dveří - prvek D-28
P | 120 | R603D18Z |  | zárubeň pro dveře D-18 | kus | 1 | 0.01553 | 0 |  |  | 0 | 0 | R-položka | 0 | 3 |  |  | 0
PP
VV |  |  |  | "D18: Vnitřní dveře sklep D-18 " "Součet: 1,00 kus" "D18"
TS |  |  |  | jedná se o kompletní výrobek, vč. povrchové úpravy, kování Podrobná specifikace viz. D.2.2.1 - SO 62-71-01.01 - 2.603 - Výpis dveří - prvek D-18 jedná se o kompletní výrobek, vč. povrchové úpravy, kování Podrobná specifikace viz. D.2.2.1 - SO 62-71-01.01 - 2.603 - Výpis dveří - prvek D-18
P | 121 | R603D13Z |  | zárubeň pro dveře D-13 | kus | 1 | 0.01458 | 0 |  |  | 0 | 0 | R-položka | 0 | 3 |  |  | 0
PP
VV |  |  |  | "D13: Vnitřní dveře sklep D-13 " "Součet: 1,00 kus" "D13"
TS |  |  |  | jedná se o kompletní výrobek, vč. povrchové úpravy, kování Podrobná specifikace viz. D.2.2.1 - SO 62-71-01.01 - 2.603 - Výpis dveří - prvek D-13 jedná se o kompletní výrobek, vč. povrchové úpravy, kování Podrobná specifikace viz. D.2.2.1 - SO 62-71-01.01 - 2.603 - Výpis dveří - prvek D-13
P | 122 | R603D12Z |  | zárubeň pro dveře D-12 | kus | 5 | 0.01249 | 0 |  |  | 0 | 0 | R-položka | 0 | 3 |  |  | 0
PP
VV |  |  |  | "D12: Vnitřní dveře sklep D-12 " "Součet: 5,00 kus" "D12"
TS |  |  |  | jedná se o kompletní výrobek, vč. povrchové úpravy, kování Podrobná specifikace viz. D.2.2.1 - SO 62-71-01.01 - 2.603 - Výpis dveří - prvek D-12 jedná se o kompletní výrobek, vč. povrchové úpravy, kování Podrobná specifikace viz. D.2.2.1 - SO 62-71-01.01 - 2.603 - Výpis dveří - prvek D-12
P | 123 | R603D11Z |  | zárubeň pro dveře D-11 | kus | 1 | 0.02065 | 0 |  |  | 0 | 0 | R-položka | 0 | 3 |  |  | 0
PP
VV |  |  |  | "D11: Vnitřní dveře sklep D-11 " "Součet: 1,00 kus" "D11"
TS |  |  |  | jedná se o kompletní výrobek, vč. povrchové úpravy, kování Podrobná specifikace viz. D.2.2.1 - SO 62-71-01.01 - 2.603 - Výpis dveří - prvek D-11 jedná se o kompletní výrobek, vč. povrchové úpravy, kování Podrobná specifikace viz. D.2.2.1 - SO 62-71-01.01 - 2.603 - Výpis dveří - prvek D-11
P | 124 | R603D06Z |  | zárubeň pro dveře D-06 | kus | 1 | 0.01489 | 0 |  |  | 0 | 0 | R-položka | 0 | 3 |  |  | 0
PP
VV |  |  |  | "D06: Vnitřní dveře sklep D-06 " "Součet: 1,00 kus" "D06"
TS |  |  |  | jedná se o kompletní výrobek, vč. povrchové úpravy, kování Podrobná specifikace viz. D.2.2.1 - SO 62-71-01.01 - 2.603 - Výpis dveří - prvek D-06 jedná se o kompletní výrobek, vč. povrchové úpravy, kování Podrobná specifikace viz. D.2.2.1 - SO 62-71-01.01 - 2.603 - Výpis dveří - prvek D-06
P | 125 | 642945111 |  | Osazování protipožárních nebo protiplynových zárubní dveří jednokřídlových do 2,5 m2 | kus | 2 | 0.42153 | 0 |  |  | 0 | 0 | CS ÚRS 2025 01 | 0 | 3 |  |  | 0
PP |  |  |  | Osazování ocelových zárubní protipožárních nebo protiplynových dveří do vynechaného otvoru, s obetonováním, dveří jednokřídlových do 2,5 m2
VV |  |  |  | "D30: Vnitřní dveře - předsíň D-30 " "Součet: 1,00 kus" "D34: Vnitřní dveře - rozvodna D-34 " "Součet: 1,00 kus" "D30+D34"
TS
P | 126 | R603D34Z |  | zárubeň pro dveře D-34 | kus | 1 | 0.01553 | 0 |  |  | 0 | 0 | R-položka | 0 | 3 |  |  | 0
PP
VV |  |  |  | "D34: Vnitřní dveře - rozvodna D-34 " "Součet: 1,00 kus" "D34"
TS |  |  |  | jedná se o kompletní výrobek, vč. povrchové úpravy, kování Podrobná specifikace viz. D.2.2.1 - SO 62-71-01.01 - 2.603 - Výpis dveří - prvek D-34 jedná se o kompletní výrobek, vč. povrchové úpravy, kování Podrobná specifikace viz. D.2.2.1 - SO 62-71-01.01 - 2.603 - Výpis dveří - prvek D-34
P | 127 | R603D30Z |  | zárubeň pro dveře D-30 | kus | 1 | 0.01521 | 0 |  |  | 0 | 0 | R-položka | 0 | 3 |  |  | 0
PP
VV |  |  |  | "D30: Vnitřní dveře - předsíň D-30 " "Součet: 1,00 kus" "D30"
TS |  |  |  | jedná se o kompletní výrobek, vč. povrchové úpravy, kování Podrobná specifikace viz. D.2.2.1 - SO 62-71-01.01 - 2.603 - Výpis dveří - prvek D-30 jedná se o kompletní výrobek, vč. povrchové úpravy, kování Podrobná specifikace viz. D.2.2.1 - SO 62-71-01.01 - 2.603 - Výpis dveří - prvek D-30
P | 128 | 642946111 |  | Osazování pouzdra posuvných dveří s jednou kapsou pro jedno křídlo š do 800 mm do zděné příčky | kus | 1 | 0.05362 | 0 |  |  | 0 | 0 | CS ÚRS 2025 01 | 0 | 3 |  |  | 0
PP |  |  |  | Osazení stavebního pouzdra posuvných dveří do zděné příčky s jednou kapsou pro jedno dveřní křídlo průchozí šířky do 800 mm
VV |  |  |  | "D29: Vnitřní dveře úklidová místnost (pokladny) D-29 " "Součet: 1,00 kus" "D29"
TS
P | 129 | 55331611 |  | pouzdro stavební do zdiva pro 1 křídlo posuvných dveří š 700mm v do 2100mm | kus | 1 | 0.037 | 0 |  |  | 0 | 0 | CS ÚRS 2025 01 | 0 | 3 |  |  | 0
PP
VV |  |  |  | "D29: Vnitřní dveře úklidová místnost (pokladny) D-29 " "Součet: 1,00 kus" "D29"
TS |  |  |  | jedná se o kompletní výrobek, vč. povrchové úpravy, kování Podrobná specifikace viz. D.2.2.1 - SO 62-71-01.01 - 2.603 - Výpis dveří - prvek D-29 jedná se o kompletní výrobek, vč. povrchové úpravy, kování Podrobná specifikace viz. D.2.2.1 - SO 62-71-01.01 - 2.603 - Výpis dveří - prvek D-29
P | 130 | 642946112 |  | Osazování pouzdra posuvných dveří s jednou kapsou pro jedno křídlo š přes 800 do 1200 mm do zděné příčky | kus | 3 | 0.05362 | 0 |  |  | 0 | 0 | CS ÚRS 2025 01 | 0 | 3 |  |  | 0
PP |  |  |  | Osazení stavebního pouzdra posuvných dveří do zděné příčky s jednou kapsou pro jedno dveřní křídlo průchozí šířky přes 800 do 1200 mm
VV |  |  |  | "D28: Vnitřní dveře - pokladny/pasáž " "Součet: 3,00 kus" "D28"
TS
P | 131 | 55331613 |  | pouzdro stavební do zdiva pro 1 křídlo posuvných dveří š 900mm v do 2100mm | kus | 3 | 0.045 | 0 |  |  | 0 | 0 | CS ÚRS 2025 01 | 0 | 3 |  |  | 0
PP
VV |  |  |  | "D28: Vnitřní dveře - pokladny/pasáž " "Součet: 3,00 kus" "D28"
TS |  |  |  | jedná se o kompletní výrobek, vč. povrchové úpravy, kování Podrobná specifikace viz. D.2.2.1 - SO 62-71-01.01 - 2.603 - Výpis dveří - prvek D-28 jedná se o kompletní výrobek, vč. povrchové úpravy, kování Podrobná specifikace viz. D.2.2.1 - SO 62-71-01.01 - 2.603 - Výpis dveří - prvek D-28
SD |  | 607a |  | Ostatní výrobky | [6 empty] | 0 | 0
P | 177 | R607aOa04 |  | Sklopné zrcadlo nad umyvadlo u bezbariérového WC | kus | 1 | 0 | 0 |  |  | 0 | 0 | R-položka | 0 | 3 |  |  | 0
PP
VV |  |  |  | 1.000000 = 1,000 [A]
TS |  |  |  | 1. V ceně jsou zahrnuty náklady na dodávku materiálu včetně montáže. 2. V ceně jsou zahrnuty náklady na veškerý kotvící, upevňovací a pomocný materiál. Podrobná specifikace viz. D.2.2.1 - SO 62-71-01.01 - 2.607a - Výpis ostatních výrobků - prvek Oa-04 Podrobná specifikace viz. D.2.2.1 - SO 62-71-01.01 - 2.607a - Výpis ostatních výrobků - prvek Oa-04
P | 178 | R607aOa06 |  | Revizní dvířka pod obklad | kus | 5 | 0 | 0 |  |  | 0 | 0 | R-položka | 0 | 3 |  |  | 0
PP
VV |  |  |  | 5.000000 = 5,000 [A]
TS |  |  |  | 1. V ceně jsou zahrnuty náklady na dodávku materiálu včetně montáže. 2. V ceně jsou zahrnuty náklady na veškerý kotvící, upevňovací a pomocný materiál. Podrobná specifikace viz. D.2.2.1 - SO 62-71-01.01 - 2.607a - Výpis ostatních výrobků - prvek Oa-06 Podrobná specifikace viz. D.2.2.1 - SO 62-71-01.01 - 2.607a - Výpis ostatních výrobků - prvek Oa-06
P | 179 | R607aOa07 |  | Dveřní zarážka podlahová | kus | 5 | 0 | 0 |  |  | 0 | 0 | R-položka | 0 | 3 |  |  | 0
PP
VV |  |  |  | 5.000000 = 5,000 [A]
TS |  |  |  | 1. V ceně jsou zahrnuty náklady na dodávku materiálu včetně montáže. 2. V ceně jsou zahrnuty náklady na veškerý kotvící, upevňovací a pomocný materiál. Podrobná specifikace viz. D.2.2.1 - SO 62-71-01.01 - 2.607a - Výpis ostatních výrobků - prvek Oa-07 Podrobná specifikace viz. D.2.2.1 - SO 62-71-01.01 - 2.607a - Výpis ostatních výrobků - prvek Oa-07
P | 180 | R607aOa11 |  | Záchytný systém na střeše | kus | 1 | 0 | 0 |  |  | 0 | 0 | R-položka | 0 | 3 |  |  | 0
PP
VV |  |  |  | 1.000000 = 1,000 [A]
TS |  |  |  | 1. V ceně jsou zahrnuty náklady na dodávku materiálu včetně montáže. 2. V ceně jsou zahrnuty náklady na veškerý kotvící, upevňovací a pomocný materiál. Podrobná specifikace viz. D.2.2.1 - SO 62-71-01.01 - 2.607a - Výpis ostatních výrobků - prvek Oa-11 Podrobná specifikace viz. D.2.2.1 - SO 62-71-01.01 - 2.607a - Výpis ostatních výrobků - prvek Oa-11
P | 181 | R607aOa12 |  | Přenosný žebřík | kus | 1 | 0 | 0 |  |  | 0 | 0 | R-položka | 0 | 3 |  |  | 0
PP
VV |  |  |  | 1.000000 = 1,000 [A]
TS |  |  |  | 1. V ceně jsou zahrnuty náklady na dodávku materiálu včetně montáže. 2. V ceně jsou zahrnuty náklady na veškerý kotvící, upevňovací a pomocný materiál. Podrobná specifikace viz. D.2.2.1 - SO 62-71-01.01 - 2.607a - Výpis ostatních výrobků - prvek Oa-12 Podrobná specifikace viz. D.2.2.1 - SO 62-71-01.01 - 2.607a - Výpis ostatních výrobků - prvek Oa-12
P | 182 | R607aOa14 |  | Turniket pro přístup na WC | kus | 1 | 0 | 0 |  |  | 0 | 0 | R-položka | 0 | 3 |  |  | 0
PP
VV |  |  |  | 1.000000 = 1,000 [A]
TS |  |  |  | 1. V ceně jsou zahrnuty náklady na dodávku materiálu včetně montáže. 2. V ceně jsou zahrnuty náklady na veškerý kotvící, upevňovací a pomocný materiál. Podrobná specifikace viz. D.2.2.1 - SO 62-71-01.01 - 2.607a - Výpis ostatních výrobků - prvek Oa-14 Podrobná specifikace viz. D.2.2.1 - SO 62-71-01.01 - 2.607a - Výpis ostatních výrobků - prvek Oa-14
P | 183 | R607aOa18 |  | Hnízdící polobudka | kus | 1 | 0 | 0 |  |  | 0 | 0 | R-položka | 0 | 3 |  |  | 0
PP
VV |  |  |  | 1.000000 = 1,000 [A]
TS |  |  |  | 1. V ceně jsou zahrnuty náklady na dodávku materiálu včetně montáže. 2. V ceně jsou zahrnuty náklady na veškerý kotvící, upevňovací a pomocný materiál. Podrobná specifikace viz. D.2.2.1 - SO 62-71-01.01 - 2.607a - Výpis ostatních výrobků - prvek Oa-18 Podrobná specifikace viz. D.2.2.1 - SO 62-71-01.01 - 2.607a - Výpis ostatních výrobků - prvek Oa-18
P | 184 | R607aOa19 |  | Hnízdící budka | kus | 4 | 0 | 0 |  |  | 0 | 0 | R-položka | 0 | 3 |  |  | 0
PP
VV |  |  |  | 4.000000 = 4,000 [A]
TS |  |  |  | 1. V ceně jsou zahrnuty náklady na dodávku materiálu včetně montáže. 2. V ceně jsou zahrnuty náklady na veškerý kotvící, upevňovací a pomocný materiál. Podrobná specifikace viz. D.2.2.1 - SO 62-71-01.01 - 2.607a - Výpis ostatních výrobků - prvek Oa-19 Podrobná specifikace viz. D.2.2.1 - SO 62-71-01.01 - 2.607a - Výpis ostatních výrobků - prvek Oa-19
SD |  | 711 |  | Izolace proti vodě, vlhkosti a plynům | [6 empty] | 0 | 0
P | 185 | 711111001 |  | Provedení izolace proti zemní vlhkosti vodorovné za studena nátěrem penetračním | m2 | 201.61 | 0 | 0 |  |  | 0 | 0 | CS ÚRS 2025 01 | 0 | 3 |  |  | 0
PP |  |  |  | Provedení izolace proti zemní vlhkosti natěradly a tmely za studena na ploše vodorovné V nátěrem penetračním
VV |  |  |  | "HY01: Hydroizolace vodorovně " "Součet: 201,61 m2" "HY01"
TS
P | 186 | 11163153 | 2 | emulze asfaltová penetrační | litr | 80.644 | 0.001 | 0 |  |  | 0 | 0 | CS ÚRS 2025 01 | 0 | 3 |  |  | 0
PP
VV |  |  |  | "201,61*0,4 `Přepočtené koeficientem množství"
TS
P | 187 | 711112001 |  | Provedení izolace proti zemní vlhkosti svislé za studena nátěrem penetračním | m2 | 112.107 | 0 | 0 |  |  | 0 | 0 | CS ÚRS 2025 01 | 0 | 3 |  |  | 0
PP |  |  |  | Provedení izolace proti zemní vlhkosti natěradly a tmely za studena na ploše svislé S nátěrem penetračním
VV |  |  |  | "HY02: Hydroizolace svisle " "Součet: 112,107 m2" "HY02"
TS
P | 188 | 11163153 | 1 | emulze asfaltová penetrační | litr | 44.843 | 0.001 | 0 |  |  | 0 | 0 | CS ÚRS 2025 01 | 0 | 3 |  |  | 0
PP
VV |  |  |  | "112,107*0,4 `Přepočtené koeficientem množství"
TS
P | 189 | 711112002 |  | Provedení izolace proti zemní vlhkosti svislé za studena lakem asfaltovým | m2 | 514.011 | 0 | 0 |  |  | 0 | 0 | CS ÚRS 2025 01 | 0 | 3 |  |  | 0
PP |  |  |  | Provedení izolace proti zemní vlhkosti natěradly a tmely za studena na ploše svislé S nátěrem lakem asfaltovým
VV |  |  |  | "HY03: Hydroizolace stávajících budov " "Součet: 514,011 m2" "HY03"
TS
P | 190 | 11163150 |  | lak penetrační asfaltový | t | 0.211 | 1 | 0 |  |  | 0 | 0 | CS ÚRS 2025 01 | 0 | 3 |  |  | 0
PP
VV |  |  |  | "514,011*0,00041 `Přepočtené koeficientem množství"
TS
P | 191 | 711112051 |  | Provedení izolace proti zemní vlhkosti svislé za studena 2x nátěr tekutou elastickou hydroizolací | m2 | 1028.022 | 0 | 0 |  |  | 0 | 0 | CS ÚRS 2025 01 | 0 | 3 |  |  | 0
PP |  |  |  | Provedení izolace proti zemní vlhkosti natěradly a tmely za studena na ploše svislé S dvojnásobným nátěrem tekutou elastickou hydroizolací
VV |  |  |  | "HY03: Hydroizolace stávajících budov " "Součet: 514,011 m2" "HY03*2"
TS
P | 192 | 11163001 |  | stěrka hydroizolační asfaltová dvousložková do spodní stavby | kg | 2672.857 | 0.001 | 0 |  |  | 0 | 0 | CS ÚRS 2025 01 | 0 | 3 |  |  | 0
PP
VV |  |  |  | "1028,022*2,6 `Přepočtené koeficientem množství"
TS
P | 193 | 711141559 |  | Provedení izolace proti zemní vlhkosti pásy přitavením vodorovné NAIP | m2 | 403.22 | 0.0004 | 0 |  |  | 0 | 0 | CS ÚRS 2025 01 | 0 | 3 |  |  | 0
PP |  |  |  | Provedení izolace proti zemní vlhkosti pásy přitavením NAIP na ploše vodorovné V
VV |  |  |  | "HY01: Hydroizolace vodorovně " "Součet: 201,61 m2" "HY01*2"
TS
P | 194 | 62853004 |  | pás asfaltový natavitelný modifikovaný SBS s vložkou ze skleněné tkaniny a spalitelnou PE fólií nebo jemnozrnným minerálním posypem na horním povrchu tl 4,0mm | m2 | 469.953 | 0.0054 | 0 |  |  | 0 | 0 | CS ÚRS 2025 01 | 0 | 3 |  |  | 0
PP
VV |  |  |  | "403,22*1,1655 `Přepočtené koeficientem množství"
TS
P | 195 | 711142559 |  | Provedení izolace proti zemní vlhkosti pásy přitavením svislé NAIP | m2 | 112.107 | 0.0004 | 0 |  |  | 0 | 0 | CS ÚRS 2025 01 | 0 | 3 |  |  | 0
PP |  |  |  | Provedení izolace proti zemní vlhkosti pásy přitavením NAIP na ploše svislé S
VV |  |  |  | "HY02: Hydroizolace svisle " "Součet: 112,107 m2" "HY02"
TS
P | 196 | 62853004 | 1 | pás asfaltový natavitelný modifikovaný SBS s vložkou ze skleněné tkaniny a spalitelnou PE fólií nebo jemnozrnným minerálním posypem na horním povrchu tl 4,0mm | m2 | 136.883 | 0.0054 | 0 |  |  | 0 | 0 | CS ÚRS 2025 01 | 0 | 3 |  |  | 0
PP
VV |  |  |  | "112,107*1,221 `Přepočtené koeficientem množství"
TS
P | 197 | 711161222 |  | Izolace proti zemní vlhkosti nopovou fólií s textilií svislá, výška nopu 8,0 mm, tl do 0,6 mm | m2 | 597.213 | 0.00063 | 0 |  |  | 0 | 0 | CS ÚRS 2025 01 | 0 | 3 |  |  | 0
PP |  |  |  | Izolace proti zemní vlhkosti a beztlakové vodě nopovými fóliemi na ploše svislé S vrstva ochranná, odvětrávací a drenážní s nakašírovanou filtrační textilií výška nopu 8,0 mm, tl. fólie do 0,6 mm
VV |  |  |  | "HY02a: Hydroizolace svisle - nopová folie " "Součet: 83,202 m2" "HY03: Hydroizolace stávajících budov " "Součet: 514,011 m2" "HY02a+HY03"
TS
P | 198 | 998711103 |  | Přesun hmot tonážní pro izolace proti vodě, vlhkosti a plynům v objektech v přes 12 do 60 m | t | 6.869 | 0 | 0 |  |  | 0 | 0 | CS ÚRS 2025 01 | 0 | 3 |  |  | 0
PP |  |  |  | Přesun hmot pro izolace proti vodě, vlhkosti a plynům stanovený z hmotnosti přesunovaného materiálu vodorovná dopravní vzdálenost do 50 m základní v objektech výšky přes 12 do 60 m
VV |  |  |  | 6.869000 = 6,869 [A]
TS
SD |  | 712 |  | Povlakové krytiny | [6 empty] | 0 | 0
P | 199 | 712311101 |  | Provedení povlakové krytiny střech do 10° za studena lakem penetračním nebo asfaltovým | m2 | 236.824 | 0 | 0 |  |  | 0 | 0 | CS ÚRS 2025 01 | 0 | 3 |  |  | 0
PP |  |  |  | Provedení povlakové krytiny střech plochých do 10 st. natěradly a tmely za studena nátěrem lakem penetračním nebo asfaltovým
VV |  |  |  | "S02b: Parotěsná vrstva - asfaltový pás " "Součet: 236,824 m2" "S02b"
TS
P | 200 | 11163153 |  | emulze asfaltová penetrační | litr | 94.73 | 0.001 | 0 |  |  | 0 | 0 | CS ÚRS 2025 01 | 0 | 3 |  |  | 0
PP
VV |  |  |  | "236,824*0,4 `Přepočtené koeficientem množství"
TS
P | 201 | 712341559 |  | Provedení povlakové krytiny střech do 10° pásy NAIP přitavením v plné ploše | m2 | 236.824 | 0.00088 | 0 |  |  | 0 | 0 | CS ÚRS 2025 01 | 0 | 3 |  |  | 0
PP |  |  |  | Provedení povlakové krytiny střech plochých do 10 st. pásy přitavením NAIP v plné ploše
VV |  |  |  | "S02b: Parotěsná vrstva - asfaltový pás " "Součet: 236,824 m2" "S02b"
TS
P | 202 | 62853004 | 2 | pás asfaltový natavitelný modifikovaný SBS s vložkou ze skleněné tkaniny a spalitelnou PE fólií nebo jemnozrnným minerálním posypem na horním povrchu tl 4,0mm | m2 | 276.018 | 0.0054 | 0 |  |  | 0 | 0 | CS ÚRS 2025 01 | 0 | 3 |  |  | 0
PP
VV |  |  |  | "236,824*1,1655 `Přepočtené koeficientem množství"
TS
P | 203 | 712363356 |  | Povlakové krytiny střech do 10° z tvarovaných poplastovaných lišt délky 2 m okapnice široká rš 200 mm | m | 56.5 | 0.00229 | 0 |  |  | 0 | 0 | CS ÚRS 2025 01 | 0 | 3 |  |  | 0
PP |  |  |  | Povlakové krytiny střech plochých do 10 st. z tvarovaných poplastovaných lišt pro mPVC okapnice rš 200 mm
VV |  |  |  | "K09: Okapnice u markýzy " "Součet: 56,50 m" "K09"
TS |  |  |  | vč. povrchové úpravy, kotvícího a spojovacího materiálu, podrobná specifikace viz. D.2.2.1 - SO 62-71-01.01 - 2.605 - Výpis klempířských výrobků - prvek K-09 vč. povrchové úpravy, kotvícího a spojovacího materiálu, podrobná specifikace viz. D.2.2.1 - SO 62-71-01.01 - 2.605 - Výpis klempířských výrobků - prvek K-09
P | 204 | 712363411 |  | Provedení povlak krytiny mechanicky kotvenou do trapézu TI tl do 100 mm vnitřní pole, budova v do 18 m | m2 | 89.416 | 8e-05 | 0 |  |  | 0 | 0 | CS ÚRS 2025 01 | 0 | 3 |  |  | 0
PP |  |  |  | Provedení povlakové krytiny střech plochých do 10 st. z mechanicky kotvených hydroizolačních fólií včetně položení fólie a horkovzdušného svaření tl. tepelné izolace do 100 mm budovy výšky do 18 m, kotvené do trapézového plechu nebo do dřeva vnitřní pole
VV |  |  |  | "S05a: Izolace na markýze " "Součet: 111,77 m2" "0,8*S05a"
TS
P | 205 | 28322012 | 4 | fólie hydroizolační střešní mPVC mechanicky kotvená šedá tl 1,5mm | m2 | 104.214 | 0.0019 | 0 |  |  | 0 | 0 | CS ÚRS 2025 01 | 0 | 3 |  |  | 0
PP
VV |  |  |  | "89,416*1,1655 `Přepočtené koeficientem množství"
TS
P | 206 | 712363412 |  | Provedení povlak krytiny mechanicky kotvenou do trapézu TI tl do 100 mm krajní pole, budova v do 18 m | m2 | 11.177 | 0.00015 | 0 |  |  | 0 | 0 | CS ÚRS 2025 01 | 0 | 3 |  |  | 0
PP |  |  |  | Provedení povlakové krytiny střech plochých do 10 st. z mechanicky kotvených hydroizolačních fólií včetně položení fólie a horkovzdušného svaření tl. tepelné izolace do 100 mm budovy výšky do 18 m, kotvené do trapézového plechu nebo do dřeva krajní pole
VV |  |  |  | "S05a: Izolace na markýze " "Součet: 111,77 m2" "0,1*S05a"
TS
P | 207 | 28322012 | 2 | fólie hydroizolační střešní mPVC mechanicky kotvená šedá tl 1,5mm | m2 | 13.027 | 0.0019 | 0 |  |  | 0 | 0 | CS ÚRS 2025 01 | 0 | 3 |  |  | 0
PP
VV |  |  |  | "11,177*1,1655 `Přepočtené koeficientem množství"
TS
P | 208 | 712363413 |  | Provedení povlak krytiny mechanicky kotvenou do trapézu TI tl do 100 mm rohové pole, budova v do 18 m | m2 | 11.177 | 0.00023 | 0 |  |  | 0 | 0 | CS ÚRS 2025 01 | 0 | 3 |  |  | 0
PP |  |  |  | Provedení povlakové krytiny střech plochých do 10 st. z mechanicky kotvených hydroizolačních fólií včetně položení fólie a horkovzdušného svaření tl. tepelné izolace do 100 mm budovy výšky do 18 m, kotvené do trapézového plechu nebo do dřeva rohové pole
VV |  |  |  | "S05a: Izolace na markýze " "Součet: 111,77 m2" "0,1*S05a"
TS
P | 209 | 28322012 | 5 | fólie hydroizolační střešní mPVC mechanicky kotvená šedá tl 1,5mm | m2 | 13.027 | 0.0019 | 0 |  |  | 0 | 0 | CS ÚRS 2025 01 | 0 | 3 |  |  | 0
PP
VV |  |  |  | "11,177*1,1655 `Přepočtené koeficientem množství"
TS
P | 210 | 712363611 |  | Provedení povlak krytiny mechanicky kotvenou do trapézu TI tl přes 240 mm vnitřní pole, budova v do 18 m | m2 | 353.77 | 0.00018 | 0 |  |  | 0 | 0 | CS ÚRS 2025 01 | 0 | 3 |  |  | 0
PP |  |  |  | Provedení povlakové krytiny střech plochých do 10 st. z mechanicky kotvených hydroizolačních fólií včetně položení fólie a horkovzdušného svaření tl. tepelné izolace přes 240 mm budovy výšky do 18 m, kotvené do trapézového plechu nebo do dřeva vnitřní pole
VV |  |  |  | "S01: Folie, geotextilie na střeše budova C " "Součet: 211,452 m2" "S02: plochá střecha budova D - folie, geotextilie " "Součet: 230,76 m2" "S01*0,8+S02*0,8"
TS
P | 211 | 28322012 | 3 | fólie hydroizolační střešní mPVC mechanicky kotvená šedá tl 1,5mm | m2 | 412.319 | 0.0019 | 0 |  |  | 0 | 0 | CS ÚRS 2025 01 | 0 | 3 |  |  | 0
PP
VV |  |  |  | "353,77*1,1655 `Přepočtené koeficientem množství"
TS
P | 212 | 712363612 |  | Provedení povlak krytiny mechanicky kotvenou do trapézu TI tl přes 240 mm krajní pole, budova v do 18 m | m2 | 44.221 | 0.00036 | 0 |  |  | 0 | 0 | CS ÚRS 2025 01 | 0 | 3 |  |  | 0
PP |  |  |  | Provedení povlakové krytiny střech plochých do 10 st. z mechanicky kotvených hydroizolačních fólií včetně položení fólie a horkovzdušného svaření tl. tepelné izolace přes 240 mm budovy výšky do 18 m, kotvené do trapézového plechu nebo do dřeva krajní pole
VV |  |  |  | "S01: Folie, geotextilie na střeše budova C " "Součet: 211,452 m2" "S02: plochá střecha budova D - folie, geotextilie " "Součet: 230,76 m2" "0,1*S01++S02*0,1"
TS
P | 213 | 28322012 | 1 | fólie hydroizolační střešní mPVC mechanicky kotvená šedá tl 1,5mm | m2 | 51.54 | 0.0019 | 0 |  |  | 0 | 0 | CS ÚRS 2025 01 | 0 | 3 |  |  | 0
PP
VV |  |  |  | "44,221*1,1655 `Přepočtené koeficientem množství"
TS
P | 214 | 712363613 |  | Provedení povlak krytiny mechanicky kotvenou do trapézu TI tl přes 240 mm rohové pole, budova v do 18 m | m2 | 44.221 | 0.00054 | 0 |  |  | 0 | 0 | CS ÚRS 2025 01 | 0 | 3 |  |  | 0
PP |  |  |  | Provedení povlakové krytiny střech plochých do 10 st. z mechanicky kotvených hydroizolačních fólií včetně položení fólie a horkovzdušného svaření tl. tepelné izolace přes 240 mm budovy výšky do 18 m, kotvené do trapézového plechu nebo do dřeva rohové pole
VV |  |  |  | "S01: Folie, geotextilie na střeše budova C " "Součet: 211,452 m2" "S02: plochá střecha budova D - folie, geotextilie " "Součet: 230,76 m2" "S01*0,1++S02*0,1"
TS
P | 215 | 28322012 |  | fólie hydroizolační střešní mPVC mechanicky kotvená šedá tl 1,5mm | m2 | 51.54 | 0.0019 | 0 |  |  | 0 | 0 | CS ÚRS 2025 01 | 0 | 3 |  |  | 0
PP
VV |  |  |  | "44,221*1,1655 `Přepočtené koeficientem množství"
TS
P | 216 | 712391172 |  | Provedení povlakové krytiny střech do 10° ochranné textilní vrstvy | m2 | 545.198 | 0 | 0 |  |  | 0 | 0 | CS ÚRS 2025 01 | 0 | 3 |  |  | 0
PP |  |  |  | Provedení povlakové krytiny střech plochých do 10 st. -ostatní práce provedení vrstvy textilní ochranné
VV |  |  |  | "S01: Folie, geotextilie na střeše budova C " "Součet: 211,452 m2" "S02: plochá střecha budova D - folie, geotextilie " "Součet: 230,76 m2" "S05: Markýza " "Součet: 102,986 m2" "S01++S02+S05"
TS
P | 217 | 69311068 |  | geotextilie netkaná separační, ochranná, filtrační, drenážní PP 300g/m2 | m2 | 629.704 | 0.0003 | 0 |  |  | 0 | 0 | CS ÚRS 2025 01 | 0 | 3 |  |  | 0
PP
VV |  |  |  | "545,198*1,155 `Přepočtené koeficientem množství"
TS
P | 218 | 998712103 |  | Přesun hmot tonážní pro krytiny povlakové v objektech v přes 12 do 24 m | t | 3.248 | 0 | 0 |  |  | 0 | 0 | CS ÚRS 2025 01 | 0 | 3 |  |  | 0
PP |  |  |  | Přesun hmot pro povlakové krytiny stanovený z hmotnosti přesunovaného materiálu vodorovná dopravní vzdálenost do 50 m základní v objektech výšky přes 12 do 24 m
VV |  |  |  | 3.248000 = 3,248 [A]
TS
SD |  | 713 |  | Izolace tepelné | [6 empty] | 0 | 0
P | 219 | 713121111 | 1 | Montáž tepelné izolace podlah rohožemi, pásy, deskami, dílci, bloky (izolační materiál ve specifikaci) kladenými volně jednovrstvá | m2 | 733.06 | 0 | 0 |  |  | 0 | 0 | CS ÚRS 2025 01 | 0 | 3 |  |  | 0
PP
VV |  |  |  | "P10: Tepelná izolace do podlah tl. 30 mm " "Součet: 733,06 m2" "P10"
TS
P | 220 | 63141432 |  | deska tepelně izolační minerální plovoucích podlah ?=0,033-0,035 tl 30mm | m2 | 769.713 | 0.003 | 0 |  |  | 0 | 0 | CS ÚRS 2025 01 | 0 | 3 |  |  | 0
PP
VV |  |  |  | "733,06*1,05 `Přepočtené koeficientem množství"
TS
P | 221 | 713121111 |  | Montáž izolace tepelné podlah volně kladenými rohožemi, pásy, dílci, deskami 1 vrstva | m2 | 120.7 | 0 | 0 |  |  | 0 | 0 | CS ÚRS 2025 01 | 0 | 3 |  |  | 0
PP |  |  |  | Montáž tepelné izolace podlah rohožemi, pásy, deskami, dílci, bloky (izolační materiál ve specifikaci) kladenými volně jednovrstvá
VV |  |  |  | "P10a: Tepelná izolace v podlaze tl. 20 mm " "Součet: 120,70 m2" "P10a"
TS
P | 222 | 63141430 |  | deska tepelně izolační minerální plovoucích podlah ?=0,033-0,035 tl 20mm | m2 | 126.735 | 0.002 | 0 |  |  | 0 | 0 | CS ÚRS 2025 01 | 0 | 3 |  |  | 0
PP
VV |  |  |  | "120,7*1,05 `Přepočtené koeficientem množství"
TS
P | 223 | 713121111 | 2 | Montáž tepelné izolace podlah rohožemi, pásy, deskami, dílci, bloky (izolační materiál ve specifikaci) kladenými volně jednovrstvá | m2 | 28.965 | 0 | 0 |  |  | 0 | 0 | CS ÚRS 2025 01 | 0 | 3 |  |  | 0
PP
VV |  |  |  | "LIS02: XPS podklad oken " "Součet: 28,965 m2" "LIS02"
TS
P | 224 | 28376417 |  | deska XPS hrana polodrážková a hladký povrch 300kPA ?=0,035 tl 50mm | m2 | 30.413 | 0.0015 | 0 |  |  | 0 | 0 | CS ÚRS 2025 01 | 0 | 3 |  |  | 0
PP
VV |  |  |  | "28,965*1,05 `Přepočtené koeficientem množství"
TS
P | 225 | 713121121 |  | Montáž izolace tepelné podlah volně kladenými rohožemi, pásy, dílci, deskami 2 vrstvy | m2 | 592.19 | 0 | 0 |  |  | 0 | 0 | CS ÚRS 2025 01 | 0 | 3 |  |  | 0
PP |  |  |  | Montáž tepelné izolace podlah rohožemi, pásy, deskami, dílci, bloky (izolační materiál ve specifikaci) kladenými volně dvouvrstvá
VV |  |  |  | "P03ab: Tepelná izolace podlah skladby P03 " "Součet: 592,19 m2" "P03ab"
TS
P | 226 | 28375909 |  | deska EPS 150 pro konstrukce s vysokým zatížením ?=0,035 tl 50mm | m2 | 621.8 | 0.0015 | 0 |  |  | 0 | 0 | CS ÚRS 2025 01 | 0 | 3 |  |  | 0
PP
VV |  |  |  | "592,19*1,05 `Přepočtené koeficientem množství"
TS
P | 227 | 28375908 |  | deska EPS 150 pro konstrukce s vysokým zatížením ?=0,035 tl 40mm | m2 | 621.8 | 0.0012 | 0 |  |  | 0 | 0 | CS ÚRS 2025 01 | 0 | 3 |  |  | 0
PP
VV |  |  |  | "592,19*1,05 `Přepočtené koeficientem množství"
TS
P | 228 | 713121121 | 1 | Montáž tepelné izolace podlah rohožemi, pásy, deskami, dílci, bloky (izolační materiál ve specifikaci) kladenými volně dvouvrstvá | m2 | 232.02 | 0 | 0 |  |  | 0 | 0 | CS ÚRS 2025 01 | 0 | 3 |  |  | 0
PP
VV |  |  |  | "P04: Tepelná izolace, separační vrstva " "Součet: 232,02 m2" "P04"
TS
P | 229 | 28375909 | 1 | deska EPS 150 pro konstrukce s vysokým zatížením ?=0,035 tl 50mm | m2 | 243.621 | 0.0015 | 0 |  |  | 0 | 0 | CS ÚRS 2025 01 | 0 | 3 |  |  | 0
PP
VV |  |  |  | "232,02*1,05 `Přepočtené koeficientem množství"
TS
P | 230 | 28375910 | 1 | deska EPS 150 pro konstrukce s vysokým zatížením ?=0,035 tl 60mm | m2 | 243.621 | 0.0018 | 0 |  |  | 0 | 0 | CS ÚRS 2025 01 | 0 | 3 |  |  | 0
PP
VV |  |  |  | "232,02*1,05 `Přepočtené koeficientem množství"
TS
P | 231 | 713121121 | 2 | Montáž tepelné izolace podlah rohožemi, pásy, deskami, dílci, bloky (izolační materiál ve specifikaci) kladenými volně dvouvrstvá | m2 | 105.54 | 0 | 0 |  |  | 0 | 0 | CS ÚRS 2025 01 | 0 | 3 |  |  | 0
PP
VV |  |  |  | "P05b: Tepelná izolace podlahy P05 " "Součet: 105,54 m2" "P05b"
TS
P | 232 | 28375910 |  | deska EPS 150 pro konstrukce s vysokým zatížením ?=0,035 tl 60mm | m2 | 110.817 | 0.0018 | 0 |  |  | 0 | 0 | CS ÚRS 2025 01 | 0 | 3 |  |  | 0
PP
VV |  |  |  | "105,54*1,05 `Přepočtené koeficientem množství"
TS
P | 233 | 28375033 |  | deska EPS 150 pro konstrukce s vysokým zatížením ?=0,035 tl 150mm | m2 | 110.817 | 0.0045 | 0 |  |  | 0 | 0 | CS ÚRS 2025 01 | 0 | 3 |  |  | 0
PP
VV |  |  |  | "105,54*1,05 `Přepočtené koeficientem množství"
TS
P | 234 | 713131111 |  | Montáž izolace tepelné stěn a základů přibitím rohoží, pásů, dílců, desek | m2 | 49.91 | 5e-05 | 0 |  |  | 0 | 0 | CS ÚRS 2025 01 | 0 | 3 |  |  | 0
PP |  |  |  | Montáž tepelné izolace stěn rohožemi, pásy, deskami, dílci, bloky (izolační materiál ve specifikaci) přibitím na dřevěnou konstrukci
VV |  |  |  | "OP03: OSB deska detail nástřešního žlabu " "Součet: 49,91 m2" "OP03"
TS
P | 235 | 28375930 |  | deska EPS 70 fasádní ?=0,039 tl 20mm | m2 | 52.406 | 0.00028 | 0 |  |  | 0 | 0 | CS ÚRS 2025 01 | 0 | 3 |  |  | 0
PP
VV |  |  |  | "49,91*1,05 `Přepočtené koeficientem množství"
TS
P | 236 | 713131141 |  | Montáž izolace tepelné stěn lepením celoplošně rohoží, pásů, dílců, desek | m2 | 36.345 | 0.006 | 0 |  |  | 0 | 0 | CS ÚRS 2025 01 | 0 | 3 |  |  | 0
PP |  |  |  | Montáž tepelné izolace stěn rohožemi, pásy, deskami, dílci, bloky (izolační materiál ve specifikaci) lepením celoplošně bez mechanického kotvení
VV |  |  |  | "S01c: Tepelná izolace na atice tl. 100 mm MV " "Součet: 9,75 m2" "S02c: Tepelná izolace na atice - svisle " "Součet: 26,595 m2" "S01c+S02c"
TS
P | 237 | 63148104 |  | deska tepelně izolační minerální univerzální ?=0,038-0,039 tl 100mm | m2 | 38.162 | 0.0035 | 0 |  |  | 0 | 0 | CS ÚRS 2025 01 | 0 | 3 |  |  | 0
PP
VV |  |  |  | "36,345*1,05 `Přepočtené koeficientem množství"
TS
P | 238 | 713131151 |  | Montáž izolace tepelné stěn volně vloženými rohožemi, pásy, dílci, deskami 1 vrstva | m2 | 24.138 | 0 | 0 |  |  | 0 | 0 | CS ÚRS 2025 01 | 0 | 3 |  |  | 0
PP |  |  |  | Montáž tepelné izolace stěn rohožemi, pásy, deskami, dílci, bloky (izolační materiál ve specifikaci) vložením jednovrstvě
VV |  |  |  | "TI01: Tepelná izolace stěn - budova C " "Součet: 24,138 m2" "TI01"
TS
P | 239 | 63142026 |  | deska tepelně izolační minerální kontaktních fasád podélné vlákno ?=0,035-0,036 tl 120mm | m2 | 25.345 | 0.019 | 0 |  |  | 0 | 0 | CS ÚRS 2025 01 | 0 | 3 |  |  | 0
PP
VV |  |  |  | "24,138*1,05 `Přepočtené koeficientem množství"
TS
P | 240 | 713141136 |  | Montáž izolace tepelné střech plochých lepené za studena nízkoexpanzní (PUR) pěnou 1 vrstva rohoží, pásů, dílců, desek | m2 | 34.01 | 0.00012 | 0 |  |  | 0 | 0 | CS ÚRS 2025 01 | 0 | 3 |  |  | 0
PP |  |  |  | Montáž tepelné izolace střech plochých rohožemi, pásy, deskami, dílci, bloky (izolační materiál ve specifikaci) přilepenými za studena jednovrstvá nízkoexpanzní (PUR) pěnou
VV |  |  |  | "S01b: Tepelná izolace na atice XPS tl. 80 mm " "Součet: 10,80 m2" "S02d: Tepelná izolace na atice - vodorovně " "Součet: 23,21 m2" "S01b+S02d"
TS
P | 241 | 28376421 |  | deska XPS hrana polodrážková a hladký povrch 300kPA ?=0,035 tl 80mm | m2 | 35.711 | 0.0024 | 0 |  |  | 0 | 0 | CS ÚRS 2025 01 | 0 | 3 |  |  | 0
PP
VV |  |  |  | "34,01*1,05 `Přepočtené koeficientem množství"
TS
P | 242 | 713141151 |  | Montáž izolace tepelné střech plochých kladené volně 1 vrstva rohoží, pásů, dílců, desek | m2 | 356.15 | 0 | 0 |  |  | 0 | 0 | CS ÚRS 2025 01 | 0 | 3 |  |  | 0
PP |  |  |  | Montáž tepelné izolace střech plochých rohožemi, pásy, deskami, dílci, bloky (izolační materiál ve specifikaci) kladenými volně jednovrstvá
VV |  |  |  | "S01a: Spádové klíny na střeše budovy C " "Součet: 182,10 m2" "S02a: Tepelná izolace MV, polystyren beton " "Součet: 174,05 m2" "S01a+S02a"
TS
P | 243 | 63148011 |  | deska tepelně izolační minerální univerzální ?=0,038-0,039 tl 200mm | m2 | 182.753 | 0.006 | 0 |  |  | 0 | 0 | CS ÚRS 2025 01 | 0 | 3 |  |  | 0
PP
VV |  |  |  | 182.753000 = 182,753 [A]
TS
P | 244 | 63148107 |  | deska tepelně izolační minerální univerzální ?=0,038-0,039 tl 160mm | m2 | 191.205 | 0.0056 | 0 |  |  | 0 | 0 | CS ÚRS 2025 01 | 0 | 3 |  |  | 0
PP
VV |  |  |  | 191.205000 = 191,205 [A]
TS
P | 245 | 713141262 |  | Přikotvení tepelné izolace šrouby do trapézového plechu nebo do dřeva pro izolaci tl přes 240 mm | m2 | 182.1 | 0.00011 | 0 |  |  | 0 | 0 | CS ÚRS 2025 01 | 0 | 3 |  |  | 0
PP |  |  |  | Montáž tepelné izolace střech plochých mechanické přikotvení šrouby včetně dodávky šroubů, bez položení tepelné izolace tl. izolace přes 240 mm do trapézového plechu nebo do dřeva
VV |  |  |  | "S01a: Spádové klíny na střeše budovy C " "Součet: 182,10 m2" "S01a"
TS
P | 246 | 713141311 |  | Montáž izolace tepelné střech plochých kladené volně, spádová vrstva | m2 | 182.1 | 0 | 0 |  |  | 0 | 0 | CS ÚRS 2025 01 | 0 | 3 |  |  | 0
PP |  |  |  | Montáž tepelné izolace střech plochých spádovými klíny v ploše kladenými volně
VV |  |  |  | "S01a: Spádové klíny na střeše budovy C " "Součet: 182,10 m2" "S01a"
TS
P | 247 | 28376104 |  | klín izolační spádový z čedičové minerální vaty 70kPa | m3 | 25.494 | 0.02625 | 0 |  |  | 0 | 0 | CS ÚRS 2025 01 | 0 | 3 |  |  | 0
PP
VV |  |  |  | "S01a: Spádové klíny na střeše budovy C " "Součet: 182,10 m2" "S01a*0,04+S01a*2/3*0,15"
TS
P | 248 | 713141413 |  | Přikotvení tepelné izolace teleskopickými hmoždinkami do betonu jednospádových klínů pro tl izolace přes 130 do 170 mm | m2 | 182.1 | 0.0002 | 0 |  |  | 0 | 0 | CS ÚRS 2025 01 | 0 | 3 |  |  | 0
PP |  |  |  | Montáž tepelné izolace střech plochých mechanické přikotvení spádových klínů teleskopickými hmoždinkami včetně dodávky teleskopických hmoždinek, bez položení tepelné izolace pro jednospádové klíny v ploše, tl. izolace přes 130 do 170 mm
VV |  |  |  | "S01a: Spádové klíny na střeše budovy C " "Součet: 182,10 m2" "S01a"
TS
P | 249 | 713151111 |  | Montáž izolace tepelné střech šikmých kladené volně mezi krokve rohoží, pásů, desek | m2 | 827.665 | 0 | 0 |  |  | 0 | 0 | CS ÚRS 2025 01 | 0 | 3 |  |  | 0
PP |  |  |  | Montáž tepelné izolace střech šikmých rohožemi, pásy, deskami (izolační materiál ve specifikaci) kladenými volně mezi krokve
VV |  |  |  | "S03d: Tepelná izolace mezi krokve " "Součet: 827,665 m2" "S03d"
TS
P | 250 | 63148157 |  | deska tepelně izolační minerální univerzální ?=0,033-0,035 tl 160mm | m2 | 844.218 | 0.008 | 0 |  |  | 0 | 0 | CS ÚRS 2025 01 | 0 | 3 |  |  | 0
PP
VV |  |  |  | "827,665*1,02 `Přepočtené koeficientem množství"
TS
P | 251 | 713391112 |  | Montáž izolace tepelné těles oplechování pevné plochy tvarové | m2 | 84 | 0.00016 | 0 |  |  | 0 | 0 | CS ÚRS 2025 01 | 0 | 3 |  |  | 0
PP |  |  |  | Montáž izolace tepelné těles - doplňky a konstrukční součásti oplechování pevného ploch tvarových
VV |  |  |  | "NP01: Ochrana technologií - nerezový plech " "Součet: 84,00 m2" "NP01"
TS
P | 252 | R713001 |  | plech nerezový tl 2,0mm tabule | t | 1.357 | 1 | 0 |  |  | 0 | 0 | R-položka | 0 | 3 |  |  | 0
PP
VV |  |  |  | 1.357000 = 1,357 [A]
TS |  |  |  | vč. kotvícího a spojovacího materiálu vč. kotvícího a spojovacího materiálu
P | 253 | 998713103 |  | Přesun hmot tonážní pro izolace tepelné v objektech v přes 12 do 24 m | t | 16.376 | 0 | 0 |  |  | 0 | 0 | CS ÚRS 2025 01 | 0 | 3 |  |  | 0
PP |  |  |  | Přesun hmot pro izolace tepelné stanovený z hmotnosti přesunovaného materiálu vodorovná dopravní vzdálenost do 50 m s užitím mechanizace v objektech výšky přes 12 m do 24 m
VV |  |  |  | 16.376000 = 16,376 [A]
TS
SD |  | 751 |  | Vzduchotechnika | [6 empty] | 0 | 0
P | 254 | 751572102 |  | Uchycení potrubí kruhového pomocí objímky kotvené do betonu D přes 100 do 200 mm | m | 90 | 0.00021 | 0 |  |  | 0 | 0 | CS ÚRS 2025 01 | 0 | 3 |  |  | 0
PP |  |  |  | Závěs kruhového potrubí pomocí objímky, kotvené do betonu průměru potrubí přes 100 do 200 mm
VV |  |  |  | "NP01a: Potrubí průměr 110x4,2 " "Součet: 60,00 m" "NP01b: Potrubí průměr 200x7,7 " "Součet: 30,00 m" "NP01a+NP01b"
TS
P | 255 | 998751102 |  | Přesun hmot tonážní pro vzduchotechniku v objektech v přes 12 do 24 m | t | 0.019 | 0 | 0 |  |  | 0 | 0 | CS ÚRS 2025 01 | 0 | 3 |  |  | 0
PP |  |  |  | Přesun hmot pro vzduchotechniku stanovený z hmotnosti přesunovaného materiálu vodorovná dopravní vzdálenost do 100 m základní v objektech výšky přes 12 do 24 m
VV |  |  |  | 0.019000 = 0,019 [A]
TS
SD |  | 762 |  | Konstrukce tesařské | [6 empty] | 0 | 0
P | 256 | 762083121 |  | Impregnace řeziva proti dřevokaznému hmyzu, houbám a plísním máčením třída ohrožení 1 a 2 | m3 | 19.789 | 0.00108 | 0 |  |  | 0 | 0 | CS ÚRS 2025 01 | 0 | 3 |  |  | 0
PP |  |  |  | Impregnace řeziva máčením proti dřevokaznému hmyzu, houbám a plísním, třída ohrožení 1 a 2 (dřevo v interiéru)
VV |  |  |  | "ST01a: Výměna 20% stropních trámů 288 cm2 - objem " "Součet: 8,959 m3" "ST02a: Výměna 20% stropních trámů do 450 cm2 - objem " "Součet: 33,958 m3" "ST03a: Výměna 20% stropních trámů do 540 cm2 " "Součet: 27,108 m3" "ST04a: Výměna 20% stropních trámů nad 560 cm2 - objem " "Součet: 28,918 m3" "ST01a*0,2+ST02a*0,2+ST03a*0,2+ST04a*0,2"
TS
P | 257 | 762083122 |  | Impregnace řeziva proti dřevokaznému hmyzu, houbám a plísním máčením třída ohrožení 3 a 4 | m3 | 24.659 | 0.00189 | 0 |  |  | 0 | 0 | CS ÚRS 2025 01 | 0 | 3 |  |  | 0
PP |  |  |  | Impregnace řeziva máčením proti dřevokaznému hmyzu, houbám a plísním, třída ohrožení 3 a 4 (dřevo v exteriéru)
VV |  |  |  | "AT01a: Hranoly na atice - objem " "Součet: 0,373 m3" "AT02a: Pomocné hranoly - objem " "Součet: 0,692 m3" "KR01a: Výměna 20% krokevních prkvů do 224cm2 - objem " "Součet: 32,069 m3" "KR02a: Výměna 20% krokevních prkvů do 288cm2 - objem " "Součet: 7,732 m3" "KR03a: Výměna 20% krokevních prkvů do 450 cm2 - objem " "Součet: 11,928 m3" "S03a: Latě 60/40 mm " "Součet: 13,248 m3" "S03a+KR01a*0,2+KR02a*0,2+KR03a*0,2+AT01a+AT02a"
TS
P | 258 | 762123110 |  | Montáž tesařských stěn vázaných pomocí tesařských spojů z hraněného řeziva průřezové pl do 100 cm2 | m | 588.2 | 0 | 0 |  |  | 0 | 0 | CS ÚRS 2025 01 | 0 | 3 |  |  | 0
PP |  |  |  | Montáž konstrukce stěn a příček vázaných z fošen, hranolů, hranolků pomocí tesařských spojů průřezové plochy do 100 cm2
VV |  |  |  | "AT01: Hranoly na atice " "Součet: 155,40 m" "AT02: Pomocné hranoly detail nástřešního žlabu " "Součet: 432,80 m" "AT01+AT02"
TS
P | 259 | 60512125 | 1 | hranol stavební řezivo průřezu do 120cm2 do dl 6m | m3 | 1.065 | 0.55 | 0 |  |  | 0 | 0 | CS ÚRS 2025 01 | 0 | 3 |  |  | 0
PP
VV |  |  |  | "AT01a: Hranoly na atice - objem " "Součet: 0,373 m3" "AT02a: Pomocné hranoly - objem " "Součet: 0,692 m3" "AT01a+AT02a"
TS
P | 260 | 762311002 |  | Celodřevěný plátový spoj s šikmými čely tříkolíkový pl přes 120 do 224 cm2 | kus | 6 | 0.0003 | 0 |  |  | 0 | 0 | CS ÚRS 2025 01 | 0 | 3 |  |  | 0
PP |  |  |  | Celodřevěný plátový spoj s šikmými čely tříkolíkový, průřezové plochy přes 120 do 224 cm2
VV |  |  |  | 6.000000 = 6,000 [A]
TS
P | 261 | 762311003 |  | Celodřevěný plátový spoj s šikmými čely tříkolíkový pl přes 224 do 288 cm2 | kus | 2 | 0.0003 | 0 |  |  | 0 | 0 | CS ÚRS 2025 01 | 0 | 3 |  |  | 0
PP |  |  |  | Celodřevěný plátový spoj s šikmými čely tříkolíkový, průřezové plochy přes 224 do 288 cm2
VV |  |  |  | 2.000000 = 2,000 [A]
TS
P | 262 | 762311004 |  | Celodřevěný plátový spoj s šikmými čely tříkolíkový pl přes 288 do 450 cm2 | kus | 2 | 0.0003 | 0 |  |  | 0 | 0 | CS ÚRS 2025 01 | 0 | 3 |  |  | 0
PP |  |  |  | Celodřevěný plátový spoj s šikmými čely tříkolíkový, průřezové plochy přes 288 do 450 cm2
VV |  |  |  | 2.000000 = 2,000 [A]
TS
P | 263 | 762332120 |  | Montáž vázaných kcí krovů pravidelných pomocí ocelových spojek z hraněného řeziva pl do 50 cm2 | m | 1397.858 | 0 | 0 |  |  | 0 | 0 | CS ÚRS 2025 01 | 0 | 3 |  |  | 0
PP |  |  |  | Montáž vázaných konstrukcí krovů střech pultových, sedlových, valbových, stanových čtvercového nebo obdélníkového půdorysu z řeziva hraněného pomocí ocelových spojek (spojky ve specifikaci) průřezové plochy do 50 cm2
VV |  |  |  | "S03b: Montáž kontralatí " "Součet: 1397,858 m" "S03b"
TS
P | 264 | 60512125 |  | hranol stavební řezivo průřezu do 120cm2 do dl 6m | m3 | 3.623 | 0.55 | 0 |  |  | 0 | 0 | CS ÚRS 2025 01 | 0 | 3 |  |  | 0
PP
VV |  |  |  | 3.623000 = 3,623 [A]
TS
P | 265 | 762332122 |  | Montáž vázaných kcí krovů pravidelných pomocí ocelových spojek z hraněného řeziva pl přes 120 do 224 cm2 | m | 323.19 | 0 | 0 |  |  | 0 | 0 | CS ÚRS 2025 01 | 0 | 3 |  |  | 0
PP |  |  |  | Montáž vázaných konstrukcí krovů střech pultových, sedlových, valbových, stanových čtvercového nebo obdélníkového půdorysu z řeziva hraněného pomocí ocelových spojek (spojky ve specifikaci) průřezové plochy přes 120 do 224 cm2
VV |  |  |  | "KR01: Výměna 20% krokevních prkvů do 224cm2 " "Součet: 1615,95 m" "KR01*0,2"
TS
P | 266 | 60512130 |  | hranol stavební řezivo průřezu do 224cm2 do dl 6m | m3 | 6.927 | 0.55 | 0 |  |  | 0 | 0 | CS ÚRS 2025 01 | 0 | 3 |  |  | 0
PP
VV |  |  |  | 6.927000 = 6,927 [A]
TS
P | 267 | 762332123 |  | Montáž vázaných kcí krovů pravidelných pomocí ocelových spojek z hraněného řeziva pl přes 224 do 288 cm2 | m | 56.384 | 0 | 0 |  |  | 0 | 0 | CS ÚRS 2025 01 | 0 | 3 |  |  | 0
PP |  |  |  | Montáž vázaných konstrukcí krovů střech pultových, sedlových, valbových, stanových čtvercového nebo obdélníkového půdorysu z řeziva hraněného pomocí ocelových spojek (spojky ve specifikaci) průřezové plochy přes 224 do 288 cm2
VV |  |  |  | "KR02: Výměna 20% krokevních prkvů do 288cm2 " "Součet: 281,92 m" "KR02*0,2"
TS
P | 268 | 60512135 |  | hranol stavební řezivo průřezu do 288cm2 do dl 6m | m3 | 1.67 | 0.55 | 0 |  |  | 0 | 0 | CS ÚRS 2025 01 | 0 | 3 |  |  | 0
PP
VV |  |  |  | 1.670000 = 1,670 [A]
TS
P | 269 | 762332124 |  | Montáž vázaných kcí krovů pravidelných pomocí ocelových spojek z hraněného řeziva pl přes 288 do 450 cm2 | m | 78.47 | 0 | 0 |  |  | 0 | 0 | CS ÚRS 2025 01 | 0 | 3 |  |  | 0
PP |  |  |  | Montáž vázaných konstrukcí krovů střech pultových, sedlových, valbových, stanových čtvercového nebo obdélníkového půdorysu z řeziva hraněného pomocí ocelových spojek (spojky ve specifikaci) průřezové plochy přes 288 do 450 cm2
VV |  |  |  | "KR03: Výměna 20% krokevních prkvů do 450 cm2 " "Součet: 392,35 m" "KR03*0,2"
TS
P | 270 | 60512140 |  | hranol stavební řezivo průřezu do 450cm2 do dl 6m | m3 | 2.577 | 0.55 | 0 |  |  | 0 | 0 | CS ÚRS 2025 01 | 0 | 3 |  |  | 0
PP
VV |  |  |  | 2.577000 = 2,577 [A]
TS
P | 271 | 762341250 |  | Montáž bednění střech rovných a šikmých sklonu do 60° z hoblovaných prken | m2 | 364.191 | 0 | 0 |  |  | 0 | 0 | CS ÚRS 2025 01 | 0 | 3 |  |  | 0
PP |  |  |  | Montáž bednění střech rovných a šikmých sklonu do 60 st. s vyřezáním otvorů z prken hoblovaných
VV |  |  |  | "S04: Střecha nástupiště " "Součet: 364,191 m2" "S04"
TS
P | 272 | 60516100 |  | řezivo smrkové sušené tl 30mm | m3 | 11.8 | 0.5 | 0 |  |  | 0 | 0 | CS ÚRS 2025 01 | 0 | 3 |  |  | 0
PP
VV |  |  |  | 11.800000 = 11,800 [A]
TS
P | 273 | 762342214 |  | Montáž laťování na střechách jednoduchých sklonu do 60° osové vzdálenosti přes 150 do 360 mm | m2 | 1052.99 | 0 | 0 |  |  | 0 | 0 | CS ÚRS 2025 01 | 0 | 3 |  |  | 0
PP |  |  |  | Montáž laťování střech jednoduchých sklonu do 60 st. při osové vzdálenosti latí přes 150 do 360 mm
VV |  |  |  | "S03: Střecha nad budovou A, budovou B " "Součet: 1052,99 m2" "S03"
TS
P | 274 | 60514106 | 1 | řezivo jehličnaté lať pevnostní třída S10-13 průřez 40x60mm | m3 | 14.308 | 0.55 | 0 |  |  | 0 | 0 | CS ÚRS 2025 01 | 0 | 3 |  |  | 0
PP
VV |  |  |  | 14.308000 = 14,308 [A]
TS
P | 275 | 762342511 |  | Montáž kontralatí na podklad bez tepelné izolace | m | 1397.858 | 2e-05 | 0 |  |  | 0 | 0 | CS ÚRS 2025 01 | 0 | 3 |  |  | 0
PP |  |  |  | Montáž laťování montáž kontralatí na podklad bez tepelné izolace
VV |  |  |  | "S03b: Montáž kontralatí " "Součet: 1397,858 m" "S03b"
TS
P | 276 | 60514106 |  | řezivo jehličnaté lať pevnostní třída S10-13 průřez 40x60mm | m3 | 3.623 | 0.55 | 0 |  |  | 0 | 0 | CS ÚRS 2025 01 | 0 | 3 |  |  | 0
PP
VV |  |  |  | 3.623000 = 3,623 [A]
TS
P | 277 | 762395000 |  | Spojovací prostředky krovů, bednění, laťování, nadstřešních konstrukcí | m3 | 42.295 | 0.02284 | 0 |  |  | 0 | 0 | CS ÚRS 2025 01 | 0 | 3 |  |  | 0
PP |  |  |  | Spojovací prostředky krovů, bednění a laťování, nadstřešních konstrukcí svorníky, prkna, hřebíky, pásová ocel, vruty
VV |  |  |  | "AT01a: Hranoly na atice - objem " "Součet: 0,373 m3" "AT02a: Pomocné hranoly - objem " "Součet: 0,692 m3" "AT01a+AT02a" "S03b: Montáž kontralatí " "Součet: 1397,858 m" "S03b*0,02*0,12" "KR01a: Výměna 20% krokevních prkvů do 224cm2 - objem " "Součet: 32,069 m3" "KR01a*0,2" "KR02a: Výměna 20% krokevních prkvů do 288cm2 - objem " "Součet: 7,732 m3" "KR02a*0,2" "KR03a: Výměna 20% krokevních prkvů do 450 cm2 - objem " "Součet: 11,928 m3" "KR03a*0,2" "S03a: Latě 60/40 mm " "Součet: 13,248 m3" "S03b: Montáž kontralatí " "Součet: 1397,858 m" "S04: Střecha nástupiště " "Součet: 364,191 m2" "S04*0,03+S03a+S03b*0,04*0,06" "Součet 0"
TS
P | 278 | 762431016 | 1 | Obložení stěn z dřevoštěpkových desek OSB přibíjených na sraz, tloušťky desky 22 mm | m2 | 64.8 | 0.0142 | 0 |  |  | 0 | 0 | CS ÚRS 2025 01 | 0 | 3 |  |  | 0
PP
VV |  |  |  | "S02e: Atika OSB deska " "Součet: 64,80 m2" "S02e"
TS
P | 279 | 762431016 |  | Obložení stěn z desek OSB tl 22 mm na sraz přibíjených | m2 | 49.91 | 0.0142 | 0 |  |  | 0 | 0 | CS ÚRS 2025 01 | 0 | 3 |  |  | 0
PP |  |  |  | Obložení stěn z dřevoštěpkových desek OSB přibíjených na sraz, tloušťky desky 22 mm
VV |  |  |  | "OP03: OSB deska detail nástřešního žlabu " "Součet: 49,91 m2" "OP03"
TS
P | 280 | 762495000 |  | Spojovací prostředky pro montáž olištování, obložení stropů, střešních podhledů a stěn | m2 | 114.71 | 0.00018 | 0 |  |  | 0 | 0 | CS ÚRS 2025 01 | 0 | 3 |  |  | 0
PP |  |  |  | Spojovací prostředky olištování spár, obložení stropů, střešních podhledů a stěn hřebíky, vruty
VV |  |  |  | "OP03: OSB deska detail nástřešního žlabu " "Součet: 49,91 m2" "S02e: Atika OSB deska " "Součet: 64,80 m2" "S02e+OP03"
TS
P | 281 | 762811210 |  | Montáž vrchního záklopu z hrubých prken na sraz spáry zakryté | m2 | 838.91 | 0 | 0 |  |  | 0 | 0 | CS ÚRS 2025 01 | 0 | 3 |  |  | 0
PP |  |  |  | Záklop stropů montáž (materiál ve specifikaci) z prken hrubých vrchního na sraz, spáry zakryté lepenkovými pásy nebo lištami
VV |  |  |  | "P07: Prkenný záklop " "Součet: 838,91 m2" "P07"
TS
P | 282 | 60515111 |  | řezivo jehličnaté boční prkno 20-30mm | m3 | 27.18 | 0.55 | 0 |  |  | 0 | 0 | CS ÚRS 2025 01 | 0 | 3 |  |  | 0
PP
VV |  |  |  | 27.180000 = 27,180 [A]
TS
P | 283 | 762822120 |  | Montáž stropního trámu z hraněného řeziva průřezové pl přes 144 do 288 cm2 s výměnami | m | 106.024 | 0 | 0 |  |  | 0 | 0 | CS ÚRS 2025 01 | 0 | 3 |  |  | 0
PP |  |  |  | Montáž stropních trámů z hraněného a polohraněného řeziva s trámovými výměnami, průřezové plochy přes 144 do 288 cm2
VV |  |  |  | "ST01: Výměna 20% stropních trámů 288 cm2 " "Součet: 530,12 m" "ST01*0,2"
TS
P | 284 | 60512135 | 1 | hranol stavební řezivo průřezu do 288cm2 do dl 6m | m3 | 1.935 | 0.55 | 0 |  |  | 0 | 0 | CS ÚRS 2025 01 | 0 | 3 |  |  | 0
PP
VV |  |  |  | 1.935000 = 1,935 [A]
TS
P | 285 | 762822130 |  | Montáž stropního trámu z hraněného řeziva průřezové pl přes 288 do 450 cm2 s výměnami | m | 155 | 0 | 0 |  |  | 0 | 0 | CS ÚRS 2025 01 | 0 | 3 |  |  | 0
PP |  |  |  | Montáž stropních trámů z hraněného a polohraněného řeziva s trámovými výměnami, průřezové plochy přes 288 do 450 cm2
VV |  |  |  | "ST02: Výměna 20% stropních trámů do 450 cm2 " "Součet: 775,00 m" "ST02*0,2"
TS
P | 286 | 60512140 | 1 | hranol stavební řezivo průřezu do 450cm2 do dl 6m | m3 | 7.335 | 0.55 | 0 |  |  | 0 | 0 | CS ÚRS 2025 01 | 0 | 3 |  |  | 0
PP
VV |  |  |  | 7.335000 = 7,335 [A]
TS
P | 287 | 762822140 |  | Montáž stropního trámu z hraněného řeziva průřezové pl přes 450 do 540 cm2 s výměnami | m | 117.652 | 0 | 0 |  |  | 0 | 0 | CS ÚRS 2025 01 | 0 | 3 |  |  | 0
PP |  |  |  | Montáž stropních trámů z hraněného a polohraněného řeziva s trámovými výměnami, průřezové plochy přes 450 do 540 cm2
VV |  |  |  | "ST03: Výměna 20% stropních trámů do 540 cm2 " "Součet: 588,26 m" "ST03*0,2"
TS
P | 288 | 60512145 |  | hranol stavební řezivo průřezu nad 450cm2 do dl 6m | m3 | 5.856 | 0.55 | 0 |  |  | 0 | 0 | CS ÚRS 2025 01 | 0 | 3 |  |  | 0
PP
VV |  |  |  | 5.856000 = 5,856 [A]
TS
P | 289 | 762822150 |  | Montáž stropního trámu z hraněného řeziva průřezové pl přes 540 cm2 s výměnami | m | 83.876 | 0 | 0 |  |  | 0 | 0 | CS ÚRS 2025 01 | 0 | 3 |  |  | 0
PP |  |  |  | Montáž stropních trámů z hraněného a polohraněného řeziva s trámovými výměnami, průřezové plochy přes 540 cm2
VV |  |  |  | "ST04: Výměna 20% stropních trámů nad 560 cm2 " "Součet: 419,38 m" "ST04*0,2"
TS
P | 290 | 60512145 | 1 | hranol stavební řezivo průřezu nad 450cm2 do dl 6m | m3 | 6.247 | 0.55 | 0 |  |  | 0 | 0 | CS ÚRS 2025 01 | 0 | 3 |  |  | 0
PP
VV |  |  |  | 6.247000 = 6,247 [A]
TS
P | 291 | 762842221 |  | Montáž podbíjení střech šikmých vnějšího přesahu š přes 0,8 m z hoblovaných prken na sraz | m2 | 225.818 | 0 | 0 |  |  | 0 | 0 | CS ÚRS 2025 01 | 0 | 3 |  |  | 0
PP |  |  |  | Montáž podbíjení střech šikmých, vnějšího přesahu šířky přes 0,8 m z hoblovaných prken na sraz
VV |  |  |  | "S03f: Podbíjení viditelná čast krovu " "Součet: 225,818 m2" "S03f"
TS
P | 292 | 60511115 |  | řezivo jehličnaté smrk, borovice š přes 170mm tl 24mm dl 3m | m3 | 4.516 | 0.55 | 0 |  |  | 0 | 0 | CS ÚRS 2025 01 | 0 | 3 |  |  | 0
PP
VV |  |  |  | "S03f: Podbíjení viditelná čast krovu " "Součet: 225,818 m2" "S03f*0,02"
TS
P | 293 | 762895000 |  | Spojovací prostředky pro montáž záklopu, stropnice a podbíjení | m3 | 49.472 | 0.00272 | 0 |  |  | 0 | 0 | CS ÚRS 2025 01 | 0 | 3 |  |  | 0
PP |  |  |  | Spojovací prostředky záklopu stropů, stropnic, podbíjení hřebíky, svorníky
VV |  |  |  | "P07: Prkenný záklop " "Součet: 838,91 m2" "S03f: Podbíjení viditelná čast krovu " "Součet: 225,818 m2" "ST01a: Výměna 20% stropních trámů 288 cm2 - objem " "Součet: 8,959 m3" "ST02a: Výměna 20% stropních trámů do 450 cm2 - objem " "Součet: 33,958 m3" "ST03a: Výměna 20% stropních trámů do 540 cm2 " "Součet: 27,108 m3" "ST04a: Výměna 20% stropních trámů nad 560 cm2 - objem " "Součet: 28,918 m3" "P07*0,03+ST01a*0,2+ST02a*0,2+ST03a*0,2+ST04a*0,2+S03f*0,02"
TS
P | 294 | 998762103 |  | Přesun hmot tonážní pro kce tesařské v objektech v přes 12 do 24 m | t | 56.523 | 0 | 0 |  |  | 0 | 0 | CS ÚRS 2025 01 | 0 | 3 |  |  | 0
PP |  |  |  | Přesun hmot pro konstrukce tesařské stanovený z hmotnosti přesunovaného materiálu vodorovná dopravní vzdálenost do 50 m základní v objektech výšky přes 12 do 24 m
VV |  |  |  | 56.523000 = 56,523 [A]
TS
SD |  | 763 |  | Konstrukce suché výstavby | [6 empty] | 0 | 0
P | 295 | 763111411 |  | SDK příčka tl 100 mm profil CW+UW 50 desky 2xA 12,5 s izolací EI 60 Rw do 51 dB | m2 | 7.662 | 0.04429 | 0 |  |  | 0 | 0 | CS ÚRS 2025 01 | 0 | 3 |  |  | 0
PP |  |  |  | Příčka ze sádrokartonových desek s nosnou konstrukcí z jednoduchých ocelových profilů UW, CW dvojitě opláštěná deskami standardními A tl. 2 x 12,5 mm s izolací, EI 60, příčka tl. 100 mm, profil 50, Rw do 51 dB
VV |  |  |  | "SDK03: Sádrokartonová příčka tl. 100 mm obyčejná " "Součet: 7,662 m2" "SDK03"
TS |  |  |  | Podrobná specifikace viz. D.2.2.1 - SO 62-71-01.01 - 2.609 - Výpis technických listů - 01/02 Podrobná specifikace viz. D.2.2.1 - SO 62-71-01.01 - 2.609 - Výpis technických listů - 01/02
P | 296 | 763111417 |  | SDK příčka tl 150 mm profil CW+UW 100 desky 2xA 12,5 s izolací EI 60 Rw do 56 dB | m2 | 247.157 | 0.04571 | 0 |  |  | 0 | 0 | CS ÚRS 2025 01 | 0 | 3 |  |  | 0
PP |  |  |  | Příčka ze sádrokartonových desek s nosnou konstrukcí z jednoduchých ocelových profilů UW, CW dvojitě opláštěná deskami standardními A tl. 2 x 12,5 mm s izolací, EI 60, příčka tl. 150 mm, profil 100, Rw do 56 dB
VV |  |  |  | "SDK04: Sádrokartonová příčka obyčejná tl. 150 mm " "Součet: 247,157 m2" "SDK04"
TS |  |  |  | Podrobná specifikace viz. D.2.2.1 - SO 62-71-01.01 - 2.609 - Výpis technických listů - 01/02 Podrobná specifikace viz. D.2.2.1 - SO 62-71-01.01 - 2.609 - Výpis technických listů - 01/02
P | 297 | 763111421 |  | SDK příčka tl 100 mm profil CW+UW 50 desky 2xDF 12,5 s izolací EI 90 Rw do 56 dB | m2 | 6.29 | 0.05026 | 0 |  |  | 0 | 0 | CS ÚRS 2025 01 | 0 | 3 |  |  | 0
PP |  |  |  | Příčka ze sádrokartonových desek s nosnou konstrukcí z jednoduchých ocelových profilů UW, CW dvojitě opláštěná deskami protipožárními DF tl. 2 x 12,5 mm EI 90, příčka tl. 100 mm, profil 50, s izolací, Rw do 56 dB
VV |  |  |  | "SDK05: Sádrokartonová příčka požární tl. 100 mm " "Součet: 6,29 m2" "SDK05"
TS |  |  |  | Podrobná specifikace viz. D.2.2.1 - SO 62-71-01.01 - 2.609 - Výpis technických listů - 01/02 Podrobná specifikace viz. D.2.2.1 - SO 62-71-01.01 - 2.609 - Výpis technických listů - 01/02
P | 298 | 763111426 |  | SDK příčka tl 150 mm profil CW+UW 100 desky 2xDF 12,5 s izolací EI 90 Rw do 59 dB | m2 | 57.847 | 0.05341 | 0 |  |  | 0 | 0 | CS ÚRS 2025 01 | 0 | 3 |  |  | 0
PP |  |  |  | Příčka ze sádrokartonových desek s nosnou konstrukcí z jednoduchých ocelových profilů UW, CW dvojitě opláštěná deskami protipožárními DF tl. 2 x 12,5 mm EI 90, příčka tl. 150 mm, profil 100, s izolací, Rw do 59 dB
VV |  |  |  | "SDK06: Sádrokartonová příčka požární tl. 150 mm " "Součet: 57,847 m2" "SDK06"
TS |  |  |  | Podrobná specifikace viz. D.2.2.1 - SO 62-71-01.01 - 2.609 - Výpis technických listů - 01/02 Podrobná specifikace viz. D.2.2.1 - SO 62-71-01.01 - 2.609 - Výpis technických listů - 01/02
P | 299 | 763111431 |  | SDK příčka tl 100 mm profil CW+UW 50 desky 2xH2 12,5 s izolací EI 60 Rw do 51 dB | m2 | 31.99 | 0.04555 | 0 |  |  | 0 | 0 | CS ÚRS 2025 01 | 0 | 3 |  |  | 0
PP |  |  |  | Příčka ze sádrokartonových desek s nosnou konstrukcí z jednoduchých ocelových profilů UW, CW dvojitě opláštěná deskami impregnovanými H2 tl. 2 x 12,5 mm EI 60, příčka tl. 100 mm, profil 50, s izolací, Rw do 51 dB
VV |  |  |  | "SDK08: Sádrokartonová příčka do vlhka tl. 100 mm " "Součet: 31,99 m2" "SDK08"
TS |  |  |  | Podrobná specifikace viz. D.2.2.1 - SO 62-71-01.01 - 2.609 - Výpis technických listů - 01/02 Podrobná specifikace viz. D.2.2.1 - SO 62-71-01.01 - 2.609 - Výpis technických listů - 01/02
P | 300 | 763111437 |  | SDK příčka tl 150 mm profil CW+UW 100 desky 2xH2 12,5 s izolací EI 60 Rw do 56 dB | m2 | 96.902 | 0.04697 | 0 |  |  | 0 | 0 | CS ÚRS 2025 01 | 0 | 3 |  |  | 0
PP |  |  |  | Příčka ze sádrokartonových desek s nosnou konstrukcí z jednoduchých ocelových profilů UW, CW dvojitě opláštěná deskami impregnovanými H2 tl. 2 x 12,5 mm EI 60, příčka tl. 150 mm, profil 100, s izolací, Rw do 56 dB
VV |  |  |  | "SDK07: Sádrokartonová příčka do vlhka tl. 150 mm " "Součet: 96,902 m2" "SDK07"
TS |  |  |  | Podrobná specifikace viz. D.2.2.1 - SO 62-71-01.01 - 2.609 - Výpis technických listů - 01/02 Podrobná specifikace viz. D.2.2.1 - SO 62-71-01.01 - 2.609 - Výpis technických listů - 01/02
P | 301 | 763111611 |  | Montáž nosné konstrukce z jednoduchých profilů CW+UW SDK příčka | m2 | 47.75 | 0.00054 | 0 |  |  | 0 | 0 | CS ÚRS 2025 01 | 0 | 3 |  |  | 0
PP |  |  |  | Příčka ze sádrokartonových desek montáž nosné konstrukce
VV |  |  |  | "SDK16a: Podkonstrukce opláštění nad okny W-22, W-23 " "Součet: 47,75 m2" "SDK16a"
TS
P | 302 | 59030619 |  | profil výztužný UA 100 | m | 211 | 0.00256 | 0 |  |  | 0 | 0 | CS ÚRS 2025 01 | 0 | 3 |  |  | 0
PP
VV |  |  |  | "SDK16b: Podkonstrukce opláštění " "Součet: 211,00 m" "SDK16b"
TS
P | 303 | 763111624 |  | Montáž desek tl 2x12,5 mm SDK příčka oboustranně | m2 | 19.1 | 0.00128 | 0 |  |  | 0 | 0 | CS ÚRS 2025 01 | 0 | 3 |  |  | 0
PP |  |  |  | Příčka ze sádrokartonových desek montáž desek na nosnou konstrukci oboustranně tl. 2 x 12,5 mm
VV |  |  |  | "SDK16: Opláštění nad W-22 a W-23 " "Součet: 19,10 m2" "SDK16"
TS
P | 304 | 59030021 |  | deska SDK A tl 12,5mm | m2 | 80.22 | 0.009 | 0 |  |  | 0 | 0 | CS ÚRS 2025 01 | 0 | 3 |  |  | 0
PP
VV |  |  |  | "19,1*4,2 `Přepočtené koeficientem množství"
TS
P | 305 | 763111717 |  | SDK příčka základní penetrační nátěr (oboustranně) | m2 | 709.909 | 0.0002 | 0 |  |  | 0 | 0 | CS ÚRS 2025 01 | 0 | 3 |  |  | 0
PP |  |  |  | Příčka ze sádrokartonových desek ostatní konstrukce a práce na příčkách ze sádrokartonových desek základní penetrační nátěr (oboustranný)
VV |  |  |  | "SDK00: Penetrační nátěr oboustranný " "Součet: 690,809 m2" "SDK00+2*9,55"
TS
P | 306 | 763111742 |  | Montáž jedné vrstvy tepelné izolace do SDK příčky | m2 | 174.709 | 0 | 0 |  |  | 0 | 0 | CS ÚRS 2025 01 | 0 | 3 |  |  | 0
PP |  |  |  | Příčka ze sádrokartonových desek ostatní konstrukce a práce na příčkách ze sádrokartonových desek montáž jedné vrstvy tepelné izolace
VV |  |  |  | "SDK09: Instalační příčka " "Součet: 174,709 m2" "SDK09"
TS
P | 307 | 63148101 |  | deska tepelně izolační minerální univerzální ?=0,038-0,039 tl 50mm | m2 | 178.203 | 0.00175 | 0 |  |  | 0 | 0 | CS ÚRS 2025 01 | 0 | 3 |  |  | 0
PP
VV |  |  |  | "174,709*1,02 `Přepočtené koeficientem množství"
TS
P | 308 | 763114213 |  | SDK příčka bezpečnostní RC3 tl 205 mm s plechem zdvojený profil CW+UW 75 desky 2xA 12,5 s dvojitou izolací EI 60 Rw do 64 dB | m2 | 3.296 | 0.06243 | 0 |  |  | 0 | 0 | CS ÚRS 2025 01 | 0 | 3 |  |  | 0
PP |  |  |  | Příčka bezpečnostní ze sádrokartonových desek bezpečnostní třída RC3 ocelovým plechem tl. 0,55 mm na obou stranách profilů dvojitě opláštěná deskami standardními A tl. 2 x 12,5 mm s dvojitou izolací, EI 60, příčka tl. 205 mm, profil 75, Rw do 64 dB
VV |  |  |  | "SDK13: Mezibytová příčka tl. 200 mm obyčejná " "Součet: 3,296 m2" "SDK13"
TS |  |  |  | Podrobná specifikace viz. D.2.2.1 - SO 62-71-01.01 - 2.609 - Výpis technických listů - 01/01 Podrobná specifikace viz. D.2.2.1 - SO 62-71-01.01 - 2.609 - Výpis technických listů - 01/01
P | 309 | 763114215 |  | SDK příčka bezpečnostní RC3 tl 255 mm s plechem zdvojený profil CW+UW 100 desky 2xA 12,5 s dvojitou izolací EI 60 Rw do 65 dB | m2 | 103.893 | 0.06693 | 0 |  |  | 0 | 0 | CS ÚRS 2025 01 | 0 | 3 |  |  | 0
PP |  |  |  | Příčka bezpečnostní ze sádrokartonových desek bezpečnostní třída RC3 ocelovým plechem tl. 0,55 mm na obou stranách profilů dvojitě opláštěná deskami standardními A tl. 2 x 12,5 mm s dvojitou izolací, EI 60, příčka tl. 255 mm, profil 100, Rw do 65 dB
VV |  |  |  | "SDK10: Mezibytová příčka tl. 300 mm obyčejná " "Součet: 103,893 m2" "SDK10"
TS |  |  |  | Podrobná specifikace viz. D.2.2.1 - SO 62-71-01.01 - 2.609 - Výpis technických listů - 01/01 Podrobná specifikace viz. D.2.2.1 - SO 62-71-01.01 - 2.609 - Výpis technických listů - 01/01
P | 310 | 763114223 |  | SDK příčka bezpečnostní RC3 tl 205 mm s plechem zdvojený profil CW+UW 75 desky 2xDF 12,5 s dvojitou izolací EI 90 Rw do 69 dB | m2 | 70.504 | 0.06873 | 0 |  |  | 0 | 0 | CS ÚRS 2025 01 | 0 | 3 |  |  | 0
PP |  |  |  | Příčka bezpečnostní ze sádrokartonových desek bezpečnostní třída RC3 ocelovým plechem tl. 0,55 mm na obou stranách profilů dvojitě opláštěná deskami protipožárními DF tl. 2 x 12,5 mm s dvojitou izolací, EI 90, příčka tl. 205 mm, profil 75, Rw do 69 dB
VV |  |  |  | "SDK14: Mezibytová příčka požární tl. 200 mm " "Součet: 70,504 m2" "SDK14"
TS |  |  |  | Podrobná specifikace viz. D.2.2.1 - SO 62-71-01.01 - 2.609 - Výpis technických listů - 01/01 Podrobná specifikace viz. D.2.2.1 - SO 62-71-01.01 - 2.609 - Výpis technických listů - 01/01
P | 311 | 763114226 |  | SDK příčka bezpečnostní RC3 tl 255 mm s plechem zdvojený profil CW+UW100 desky 2xDF 12,5 s dvojitou izolací EI 90 Rw do 71 dB | m2 | 36.79 | 0.07323 | 0 |  |  | 0 | 0 | CS ÚRS 2025 01 | 0 | 3 |  |  | 0
PP |  |  |  | Příčka bezpečnostní ze sádrokartonových desek bezpečnostní třída RC3 ocelovým plechem tl. 0,55 mm na obou stranách profilů dvojitě opláštěná deskami protipožárními DF tl. 2 x 12,5 mm s dvojitou izolací, EI 90, příčka tl. 255 mm, profil 100, Rw do 71 dB
VV |  |  |  | "SDK11: Mezibytová příčka požární tl. 300 mm " "Součet: 36,79 m2" "SDK11"
TS |  |  |  | Podrobná specifikace viz. D.2.2.1 - SO 62-71-01.01 - 2.609 - Výpis technických listů - 01/01 Podrobná specifikace viz. D.2.2.1 - SO 62-71-01.01 - 2.609 - Výpis technických listů - 01/01
P | 312 | 763114233 |  | SDK příčka bezpečnostní RC3 tl 205 mm s plechem zdvojený profil CW+UW 75 desky 2xH2 12,5 s dvojitou izolací EI 60 Rw do 64 dB | m2 | 4 | 0.06369 | 0 |  |  | 0 | 0 | CS ÚRS 2025 01 | 0 | 3 |  |  | 0
PP |  |  |  | Příčka bezpečnostní ze sádrokartonových desek bezpečnostní třída RC3 ocelovým plechem tl. 0,55 mm na obou stranách profilů dvojitě opláštěná deskami impregnovanými H2 tl. 2 x 12,5 mm s dvojitou izolací, EI 60, příčka tl. 205 mm, profil 75, Rw do 64 dB
VV |  |  |  | "SKD15: Mezibytová příčka tl. 200 mm do vlhka " "Součet: 4,00 m2" "SKD15"
TS |  |  |  | Podrobná specifikace viz. D.2.2.1 - SO 62-71-01.01 - 2.609 - Výpis technických listů - 01/01 Podrobná specifikace viz. D.2.2.1 - SO 62-71-01.01 - 2.609 - Výpis technických listů - 01/01
P | 313 | 763114236 |  | SDK příčka bezpečnostní RC3 tl 255 mm s plechem zdvojený profil CW+UW100 desky 2xH2 12,5 s dvojitou izolací EI 60 Rw do 65 dB | m2 | 27.603 | 0.06819 | 0 |  |  | 0 | 0 | CS ÚRS 2025 01 | 0 | 3 |  |  | 0
PP |  |  |  | Příčka bezpečnostní ze sádrokartonových desek bezpečnostní třída RC3 ocelovým plechem tl. 0,55 mm na obou stranách profilů dvojitě opláštěná deskami impregnovanými H2 tl. 2 x 12,5 mm s dvojitou izolací, EI 60, příčka tl. 255 mm, profil 100, Rw do 65 dB
VV |  |  |  | "SDK12: Mezibytová příčka tl. 300 do vlhka " "Součet: 27,603 m2" "SDK12"
TS |  |  |  | Podrobná specifikace viz. D.2.2.1 - SO 62-71-01.01 - 2.609 - Výpis technických listů - 01/01 Podrobná specifikace viz. D.2.2.1 - SO 62-71-01.01 - 2.609 - Výpis technických listů - 01/01
P | 314 | 763121590 |  | SDK stěna předsazená pro osazení závěsného WC tl 150 - 250 mm profil CW+UW 50 desky 2xH2 12,5 bez TI | m2 | 174.709 | 0.02964 | 0 |  |  | 0 | 0 | CS ÚRS 2025 01 | 0 | 3 |  |  | 0
PP |  |  |  | Stěna předsazená ze sádrokartonových desek pro osazení závěsného WC s nosnou konstrukcí z ocelových profilů CW, UW dvojitě opláštěná deskami impregnovanými H2 tl. 2x12,5 mm bez izolace, stěna tl. 150 - 250 mm, profil 50
VV |  |  |  | "SDK09: Instalační příčka " "Součet: 174,709 m2" "SDK09"
TS |  |  |  | Podrobná specifikace viz. D.2.2.1 - SO 62-71-01.01 - 2.609 - Výpis technických listů - 01/03 Podrobná specifikace viz. D.2.2.1 - SO 62-71-01.01 - 2.609 - Výpis technických listů - 01/03
P | 315 | 763121714 |  | SDK stěna předsazená základní penetrační nátěr | m2 | 155.465 | 0.0001 | 0 |  |  | 0 | 0 | CS ÚRS 2025 01 | 0 | 3 |  |  | 0
PP |  |  |  | Stěna předsazená ze sádrokartonových desek ostatní konstrukce a práce na předsazených stěnách ze sádrokartonových desek základní penetrační nátěr
VV |  |  |  | "SDK00a: Penetrační nátěr jednostranný " "Součet: 155,465 m2" "SDK00a"
TS
P | 316 | 763131714 |  | SDK podhled základní penetrační nátěr | m2 | 1885.131 | 0.0001 | 0 |  |  | 0 | 0 | CS ÚRS 2025 01 | 0 | 3 |  |  | 0
PP |  |  |  | Podhled ze sádrokartonových desek ostatní práce a konstrukce na podhledech ze sádrokartonových desek základní penetrační nátěr
VV |  |  |  | "POD03: SDK podhled " "Součet: 1240,432 m2" "POD04: SDK podhled podkroví " "Součet: 591,868 m2" "POD04a: SDK podhled podkroví - do vlhkého prostředí " "Součet: 52,831 m2" "POD04+POD04a+POD03"
TS
P | 317 | 763131765 |  | Příplatek k SDK podhledu za výšku zavěšení přes 0,5 do 1,0 m | m2 | 1114.632 | 0.0001 | 0 |  |  | 0 | 0 | CS ÚRS 2025 01 | 0 | 3 |  |  | 0
PP |  |  |  | Podhled ze sádrokartonových desek Příplatek k cenám za výšku zavěšení přes 0,5 do 1,0 m
VV |  |  |  | "POD03a: Příplatek za svěšení podhledu " "Součet: 1114,632 m2" "POD03a"
TS
P | 318 | 763132341 |  | SDK podhled samostatný požární předěl 2xDF 12,5 mm bez TI + TI v CD profilu EI 45 dvouvrstvá spodní kce CD+UD | m2 | 1240.432 | 0.02703 | 0 |  |  | 0 | 0 | CS ÚRS 2025 01 | 0 | 3 |  |  | 0
PP |  |  |  | Podhled ze sádrokartonových desek - samostatný požární předěl jednovrstvá spodní konstrukce z ocelových profilů CD, UD celoplošná izolace a CD profily vyplněny izolací o objemové hmotnosti 40 kg/m3 s požární odolností zdola dvojitě opláštěná deskami protipožárními 2 x DF tl. 2 x 12,5 mm, bez TI, EI 45
VV |  |  |  | "POD03: SDK podhled " "Součet: 1240,432 m2" "POD03"
TS |  |  |  | Podrobná specifikace viz. D.2.2.1 - SO 62-71-01.01 - 2.609 - Výpis technických listů - 02/01 Podrobná specifikace viz. D.2.2.1 - SO 62-71-01.01 - 2.609 - Výpis technických listů - 02/01
P | 319 | 763161724 |  | SDK podkroví deska 1xDF 15 TI 100 mm 15 kg/m3 REI 30 DP3 dvouvrstvá spodní kce profil CD+UD na krokvových závěsech | m2 | 591.868 | 0.02089 | 0 |  |  | 0 | 0 | CS ÚRS 2025 01 | 0 | 3 |  |  | 0
PP |  |  |  | Podkroví ze sádrokartonových desek dvouvrstvá spodní konstrukce z ocelových profilů CD, UD na krokvových závěsech jednoduše opláštěná deskou protipožární DF, tl. 15 mm, TI tl. 100 mm 15 kg/m3, REI 30 DP3
VV |  |  |  | "POD04: SDK podhled podkroví " "Součet: 591,868 m2" "POD04"
TS
P | 320 | 763161744 |  | SDK podkroví deska 1xDFH2 15 TI 100 mm 15 kg/m3 REI 30 DP3 dvouvrstvá spodní kce profil CD+UD na krokvových závěsech | m2 | 52.831 | 0.02089 | 0 |  |  | 0 | 0 | CS ÚRS 2025 01 | 0 | 3 |  |  | 0
PP |  |  |  | Podkroví ze sádrokartonových desek dvouvrstvá spodní konstrukce z ocelových profilů CD, UD na krokvových závěsech jednoduše opláštěná deskou impregnovanými protipožárními DFH2, tl. 15 mm, TI tl. 100 mm 15 kg/m3, REI 30 DP3
VV |  |  |  | "POD04a: SDK podhled podkroví - do vlhkého prostředí " "Součet: 52,831 m2" "POD04a"
TS
P | 321 | 763164716 |  | SDK obklad kcí uzavřeného tvaru š do 0,8 m desky 1xDF 15 | m | 492.8 | 0.01295 | 0 |  |  | 0 | 0 | CS ÚRS 2025 01 | 0 | 3 |  |  | 0
PP |  |  |  | Obklad konstrukcí sádrokartonovými deskami včetně ochranných úhelníků uzavřeného tvaru rozvinuté šíře do 0,8 m, opláštěný deskou protipožární DF, tl. 15 mm
VV |  |  |  | "SDK01: Požární obklad " "Součet: 492,80 m" "SDK01"
TS
P | 322 | 763172325 |  | Montáž dvířek revizních jednoplášťových SDK kcí vel. 600x600 mm pro příčky a předsazené stěny | kus | 3 | 3e-05 | 0 |  |  | 0 | 0 | CS ÚRS 2025 01 | 0 | 3 |  |  | 0
PP |  |  |  | Montáž dvířek pro konstrukce ze sádrokartonových desek revizních jednoplášťových pro příčky a předsazené stěny velikost (šxv) 600 x 600 mm
VV |  |  |  | "`Oa-05` 3"
TS
P | 323 | 59030714 |  | dvířka revizní jednokřídlá s automatickým zámkem 600x600mm | kus | 3 | 0.0042 | 0 |  |  | 0 | 0 | CS ÚRS 2025 01 | 0 | 3 |  |  | 0
PP
VV |  |  |  | 3.000000 = 3,000 [A]
TS |  |  |  | Podrobná specifikace viz. D.2.2.1 - SO 62-71-01.01 - 2.607a - Výpis ostatních výrobků - prvek Oa-05 Podrobná specifikace viz. D.2.2.1 - SO 62-71-01.01 - 2.607a - Výpis ostatních výrobků - prvek Oa-05
P | 324 | 763172456 |  | Montáž dvířek revizních protipožárních SDK kcí vel. 700 x 700 mm pro podhledy | kus | 12 | 0.00119 | 0 |  |  | 0 | 0 | CS ÚRS 2025 01 | 0 | 3 |  |  | 0
PP |  |  |  | Montáž dvířek pro konstrukce ze sádrokartonových desek revizních protipožárních pro podhledy velikost (šxv) 700 x 700 mm
VV |  |  |  | "`Oa-02` 12"
TS
P | 325 | 59030764 |  | dvířka revizní protipožární pro stěny a podhledy EI 60 700x700 mm | kus | 12 | 0.0136 | 0 |  |  | 0 | 0 | CS ÚRS 2025 01 | 0 | 3 |  |  | 0
PP
VV |  |  |  | 12.000000 = 12,000 [A]
TS |  |  |  | Podrobná specifikace viz. D.2.2.1 - SO 62-71-01.01 - 2.607a - Výpis ostatních výrobků - prvek Oa-02 Podrobná specifikace viz. D.2.2.1 - SO 62-71-01.01 - 2.607a - Výpis ostatních výrobků - prvek Oa-02
P | 326 | 763181422 |  | Ztužující výplň otvoru pro dveře s UA a UW profilem pro příčky přes 3,25 do 3,75 m | kus | 44 | 0.01834 | 0 |  |  | 0 | 0 | CS ÚRS 2025 01 | 0 | 3 |  |  | 0
PP |  |  |  | Výplně otvorů konstrukcí ze sádrokartonových desek ztužující výplň otvoru pro dveře s UA a UW profilem, výšky příčky přes 3,25 do 3,75 m
VV |  |  |  | "SDK02: Výztuhy do SDK dveře " "Součet: 44,00 kus" "SDK02"
TS
P | 327 | 763251131 |  | Sádrovláknitá podlaha tl 40 mm z podlahových prvků tl 20 mm podsyp 20 mm | m2 | 954.35 | 0.03483 | 0 |  |  | 0 | 0 | CS ÚRS 2025 01 | 0 | 3 |  |  | 0
PP |  |  |  | Podlaha ze sádrovláknitých desek na pero a drážku z podlahových prvků tl. 20 mm podlaha tl. 40 mm s podsypem tl. 20 mm
VV |  |  |  | "P07: Prkenný záklop " "Součet: 838,91 m2" "P09: Vyrovnávací podsyp " "Součet: 115,44 m2" "P07+P09"
TS
P | 328 | 763261342 |  | Montáž desek tl 12,5 mm podkroví ze sádrovláknitých desek | m2 | 1707.52 | 0.00038 | 0 |  |  | 0 | 0 | CS ÚRS 2025 01 | 0 | 3 |  |  | 0
PP |  |  |  | Podkroví ze sádrovláknitých desek montáž desek tl. 12,5 mm
VV |  |  |  | "P10: Tepelná izolace do podlah tl. 30 mm " "Součet: 733,06 m2" "P10a: Tepelná izolace v podlaze tl. 20 mm " "Součet: 120,70 m2" "P10*2+P10a*2"
TS
P | 329 | 59030914 |  | deska sádrovláknitá univerzální tl 12,5mm | m2 | 1792.896 | 0.015 | 0 |  |  | 0 | 0 | CS ÚRS 2025 01 | 0 | 3 |  |  | 0
PP
VV |  |  |  | "1707,52*1,05 `Přepočtené koeficientem množství"
TS
P | 330 | 763411111 |  | Sanitární příčky do mokrého prostředí, desky s HPL - laminátem tl 19,6 mm | m2 | 15.313 | 0.0171 | 0 |  |  | 0 | 0 | CS ÚRS 2025 01 | 0 | 3 |  |  | 0
PP |  |  |  | Sanitární příčky vhodné do mokrého prostředí dělící z dřevotřískových desek s HPL-laminátem tl. 19,6 mm
VV |  |  |  | "T01: Dělící příčka na WC ženy " "Součet: 5,738 m2" "T02: Dělící příčka na WC muži " "Součet: 5,918 m2" "T04: Dělící příčka na WC - T04 " "Součet: 0,488 m2" "T05: Dělící příčka na WC - T05 " "Součet: 3,169 m2" "T01+T02+T04+T05"
TS |  |  |  | vč. povrchové úpravy, kování, kotvícího a spojovacího materiálu, podrobná specifikace viz. D.2.2.1 - SO 62-71-01.01 - 2.605 - Výpis truhlářských výrobků - prvek T-01, T-02, T-04, T-05 vč. povrchové úpravy, kování, kotvícího a spojovacího materiálu, podrobná specifikace viz. D.2.2.1 - SO 62-71-01.01 - 2.605 - Výpis truhlářských výrobků - prvek T-01, T-02, T-04, T-05
P | 331 | 763411121 |  | Dveře sanitárních příček, desky s HPL - laminátem tl 19,6 mm, š do 800 mm, v do 2000 mm | kus | 7 | 0.02574 | 0 |  |  | 0 | 0 | CS ÚRS 2025 01 | 0 | 3 |  |  | 0
PP |  |  |  | Sanitární příčky vhodné do mokrého prostředí dveře vnitřní do sanitárních příček šířky do 800 mm, výšky do 2 000 mm z dřevotřískových desek s HPL-laminátem včetně nerezového kování tl. 19,6 mm
VV |  |  |  | "T01a: Dělící příčka na WC ženy - dveře " "Součet: 2,00 kus" "T02a: Dělící příčka na WC muži - dveře " "Součet: 2,00 kus" "T04a: Dělící příčka na WC - dveře " "Součet: 1,00 kus" "T05a: Dělící příčka na WC - T05 - dveře " "Součet: 2,00 kus" "T01a+T02a+T04a+T05a"
TS |  |  |  | vč. povrchové úpravy, kování, kotvícího a spojovacího materiálu, podrobná specifikace viz. D.2.2.1 - SO 62-71-01.01 - 2.605 - Výpis truhlářských výrobků - prvek T-01, T-02, T-04, T-05 vč. povrchové úpravy, kování, kotvícího a spojovacího materiálu, podrobná specifikace viz. D.2.2.1 - SO 62-71-01.01 - 2.605 - Výpis truhlářských výrobků - prvek T-01, T-02, T-04, T-05
P | 332 | 763411211 |  | Dělící přepážky k pisoárům, desky s HPL - laminátem tl 19,6 mm | m2 | 2.5 | 0.01614 | 0 |  |  | 0 | 0 | CS ÚRS 2025 01 | 0 | 3 |  |  | 0
PP |  |  |  | Sanitární příčky vhodné do mokrého prostředí dělící přepážky k pisoárům z dřevotřískových desek s HPL-laminátem tl. 19,6 mm
VV |  |  |  | "T03: Dělící příčka na wc muží - pisoáry " "Součet: 2,50 m2" "T03"
TS |  |  |  | vč. povrchové úpravy, kování, kotvícího a spojovacího materiálu, podrobná specifikace viz. D.2.2.1 - SO 62-71-01.01 - 2.605 - Výpis truhlářských výrobků - prvek T-03 vč. povrchové úpravy, kování, kotvícího a spojovacího materiálu, podrobná specifikace viz. D.2.2.1 - SO 62-71-01.01 - 2.605 - Výpis truhlářských výrobků - prvek T-03
P | 333 | 763431031 |  | Montáž minerálního podhledu s vyjímatelnými panely na zavěšený skrytý rošt | m2 | 310.09 | 0.00406 | 0 |  |  | 0 | 0 | CS ÚRS 2025 01 | 0 | 3 |  |  | 0
PP |  |  |  | Montáž podhledu minerálního včetně zavěšeného roštu skrytého s panely vyjímatelnými jakékoliv velikosti panelů
VV |  |  |  | "POD02: Kazetový podhled na kovové konstrukci " "Součet: 310,09 m2" "POD02"
TS
P | 334 | R609.02.02 |  | kazetový podhled na kovové konstrukci | m2 | 310.09 | 0.003 | 0 |  |  | 0 | 0 | R-položka | 0 | 3 |  |  | 0
PP
VV |  |  |  | 310.090000 = 310,090 [A]
TS |  |  |  | Podrobná specifikace viz. D.2.2.1 - SO 62-71-01.01 - 2.609 - Výpis technických listů - 02/02 Podrobná specifikace viz. D.2.2.1 - SO 62-71-01.01 - 2.609 - Výpis technických listů - 02/02
P | 335 | 998763303 |  | Přesun hmot tonážní pro konstrukce montované z desek v objektech v přes 12 do 24 m | t | 162.715 | 0 | 0 |  |  | 0 | 0 | CS ÚRS 2025 01 | 0 | 3 |  |  | 0
PP |  |  |  | Přesun hmot pro konstrukce montované z desek sádrokartonových, sádrovláknitých, cementovláknitých nebo cementových stanovený z hmotnosti přesunovaného materiálu vodorovná dopravní vzdálenost do 50 m základní v objektech výšky přes 12 do 24 m
VV |  |  |  | 162.715000 = 162,715 [A]
TS
SD |  | 764 |  | Konstrukce klempířské | [6 empty] | 0 | 0
P | 336 | 764002414 |  | Montáž strukturované oddělovací rohože jakékoliv rš | m2 | 364.191 | 0 | 0 |  |  | 0 | 0 | CS ÚRS 2025 01 | 0 | 3 |  |  | 0
PP |  |  |  | Montáž strukturované oddělovací rohože jakékoli rš
VV |  |  |  | "S04: Střecha nástupiště " "Součet: 364,191 m2" "S04"
TS
P | 337 | 28329223 |  | fólie difuzně propustné s nakašírovanou strukturovanou rohoží pod hladkou plechovou krytinu | m2 | 418.82 | 0.0005 | 0 |  |  | 0 | 0 | CS ÚRS 2025 01 | 0 | 3 |  |  | 0
PP
VV |  |  |  | "364,191*1,15 `Přepočtené koeficientem množství"
TS
P | 338 | 764121411 |  | Krytina střechy rovné drážkováním ze svitků z Al plechu rš 670 mm sklonu do 30° | m2 | 364.191 | 0.00267 | 0 |  |  | 0 | 0 | CS ÚRS 2025 01 | 0 | 3 |  |  | 0
PP |  |  |  | Krytina z hliníkového plechu s úpravou u okapů, prostupů a výčnělků střechy rovné drážkováním ze svitků rš 670 mm, sklon střechy do 30 st.
VV |  |  |  | "S04: Střecha nástupiště " "Součet: 364,191 m2" "S04"
TS |  |  |  | Podrobná specifikace viz. D.2.2.1 - SO 62-71-01.01 - 2.609 - Výpis technických listů - 04/04 Podrobná specifikace viz. D.2.2.1 - SO 62-71-01.01 - 2.609 - Výpis technických listů - 04/04
P | 339 | 764213456 |  | Sněhový zachytávač krytiny z Pz plechu průběžný dvoutrubkový | m | 137 | 0.00283 | 0 |  |  | 0 | 0 | CS ÚRS 2025 01 | 0 | 3 |  |  | 0
PP |  |  |  | Oplechování střešních prvků z pozinkovaného plechu sněhový zachytávač průbežný dvoutrubkový
VV |  |  |  | "K25: Sněhová zábrana dvoutrubková " "Součet: 137,00 m" "K25"
TS |  |  |  | vč. povrchové úpravy, kotvícího a spojovacího materiálu, podrobná specifikace viz. D.2.2.1 - SO 62-71-01.01 - 2.605 - Výpis klempířských výrobků - prvek K-25 vč. povrchové úpravy, kotvícího a spojovacího materiálu, podrobná specifikace viz. D.2.2.1 - SO 62-71-01.01 - 2.605 - Výpis klempířských výrobků - prvek K-25
P | 340 | 764221466 |  | Oplechování úžlabí z Al plechu rš 500 mm | m | 44 | 0.00123 | 0 |  |  | 0 | 0 | CS ÚRS 2025 01 | 0 | 3 |  |  | 0
PP |  |  |  | Oplechování střešních prvků z hliníkového plechu úžlabí rš 500 mm
VV |  |  |  | "K05: Oplechování úžlabí " "Součet: 44,00 m" "K05"
TS |  |  |  | vč. povrchové úpravy, kotvícího a spojovacího materiálu, podrobná specifikace viz. D.2.2.1 - SO 62-71-01.01 - 2.605 - Výpis klempířských výrobků - prvek K-05 vč. povrchové úpravy, kotvícího a spojovacího materiálu, podrobná specifikace viz. D.2.2.1 - SO 62-71-01.01 - 2.605 - Výpis klempířských výrobků - prvek K-05
P | 341 | 764222405 |  | Oplechování štítu závětrnou lištou z Al plechu rš 400 mm | m | 86.6 | 0.00091 | 0 |  |  | 0 | 0 | CS ÚRS 2025 01 | 0 | 3 |  |  | 0
PP |  |  |  | Oplechování střešních prvků z hliníkového plechu štítu závětrnou lištou rš 400 mm
VV |  |  |  | "K04: Závětrná lišta " "Součet: 86,60 m" "K04"
TS |  |  |  | vč. povrchové úpravy, kotvícího a spojovacího materiálu, podrobná specifikace viz. D.2.2.1 - SO 62-71-01.01 - 2.605 - Výpis klempířských výrobků - prvek K-04 vč. povrchové úpravy, kotvícího a spojovacího materiálu, podrobná specifikace viz. D.2.2.1 - SO 62-71-01.01 - 2.605 - Výpis klempířských výrobků - prvek K-04
P | 342 | 764222430 |  | Oplechování rovné okapové hrany z Al plechu rš 120 mm | m | 14.1 | 0.00038 | 0 |  |  | 0 | 0 | CS ÚRS 2025 01 | 0 | 3 |  |  | 0
PP |  |  |  | Oplechování střešních prvků z hliníkového plechu okapu okapovým plechem střechy rovné rš 120 mm
VV |  |  |  | "K26: Okapnice - návaznosti na zastřešení pošty " "Součet: 14,10 m" "K26"
TS |  |  |  | vč. povrchové úpravy, kotvícího a spojovacího mateirálu, podrobná specifikace viz. D.2.2.1 - SO 62-71-01.01 - 2.605 - Výpis klempířských výrobků - prvek K-26 vč. povrchové úpravy, kotvícího a spojovacího mateirálu, podrobná specifikace viz. D.2.2.1 - SO 62-71-01.01 - 2.605 - Výpis klempířských výrobků - prvek K-26
P | 343 | 764222433 |  | Oplechování rovné okapové hrany z Al plechu rš 250 mm | m | 244.9 | 0.00063 | 0 |  |  | 0 | 0 | CS ÚRS 2025 01 | 0 | 3 |  |  | 0
PP |  |  |  | Oplechování střešních prvků z hliníkového plechu okapu okapovým plechem střechy rovné rš 250 mm
VV |  |  |  | "K03: Okapnice u pojistné hydroizolace 30° " "Součet: 164,50 m" "K10: Okapnice u pojistné hydroizolace " "Součet: 80,40 m" "K03+K10"
TS |  |  |  | vč. povrchové úpravy, kotvícího a spojovacího materiálu, podrobná specifikace viz. D.2.2.1 - SO 62-71-01.01 - 2.605 - Výpis klempířských výrobků - prvek K-03, K-10 vč. povrchové úpravy, kotvícího a spojovacího materiálu, podrobná specifikace viz. D.2.2.1 - SO 62-71-01.01 - 2.605 - Výpis klempířských výrobků - prvek K-03, K-10
P | 344 | 764222435 |  | Oplechování rovné okapové hrany z Al plechu rš 400 mm | m | 164.5 | 0.00097 | 0 |  |  | 0 | 0 | CS ÚRS 2025 01 | 0 | 3 |  |  | 0
PP |  |  |  | Oplechování střešních prvků z hliníkového plechu okapu okapovým plechem střechy rovné rš 400 mm
VV |  |  |  | "K02: Okapnice pod nástřešním žlabem " "Součet: 164,50 m" "K02"
TS |  |  |  | vč. povrchové úpravy, kotvícího a spojovacího materiálu, podrobná specifikace viz. D.2.2.1 - SO 62-71-01.01 - 2.605 - Výpis klempířských výrobků - prvek K-02 vč. povrchové úpravy, kotvícího a spojovacího materiálu, podrobná specifikace viz. D.2.2.1 - SO 62-71-01.01 - 2.605 - Výpis klempířských výrobků - prvek K-02
P | 345 | 764225405 |  | Oplechování horních ploch a nadezdívek (atik) bez rohů z Al plechu celoplošně lepené rš 400 mm | m | 7 | 0.00167 | 0 |  |  | 0 | 0 | CS ÚRS 2025 01 | 0 | 3 |  |  | 0
PP |  |  |  | Oplechování horních ploch zdí a nadezdívek (atik) z hliníkového plechu celoplošně lepené rš 400 mm
VV |  |  |  | "K23a: Oplechování světlíku horní část A, dolní část B " "Součet: 7,00 m" "K23a"
TS |  |  |  | vč. povrchové úpravy, kotvícího a spojovacího materiálu, podrobná specifikace viz. D.2.2.1 - SO 62-71-01.01 - 2.605 - Výpis klempířských výrobků - prvek K-23 vč. povrchové úpravy, kotvícího a spojovacího materiálu, podrobná specifikace viz. D.2.2.1 - SO 62-71-01.01 - 2.605 - Výpis klempířských výrobků - prvek K-23
P | 346 | 764225406 |  | Oplechování horních ploch a nadezdívek (atik) bez rohů z Al plechu celoplošně lepené rš 500 mm | m | 40.1 | 0.00243 | 0 |  |  | 0 | 0 | CS ÚRS 2025 01 | 0 | 3 |  |  | 0
PP |  |  |  | Oplechování horních ploch zdí a nadezdívek (atik) z hliníkového plechu celoplošně lepené rš 500 mm
VV |  |  |  | "K20: Oplechování atiky C " "Součet: 30,00 m" "K22: Oplechování atiky u světlíku " "Součet: 3,10 m" "K23a: Oplechování světlíku horní část A, dolní část B " "Součet: 7,00 m" "K20+K22+K23a"
TS |  |  |  | vč. povrchové úpravy, kotvícího a spojovacího materiálu, podrobná specifikace viz. D.2.2.1 - SO 62-71-01.01 - 2.605 - Výpis klempířských výrobků - prvek K-20, K-22, K23 vč. povrchové úpravy, kotvícího a spojovacího materiálu, podrobná specifikace viz. D.2.2.1 - SO 62-71-01.01 - 2.605 - Výpis klempířských výrobků - prvek K-20, K-22, K23
P | 347 | 764225407 |  | Oplechování horních ploch a nadezdívek (atik) bez rohů z Al plechu celoplošně lepené rš 670 mm | m | 45 | 0.0028 | 0 |  |  | 0 | 0 | CS ÚRS 2025 01 | 0 | 3 |  |  | 0
PP |  |  |  | Oplechování horních ploch zdí a nadezdívek (atik) z hliníkového plechu celoplošně lepené rš 670 mm
VV |  |  |  | "K21: Oplechování atiky D " "Součet: 45,00 m" "K21"
TS |  |  |  | vč. povrchové úpravy, kotvícího a spojovacího materiálu, podrobná specifikace viz. D.2.2.1 - SO 62-71-01.01 - 2.605 - Výpis klempířských výrobků - prvek K-21 vč. povrchové úpravy, kotvícího a spojovacího materiálu, podrobná specifikace viz. D.2.2.1 - SO 62-71-01.01 - 2.605 - Výpis klempířských výrobků - prvek K-21
P | 348 | 764225407 | 1 | Oplechování horních ploch zdí a nadezdívek (atik) z hliníkového plechu celoplošně lepené rš 670 mm | m | 3.1 | 0.0028 | 0 |  |  | 0 | 0 | CS ÚRS 2025 01 | 0 | 3 |  |  | 0
PP
VV |  |  |  | "K23b: Oplechování světlíku boční část " "Součet: 3,10 m" "K23b"
TS |  |  |  | vč. povrchové úpravy, kotvícího a spojovacího materiálu, podrobná specifikace viz. D.2.2.1 - SO 62-71-01.01 - 2.605 - Výpis klempířských výrobků - prvek K-23 vč. povrchové úpravy, kotvícího a spojovacího materiálu, podrobná specifikace viz. D.2.2.1 - SO 62-71-01.01 - 2.605 - Výpis klempířských výrobků - prvek K-23
P | 349 | 764225446 |  | Příplatek za zvýšenou pracnost při oplechování rohů nadezdívek (atik) z Al plechu rš přes 400 mm | kus | 4 | 0 | 0 |  |  | 0 | 0 | CS ÚRS 2025 01 | 0 | 3 |  |  | 0
PP |  |  |  | Oplechování horních ploch zdí a nadezdívek (atik) z hliníkového plechu Příplatek k cenám za zvýšenou pracnost při provedení rohu nebo koutu přes rš 400 mm
VV |  |  |  | "K21a: Oplechování atiky D - rohy " "Součet: 4,00 kus" "K21a"
TS
P | 350 | 764226443 |  | Oplechování parapetů rovných celoplošně lepené z Al plechu rš 250 mm | m | 15.6 | 0.00112 | 0 |  |  | 0 | 0 | CS ÚRS 2025 01 | 0 | 3 |  |  | 0
PP |  |  |  | Oplechování parapetů z hliníkového plechu rovných celoplošně lepené, bez rohů rš 250 mm
VV |  |  |  | "K27: Oplechování parapetu " "Součet: 15,60 m" "K27"
TS |  |  |  | vč. povrchové úpravy, kotvícího a spojovacího materiálu, podrobná specifikace viz. D.2.2.1 - SO 62-71-01.01 - 2.605 - Výpis klempířských výrobků - prvek K-27 vč. povrchové úpravy, kotvícího a spojovacího materiálu, podrobná specifikace viz. D.2.2.1 - SO 62-71-01.01 - 2.605 - Výpis klempířských výrobků - prvek K-27
P | 351 | 764226444 |  | Oplechování parapetů rovných celoplošně lepené z Al plechu rš 330 mm | m | 55.6 | 0.0015 | 0 |  |  | 0 | 0 | CS ÚRS 2025 01 | 0 | 3 |  |  | 0
PP |  |  |  | Oplechování parapetů z hliníkového plechu rovných celoplošně lepené, bez rohů rš 330 mm
VV |  |  |  | "K13: Parapet nad bosáží " "Součet: 29,30 m" "K14: Parapet nad parapetní římsou " "Součet: 26,30 m" "K13+K14"
TS |  |  |  | vč. povrchové úpravy, kotvícího a spojovacího materiálu, podrobná specifikace viz. D.2.2.1 - SO 62-71-01.01 - 2.605 - Výpis klempířských výrobků - prvek K-13, K-14 vč. povrchové úpravy, kotvícího a spojovacího materiálu, podrobná specifikace viz. D.2.2.1 - SO 62-71-01.01 - 2.605 - Výpis klempířských výrobků - prvek K-13, K-14
P | 352 | 764226446 |  | Oplechování parapetů rovných celoplošně lepené z Al plechu rš 500 mm | m | 50.7 | 0.00217 | 0 |  |  | 0 | 0 | CS ÚRS 2025 01 | 0 | 3 |  |  | 0
PP |  |  |  | Oplechování parapetů z hliníkového plechu rovných celoplošně lepené, bez rohů rš 500 mm
VV |  |  |  | "K15: Parapet nad hlavní římsou budova A " "Součet: 32,50 m" "K16: Parapet nad hlavní římsou budova B " "Součet: 18,20 m" "K15+K16"
TS |  |  |  | vř. povrchové úpravy, kotvícího a spojovacího materiálu, podrobná specifikace viz. D.2.2.1 - SO 62-71-01.01 - 2.605 - Výpis klempířských výrobků - prvek K-15, K-16 vř. povrchové úpravy, kotvícího a spojovacího materiálu, podrobná specifikace viz. D.2.2.1 - SO 62-71-01.01 - 2.605 - Výpis klempířských výrobků - prvek K-15, K-16
P | 353 | 764228424 |  | Oplechování římsy rovné celoplošně lepené z Al plechu rš 330 mm | m | 22.8 | 0.00143 | 0 |  |  | 0 | 0 | CS ÚRS 2025 01 | 0 | 3 |  |  | 0
PP |  |  |  | Oplechování říms a ozdobných prvků z hliníkového plechu rovných, bez rohů celoplošně lepené rš 330 mm
VV |  |  |  | "K19: Oplechování římsy pilastru " "Součet: 22,80 m" "K19"
TS |  |  |  | vč. povrchové úpravy, kotvícího a spojovacího materiálu, podrobná specifikace viz. D.2.2.1 - SO 62-71-01.01 - 2.605 - Výpis klempířských výrobků - prvek K-19 vč. povrchové úpravy, kotvícího a spojovacího materiálu, podrobná specifikace viz. D.2.2.1 - SO 62-71-01.01 - 2.605 - Výpis klempířských výrobků - prvek K-19
P | 354 | 764228425 |  | Oplechování římsy rovné celoplošně lepené z Al plechu rš 400 mm | m | 297.1 | 0.00178 | 0 |  |  | 0 | 0 | CS ÚRS 2025 01 | 0 | 3 |  |  | 0
PP |  |  |  | Oplechování říms a ozdobných prvků z hliníkového plechu rovných, bez rohů celoplošně lepené rš 400 mm
VV |  |  |  | "K17: Římsa - objekt A " "Součet: 161,50 m" "K18: Římsa - objekt B " "Součet: 135,60 m" "K17+K18"
TS |  |  |  | vč. povrchové úpravy, kotvícího a spojovacího materiálu, podrobná specifikace viz. D.2.2.1 - SO 62-71-01.01 - 2.605 - Výpis klempířských výrobků - prvek K-17, K-18 vč. povrchové úpravy, kotvícího a spojovacího materiálu, podrobná specifikace viz. D.2.2.1 - SO 62-71-01.01 - 2.605 - Výpis klempířských výrobků - prvek K-17, K-18
P | 355 | 764228445 |  | Příplatek k cenám rovné římsy z AL plechu za zvýšenou pracnost provedení rohu nebo koutu rš do 400 mm | kus | 184 | 0 | 0 |  |  | 0 | 0 | CS ÚRS 2025 01 | 0 | 3 |  |  | 0
PP |  |  |  | Oplechování říms a ozdobných prvků z hliníkového plechu rovných, bez rohů Příplatek k cenám za zvýšenou pracnost při provedení rohu nebo koutu rovné římsy do rš 400 mm
VV |  |  |  | "K17a: Římsy - rohy " "Součet: 184,00 kus" "K17a"
TS
P | 356 | 764321403 |  | Lemování rovných zdí střech s krytinou prejzovou nebo vlnitou z Al plechu rš 250 mm | m | 97 | 0.00059 | 0 |  |  | 0 | 0 | CS ÚRS 2025 01 | 0 | 3 |  |  | 0
PP |  |  |  | Lemování zdí z hliníkového plechu boční nebo horní rovných, střech s krytinou prejzovou nebo vlnitou rš 250 mm
VV |  |  |  | "K24: Oplechování návaznosti plechové krytiny na stěnu " "Součet: 97,00 m" "K24"
TS |  |  |  | vč. povrchové úpravy, kotvícího a spojovacího materiálu, podrobná specifikace viz. D.2.2.1 - SO 62-71-01.01 - 2.605 - Výpis klempířských výrobků - prvek K-24 vč. povrchové úpravy, kotvícího a spojovacího materiálu, podrobná specifikace viz. D.2.2.1 - SO 62-71-01.01 - 2.605 - Výpis klempířských výrobků - prvek K-24
P | 357 | 764321404 |  | Lemování rovných zdí střech s krytinou prejzovou nebo vlnitou z Al plechu rš 330 mm | m | 2.7 | 0.00077 | 0 |  |  | 0 | 0 | CS ÚRS 2025 01 | 0 | 3 |  |  | 0
PP |  |  |  | Lemování zdí z hliníkového plechu boční nebo horní rovných, střech s krytinou prejzovou nebo vlnitou rš 330 mm
VV |  |  |  | "K23c: Oplechování světlíku část D " "Součet: 2,70 m" "K23c"
TS |  |  |  | vč. povrchové úpravy, kotvícího a spojovacího materiálu, podrobná specifikace viz. D.2.2.1 - SO 62-71-01.01 - 2.605 - Výpis klempířských výrobků - prvek K-23 vč. povrchové úpravy, kotvícího a spojovacího materiálu, podrobná specifikace viz. D.2.2.1 - SO 62-71-01.01 - 2.605 - Výpis klempířských výrobků - prvek K-23
P | 358 | 764321415 |  | Lemování rovných zdí střech s krytinou skládanou z Al plechu rš 400 mm | m | 29.05 | 0.00092 | 0 |  |  | 0 | 0 | CS ÚRS 2025 01 | 0 | 3 |  |  | 0
PP |  |  |  | Lemování zdí z hliníkového plechu boční nebo horní rovných, střech s krytinou skládanou mimo prejzovou rš 400 mm
VV |  |  |  | "K07a: Oplechování komína - horní a boční " "Součet: 29,05 m" "K07a"
TS |  |  |  | vč. povrchové úpravy, kotvícího a spojovacího materiálu, podrobná specifikace viz. D.2.2.1 - SO 62-71-01.01 - 2.605 - Výpis klempířských výrobků - prvek K-07 vč. povrchové úpravy, kotvícího a spojovacího materiálu, podrobná specifikace viz. D.2.2.1 - SO 62-71-01.01 - 2.605 - Výpis klempířských výrobků - prvek K-07
P | 359 | 764321413 |  | Lemování rovných zdí střech s krytinou skládanou z Al plechu rš 250 mm | m | 77.5 | 0.00059 | 0 |  |  | 0 | 0 | CS ÚRS 2025 01 | 0 | 3 |  |  | 0
PP |  |  |  | Lemování zdí z hliníkového plechu boční nebo horní rovných, střech s krytinou skládanou mimo prejzovou rš 250 mm
VV |  |  |  | "K06: Oplechování návaznosti šikmé střechy u zdiva " "Součet: 37,20 m" "K07c: Oplechování komína - horní lemování " "Součet: 40,30 m" "K06+K07c"
TS |  |  |  | vč. povrchové úpravy, kotvícího a spojovacího materiálu, podrobná specifikace viz. D.2.2.1 - SO 62-71-01.01 - 2.605 - Výpis klempířských výrobků - prvek K-06, K-07 vč. povrchové úpravy, kotvícího a spojovacího materiálu, podrobná specifikace viz. D.2.2.1 - SO 62-71-01.01 - 2.605 - Výpis klempířských výrobků - prvek K-06, K-07
P | 360 | 764321414 |  | Lemování rovných zdí střech s krytinou skládanou z Al plechu rš 330 mm | m | 37.2 | 0.00077 | 0 |  |  | 0 | 0 | CS ÚRS 2025 01 | 0 | 3 |  |  | 0
PP |  |  |  | Lemování zdí z hliníkového plechu boční nebo horní rovných, střech s krytinou skládanou mimo prejzovou rš 330 mm
VV |  |  |  | "K06: Oplechování návaznosti šikmé střechy u zdiva " "Součet: 37,20 m" "K06"
TS |  |  |  | vč. povrchové úpravy, kotvícího a spojovacího materiálu, podrobná specifikace viz. D.2.2.1 - SO 62-71-01.01 - 2.605 - Výpis klempířských výrobků - prvek K-06 vč. povrchové úpravy, kotvícího a spojovacího materiálu, podrobná specifikace viz. D.2.2.1 - SO 62-71-01.01 - 2.605 - Výpis klempířských výrobků - prvek K-06
P | 361 | 764322415 |  | Spodní lemování rovných zdí střech s krytinou skládanou z Al plechu rš 400 mm | m | 11.25 | 0.00092 | 0 |  |  | 0 | 0 | CS ÚRS 2025 01 | 0 | 3 |  |  | 0
PP |  |  |  | Lemování zdí z hliníkového plechu spodní s formováním do tvaru krytiny rovných, střech s krytinou skládanou mimo prejzovou rš 400 mm
VV |  |  |  | "K07b: Oplechování komína - spodní " "Součet: 11,25 m" "K07b"
TS |  |  |  | vč. povrchové úpravy, kotvícího a spojovacího materiálu, podrobná specifikace viz. D.2.2.1 - SO 62-71-01.01 - 2.605 - Výpis klempířských výrobků - prvek K-07 vč. povrchové úpravy, kotvícího a spojovacího materiálu, podrobná specifikace viz. D.2.2.1 - SO 62-71-01.01 - 2.605 - Výpis klempířských výrobků - prvek K-07
P | 362 | 764521404 |  | Žlab podokapní půlkruhový z Al plechu rš 330 mm | m | 80.4 | 0.00091 | 0 |  |  | 0 | 0 | CS ÚRS 2025 01 | 0 | 3 |  |  | 0
PP |  |  |  | Žlab podokapní z hliníkového plechu včetně háků a čel půlkruhový rš 330 mm
VV |  |  |  | "K11: Půlkruhový okapový žlab " "Součet: 80,40 m" "K11"
TS |  |  |  | vč. povrchové úpravy, kotvícího a spojovacího materiálu, podrobná specifikace viz. D.2.2.1 - SO 62-71-01.01 - 2.605 - Výpis klempířských výrobků - prvek K-11 vč. povrchové úpravy, kotvícího a spojovacího materiálu, podrobná specifikace viz. D.2.2.1 - SO 62-71-01.01 - 2.605 - Výpis klempířských výrobků - prvek K-11
P | 363 | 764521444 |  | Kotlík oválný (trychtýřový) pro podokapní žlaby z Al plechu 330/100 mm | kus | 6 | 0.00019 | 0 |  |  | 0 | 0 | CS ÚRS 2025 01 | 0 | 3 |  |  | 0
PP |  |  |  | Žlab podokapní z hliníkového plechu kotlík oválný (trychtýřový), rš žlabu/průměr svodu 330/100 mm
VV |  |  |  | "K08a: Půlkruhový okapový žlab - kotlík " "Součet: 6,00 kus" "K08a"
TS
P | 364 | 764522406 |  | Žlab nadřímsový hranatý uložený v hácích se spádovou vložkou z Al plechu rš 500 mm | m | 56.5 | 0.00346 | 0 |  |  | 0 | 0 | CS ÚRS 2025 01 | 0 | 3 |  |  | 0
PP |  |  |  | Žlab nadřímsový z hliníkového plechu hranatý, včetně čel a hrdel uložený v hácích se spádovou vložkou rš 500 mm
VV |  |  |  | "K08: Hranatý žlab u markýzy " "Součet: 56,50 m" "K08"
TS |  |  |  | vč. povrchové úpravy, kotvícího a spojovacího materiálu, podrobná specifikace viz. D.2.2.1 - SO 62-71-01.01 - 2.605 - Výpis klempířských výrobků - prvek K-08 vč. povrchové úpravy, kotvícího a spojovacího materiálu, podrobná specifikace viz. D.2.2.1 - SO 62-71-01.01 - 2.605 - Výpis klempířských výrobků - prvek K-08
P | 365 | 764523406 |  | Žlaby nadokapní (nástřešní ) oblého tvaru včetně háků, čel a hrdel z Al plechu rš 500 mm | m | 164.5 | 0.00293 | 0 |  |  | 0 | 0 | CS ÚRS 2025 01 | 0 | 3 |  |  | 0
PP |  |  |  | Žlab nadokapní (nástřešní) z hliníkového plechu oblého tvaru, včetně háků, čel a hrdel rš 500 mm
VV |  |  |  | "K01: Nástřešní žlab " "Součet: 164,50 m" "K01"
TS |  |  |  | vč. povrchové úpravy, kotvícího a spojovacího materiálu, podrobná specifikace viz. D.2.2.1 - SO 62-71-01.01 - 2.605 - Výpis klempířských výrobků - prvek K-01 vč. povrchové úpravy, kotvícího a spojovacího materiálu, podrobná specifikace viz. D.2.2.1 - SO 62-71-01.01 - 2.605 - Výpis klempířských výrobků - prvek K-01
P | 366 | 764528422 |  | Svody kruhové včetně objímek, kolen, odskoků z Al plechu průměru 100 mm | m | 123.2 | 0.00113 | 0 |  |  | 0 | 0 | CS ÚRS 2025 01 | 0 | 3 |  |  | 0
PP |  |  |  | Svod z hliníkového plechu včetně objímek, kolen a odskoků kruhový, průměru 100 mm
VV |  |  |  | "K12: Kruhové vody o průměru 100 mm " "Součet: 123,20 m" "K12"
TS |  |  |  | vč. povrchové úpravy, kotvícího a spojovacího materiálu, podrobná specifikace viz. D.2.2.1 - SO 62-71-01.01 - 2.605 - Výpis klempířských výrobků - prvek K-12 vč. povrchové úpravy, kotvícího a spojovacího materiálu, podrobná specifikace viz. D.2.2.1 - SO 62-71-01.01 - 2.605 - Výpis klempířských výrobků - prvek K-12
P | 367 | 998764103 |  | Přesun hmot tonážní pro konstrukce klempířské v objektech v přes 12 do 24 m | t | 4.1 | 0 | 0 |  |  | 0 | 0 | CS ÚRS 2025 01 | 0 | 3 |  |  | 0
PP |  |  |  | Přesun hmot pro konstrukce klempířské stanovený z hmotnosti přesunovaného materiálu vodorovná dopravní vzdálenost do 50 m základní v objektech výšky přes 12 do 24 m
VV |  |  |  | 4.100000 = 4,100 [A]
TS
SD |  | 765 |  | Krytina skládaná | [6 empty] | 0 | 0
P | 368 | 765131061 |  | Montáž vláknocementové krytiny do 30° skládané ze šablon jednoduché krytí počtu přes 10 do 20 ks/m2 | m2 | 1052.99 | 0.00012 | 0 |  |  | 0 | 0 | CS ÚRS 2025 01 | 0 | 3 |  |  | 0
PP |  |  |  | Montáž vláknocementové krytiny skládané sklonu střechy do 30 st. jednoduché krytí ze šablon, počet desek přes 10 do 20 ks/m2
VV |  |  |  | "S03: Střecha nad budovou A, budovou B " "Součet: 1052,99 m2" "S03"
TS
P | 369 | 59160252 |  | krytina vláknocementová s buničinou a umělými vlákny černá 400x400x5,2mm | kus | 10954.255 | 0.00173 | 0 |  |  | 0 | 0 | CS ÚRS 2025 01 | 0 | 3 |  |  | 0
PP
VV |  |  |  | "1052,99*10,403 `Přepočtené koeficientem množství"
TS |  |  |  | Podrobná specifikace viz. D.2.2.1 - SO 62-71-01.01 - 2.609 - Výpis technických listů - 04/01 Podrobná specifikace viz. D.2.2.1 - SO 62-71-01.01 - 2.609 - Výpis technických listů - 04/01
P | 370 | 765131131 |  | Montáž okapové hrany skládané vláknocementové krytiny do 30° jednoduché krytí | m | 146.7 | 2e-05 | 0 |  |  | 0 | 0 | CS ÚRS 2025 01 | 0 | 3 |  |  | 0
PP |  |  |  | Montáž vláknocementové krytiny skládané sklonu střechy do 30 st. okapové hrany, krytí jednoduché
VV |  |  |  | "OP01: Síťka proti hmyzu " "Součet: 146,70 m" "OP01"
TS
P | 371 | 59161008 |  | pás ochranný proti ptákům 80mm černý | m | 154.035 | 0.0001 | 0 |  |  | 0 | 0 | CS ÚRS 2025 01 | 0 | 3 |  |  | 0
PP
VV |  |  |  | "146,7*1,05 `Přepočtené koeficientem množství"
TS
P | 372 | 765131191 |  | Montáž hřebene skládané vláknocementové krytiny do 30° z hřebenáčů | m | 104 | 0.00174 | 0 |  |  | 0 | 0 | CS ÚRS 2025 01 | 0 | 3 |  |  | 0
PP |  |  |  | Montáž vláknocementové krytiny skládané sklonu střechy do 30 st. hřebene z hřebenáčů
VV |  |  |  | "S03e: Hřeben u skládané střechy " "Součet: 104,00 m" "S03e"
TS
P | 373 | 59160001 |  | hřebenáč vláknocementový konický přírodní šedý 400x120x4mm | m | 109.2 | 0.00212 | 0 |  |  | 0 | 0 | CS ÚRS 2025 01 | 0 | 3 |  |  | 0
PP
VV |  |  |  | "104*1,05 `Přepočtené koeficientem množství"
TS
P | 374 | 765131201 |  | Montáž úžlabí skládané vláknocementové krytiny do 30° přiřezáním | m | 44 | 0 | 0 |  |  | 0 | 0 | CS ÚRS 2025 01 | 0 | 3 |  |  | 0
PP |  |  |  | Montáž vláknocementové krytiny skládané sklonu střechy do 30 st. úžlabí přiřezáním desek podél oplechování
VV |  |  |  | "K05: Oplechování úžlabí " "Součet: 44,00 m" "K05"
TS
P | 375 | 765135021 |  | Montáž stoupací plošiny skládané vláknocementové krytiny d do 1,0 m | kus | 14 | 0 | 0 |  |  | 0 | 0 | CS ÚRS 2025 01 | 0 | 3 |  |  | 0
PP |  |  |  | Montáž střešních doplňků vláknocementové krytiny skládané stoupací plošiny, délky do 1 m
VV |  |  |  | "`Oa-16 250x800` 14"
TS
P | 376 | 55342210 |  | plošina stoupací 250x800mm | kus | 14 | 0.004 | 0 |  |  | 0 | 0 | CS ÚRS 2025 01 | 0 | 3 |  |  | 0
PP
VV |  |  |  | "`Oa-17 250x800` 14"
TS |  |  |  | Podrobná specifikace viz. D.2.2.1 - SO 62-71-01.01 - 2.607a - Výpis ostatních výrobků - prvek Oa-17 Podrobná specifikace viz. D.2.2.1 - SO 62-71-01.01 - 2.607a - Výpis ostatních výrobků - prvek Oa-17
P | 377 | 55342213 |  | zábradlí ke stoupací plošině v. 1100mm, 250x800mm | kus | 14 | 0.0101 | 0 |  |  | 0 | 0 | CS ÚRS 2025 01 | 0 | 3 |  |  | 0
PP
VV |  |  |  | "`Oa-16 250x800` 14"
TS |  |  |  | Podrobná specifikace viz. D.2.2.1 - SO 62-71-01.01 - 2.607a - Výpis ostatních výrobků - prvek Oa-16 Podrobná specifikace viz. D.2.2.1 - SO 62-71-01.01 - 2.607a - Výpis ostatních výrobků - prvek Oa-16
P | 378 | 55343060 | 1 | vzpěra pro stoupací plošinu 250x300mm | kus | 28 | 0.002 | 0 |  |  | 0 | 0 | CS ÚRS 2025 01 | 0 | 3 |  |  | 0
PP
VV |  |  |  | "`Oa-15 250x800` 28"
TS |  |  |  | Podrobná specifikace viz. D.2.2.1 - SO 62-71-01.01 - 2.607a - Výpis ostatních výrobků - prvek Oa-15 Podrobná specifikace viz. D.2.2.1 - SO 62-71-01.01 - 2.607a - Výpis ostatních výrobků - prvek Oa-15
P | 379 | 765135023 |  | Montáž stoupací plošiny skládané vláknocementové krytiny d přes 1,0 m | kus | 2 | 0 | 0 |  |  | 0 | 0 | CS ÚRS 2025 01 | 0 | 3 |  |  | 0
PP |  |  |  | Montáž střešních doplňků vláknocementové krytiny skládané stoupací plošiny, délky přes 1 m
VV |  |  |  | "`Oa-16 - 250x1200` 1" "`Oa-16 - 250x2000` 1" "Součet 2"
TS
P | 380 | 55342211 |  | plošina stoupací 250x1200mm | kus | 1 | 0.006 | 0 |  |  | 0 | 0 | CS ÚRS 2025 01 | 0 | 3 |  |  | 0
PP
VV |  |  |  | "`Oa-17 - 250x1200` 1"
TS |  |  |  | Podrobná specifikace viz. D.2.2.1 - SO 62-71-01.01 - 2.607a - Výpis ostatních výrobků - prvek Oa-17 Podrobná specifikace viz. D.2.2.1 - SO 62-71-01.01 - 2.607a - Výpis ostatních výrobků - prvek Oa-17
P | 381 | 55342212 |  | plošina stoupací 250x2000mm | kus | 1 | 0.01 | 0 |  |  | 0 | 0 | CS ÚRS 2025 01 | 0 | 3 |  |  | 0
PP
VV |  |  |  | "`Oa-17 - 250x2000` 1"
TS |  |  |  | Podrobná specifikace viz. D.2.2.1 - SO 62-71-01.01 - 2.607a - Výpis ostatních výrobků - prvek Oa-17 Podrobná specifikace viz. D.2.2.1 - SO 62-71-01.01 - 2.607a - Výpis ostatních výrobků - prvek Oa-17
P | 382 | 55342214 |  | zábradlí ke stoupací plošině v. 1100mm, 250x1200mm | kus | 1 | 0.0103 | 0 |  |  | 0 | 0 | CS ÚRS 2025 01 | 0 | 3 |  |  | 0
PP
VV |  |  |  | "`Oa-16 - 250x1200` 1"
TS |  |  |  | Podrobná specifikace viz. D.2.2.1 - SO 62-71-01.01 - 2.607a - Výpis ostatních výrobků - prvek Oa-16 Podrobná specifikace viz. D.2.2.1 - SO 62-71-01.01 - 2.607a - Výpis ostatních výrobků - prvek Oa-16
P | 383 | 55342215 |  | zábradlí ke stoupací plošině v. 1100mm, 250x2000mm | kus | 1 | 0.011 | 0 |  |  | 0 | 0 | CS ÚRS 2025 01 | 0 | 3 |  |  | 0
PP
VV |  |  |  | "`Oa-16 - 250x2000` 1"
TS |  |  |  | Podrobná specifikace viz. D.2.2.1 - SO 62-71-01.01 - 2.607a - Výpis ostatních výrobků - prvek Oa-16 Podrobná specifikace viz. D.2.2.1 - SO 62-71-01.01 - 2.607a - Výpis ostatních výrobků - prvek Oa-16
P | 384 | 55343060 |  | vzpěra pro stoupací plošinu 250x300mm | kus | 6 | 0.002 | 0 |  |  | 0 | 0 | CS ÚRS 2025 01 | 0 | 3 |  |  | 0
PP
VV |  |  |  | "`Oa-15` 3+3"
TS |  |  |  | Podrobná specifikace viz. D.2.2.1 - SO 62-71-01.01 - 2.607a - Výpis ostatních výrobků - prvek Oa-15 Podrobná specifikace viz. D.2.2.1 - SO 62-71-01.01 - 2.607a - Výpis ostatních výrobků - prvek Oa-15
P | 385 | 765191001 |  | Montáž pojistné hydroizolační nebo parotěsné fólie kladené ve sklonu do 20° lepením na bednění nebo izolaci | m2 | 218.97 | 1e-05 | 0 |  |  | 0 | 0 | CS ÚRS 2025 01 | 0 | 3 |  |  | 0
PP |  |  |  | Montáž pojistné hydroizolační nebo parotěsné fólie kladené ve sklonu do 20 st. lepením (vodotěsné podstřeší) na bednění nebo tepelnou izolaci
VV |  |  |  | "S01d: Samolepící parozábrana " "Součet: 218,97 m2" "S01d"
TS
P | 386 | R765001 |  | celoplošně samolepicí PE parozábrana s Al vrstvou, lepidlo je kryto snímatelnou krycí | m2 | 240.867 | 0.00023 | 0 |  |  | 0 | 0 | R-položka | 0 | 3 |  |  | 0
PP
VV |  |  |  | "218,97*1,1 `Přepočtené koeficientem množství"
TS
P | 387 | 765191023 | 1 | Montáž pojistné hydroizolační nebo parotěsné fólie kladené ve sklonu přes 20° s lepenými přesahy na bednění nebo tepelnou izolaci | m2 | 364.191 | 0 | 0 |  |  | 0 | 0 | CS ÚRS 2025 01 | 0 | 3 |  |  | 0
PP
VV |  |  |  | "S04: Střecha nástupiště " "Součet: 364,191 m2" "S04"
TS
P | 388 | 28329031 |  | fólie kontaktní difuzně propustná pro doplňkovou hydroizolační vrstvu, monolitická dvouvrstvá PES/PR 270g/m2, integrovaná samolepící páska | m2 | 400.61 | 0.00027 | 0 |  |  | 0 | 0 | CS ÚRS 2025 01 | 0 | 3 |  |  | 0
PP
VV |  |  |  | "364,191*1,1 `Přepočtené koeficientem množství"
TS
P | 389 | 765191023 |  | Montáž pojistné hydroizolační nebo parotěsné kladené ve sklonu přes 20° s lepenými spoji na bednění | m2 | 1053 | 0 | 0 |  |  | 0 | 0 | CS ÚRS 2025 01 | 0 | 3 |  |  | 0
PP |  |  |  | Montáž pojistné hydroizolační nebo parotěsné fólie kladené ve sklonu přes 20 st. s lepenými přesahy na bednění nebo tepelnou izolaci
VV |  |  |  | "S03c: Doplňková pojistná hydroizolace " "Součet: 1053,00 m2" "S03c"
TS
P | 390 | 28329031 | 1 | fólie kontaktní difuzně propustná pro doplňkovou hydroizolační vrstvu, monolitická dvouvrstvá PES/PR 270g/m2, integrovaná samolepící páska | m2 | 1158.3 | 0.00027 | 0 |  |  | 0 | 0 | CS ÚRS 2025 01 | 0 | 3 |  |  | 0
PP
VV |  |  |  | "1053*1,1 `Přepočtené koeficientem množství"
TS
P | 391 | 998765103 |  | Přesun hmot tonážní pro krytiny skládané v objektech v přes 12 do 24 m | t | 20.232 | 0 | 0 |  |  | 0 | 0 | CS ÚRS 2025 01 | 0 | 3 |  |  | 0
PP |  |  |  | Přesun hmot pro krytiny skládané stanovený z hmotnosti přesunovaného materiálu vodorovná dopravní vzdálenost do 50 m základní na objektech výšky přes 12 do 24 m
VV |  |  |  | 20.232000 = 20,232 [A]
TS
SD |  | 766 |  | Konstrukce truhlářské | [6 empty] | 0 | 0
P | 392 | 766211613 |  | Montáž madel schodišťových stěnových dřevěných průběžných šířky přes 150 mm | m | 16.35 | 0 | 0 |  |  | 0 | 0 | CS ÚRS 2025 01 | 0 | 3 |  |  | 0
PP |  |  |  | Montáž schodišťových madel kotvených do stěny dřevěných průběžných, šířky přes 150 mm
VV |  |  |  | 16.350000 = 16,350 [A]
TS
P | 393 | R606Z05 |  | dřevěné madlo zábradlí Z-05 | m | 17.985 | 0.00105 | 0 |  |  | 0 | 0 | R-položka | 0 | 3 |  |  | 0
PP
VV |  |  |  | "16,35*1,1 `Přepočtené koeficientem množství"
TS |  |  |  | jedná se o kompletní výrobek, včetně kotvení, povrchové úpravy, Podrobná specifikace viz. D.2.2.1 - SO 62-71-01.01 - 2.606 - Výpis zámečnických výrobků - prvek Z-05 jedná se o kompletní výrobek, včetně kotvení, povrchové úpravy, Podrobná specifikace viz. D.2.2.1 - SO 62-71-01.01 - 2.606 - Výpis zámečnických výrobků - prvek Z-05
P | 394 | 766414213 |  | Montáž obložení stěn pl do 5 m2 panely z měkkého dřeva přes 1,50 m2 | m2 | 34.01 | 0 | 0 |  |  | 0 | 0 | CS ÚRS 2025 01 | 0 | 3 |  |  | 0
PP |  |  |  | Montáž obložení stěn panely obkladovými plochy do 5 m2 z měkkého dřeva, plochy přes 1,50 m2
VV |  |  |  | "S01b: Tepelná izolace na atice XPS tl. 80 mm " "Součet: 10,80 m2" "S02d: Tepelná izolace na atice - vodorovně " "Součet: 23,21 m2" "S01b+S02d"
TS
P | 395 | 60621169 |  | překližka vodovzdorná hladká/hladká topol tl 21mm | m2 | 37.411 | 0.0149 | 0 |  |  | 0 | 0 | CS ÚRS 2025 01 | 0 | 3 |  |  | 0
PP
VV |  |  |  | "34,01*1,1 `Přepočtené koeficientem množství"
TS
P | 396 | 766422213 |  | Montáž obložení podhledů jednoduchých panely z měkkého dřeva přes 1,50 m2 | m2 | 102.986 | 0 | 0 |  |  | 0 | 0 | CS ÚRS 2025 01 | 0 | 3 |  |  | 0
PP |  |  |  | Montáž obložení podhledů jednoduchých panely obkladovými z měkkého dřeva, plochy přes 1,50 m2
VV |  |  |  | "S05: Markýza " "Součet: 102,986 m2" "S05"
TS
P | 397 | 60621166 |  | překližka vodovzdorná protiskl/hladká topol tl 21mm | m2 | 113.285 | 0.0149 | 0 |  |  | 0 | 0 | CS ÚRS 2025 01 | 0 | 3 |  |  | 0
PP
VV |  |  |  | "102,986*1,1 `Přepočtené koeficientem množství"
TS
P | 398 | 766621112 |  | Montáž dřevěných oken plochy přes 1 m2 špaletových výšky do 2,5 m s rámem do zdiva | m2 | 213.28 | 0.00026 | 0 |  |  | 0 | 0 | CS ÚRS 2025 01 | 0 | 3 |  |  | 0
PP |  |  |  | Montáž oken dřevěných včetně montáže rámu plochy přes 1 m2 špaletových do zdiva, výšky přes 1,5 do 2,5 m
VV |  |  |  | "W01a: špaletové okno W-01 " "Součet: 44,32 m2" "W02a: špaletové okno W-02 " "Součet: 2,50 m2" "W03a: špaletové okno W-03 " "Součet: 26,88 m2" "W04a: špaletové okno W-04 " "Součet: 3,07 m2" "W05a: špaletové okno W-05 " "Součet: 71,55 m2" "W06a: šplaetové okno W-06 " "Součet: 2,38 m2" "W07a: šplaetové okno W-07 " "Součet: 37,10 m2" "W08a: špaletové okno W-08 " "Součet: 2,38 m2" "W09a: špaletové okno W-09 " "Součet: 23,10 m2" "W01a+W02a+W03a+W04a+W05a+W06a+W07a+W08a+W09a"
TS
P | 399 | R602W01 |  | replika dřevěného špaletového okna W-01 | kus | 16 | 0.13296 | 0 |  |  | 0 | 0 | R-položka | 0 | 3 |  |  | 0
PP
VV |  |  |  | "W01: replika dřevěného špaletového okna W-01 " "Součet: 16,00 kus" "W01"
TS |  |  |  | jedná se o kompletní výrobek, vč. povrchové úpravy, kování, parapetu Podrobná specifikace viz. D.2.2.1 - SO 62-71-01.01 - 2.602 - Výpis oken - prvek W-01 jedná se o kompletní výrobek, vč. povrchové úpravy, kování, parapetu Podrobná specifikace viz. D.2.2.1 - SO 62-71-01.01 - 2.602 - Výpis oken - prvek W-01
P | 400 | R602W02 |  | replika dřevěného špaletového okna W-02 | kus | 1 | 0.12 | 0 |  |  | 0 | 0 | R-položka | 0 | 3 |  |  | 0
PP
VV |  |  |  | "W02: replika dřevěného špaletového okna W-02 " "Součet: 1,00 kus" "W02"
TS |  |  |  | jedná se o kompletní výrobek, vč. povrchové úpravy, kování, parapetu Podrobná specifikace viz. D.2.2.1 - SO 62-71-01.01 - 2.602 - Výpis oken - prvek W-02 jedná se o kompletní výrobek, vč. povrchové úpravy, kování, parapetu Podrobná specifikace viz. D.2.2.1 - SO 62-71-01.01 - 2.602 - Výpis oken - prvek W-02
P | 401 | R602W03 |  | replika dřevěného špaletového okna W-03 | kus | 8 | 0.16128 | 0 |  |  | 0 | 0 | R-položka | 0 | 3 |  |  | 0
PP
VV |  |  |  | "W03: replika dřevěného špaletového okna W-03 " "Součet: 8,00 kus" "W03"
TS |  |  |  | jedná se o kompletní výrobek, vč. povrchové úpravy, kování, parapetu Podrobná specifikace viz. D.2.2.1 - SO 62-71-01.01 - 2.602 - Výpis oken - prvek W-03 jedná se o kompletní výrobek, vč. povrchové úpravy, kování, parapetu Podrobná specifikace viz. D.2.2.1 - SO 62-71-01.01 - 2.602 - Výpis oken - prvek W-03
P | 402 | R602W04 |  | replika dřevěného špaletového okna W-04 | kus | 1 | 0.14736 | 0 |  |  | 0 | 0 | R-položka | 0 | 3 |  |  | 0
PP
VV |  |  |  | "W04: replika dřevěného špaletového okna W-04 " "Součet: 1,00 kus" "W04"
TS |  |  |  | jedná se o kompletní výrobek, vč. povrchové úpravy, kování, parapetu Podrobná specifikace viz. D.2.2.1 - SO 62-71-01.01 - 2.602 - Výpis oken - prvek W-04 jedná se o kompletní výrobek, vč. povrchové úpravy, kování, parapetu Podrobná specifikace viz. D.2.2.1 - SO 62-71-01.01 - 2.602 - Výpis oken - prvek W-04
P | 403 | R602W05 |  | replika dřevěného špaletového okna W-05 | kus | 27 | 0.1272 | 0 |  |  | 0 | 0 | R-položka | 0 | 3 |  |  | 0
PP
VV |  |  |  | "W05: replika dřevěného šplaetového okna W-05 " "Součet: 27,00 kus" "W05"
TS |  |  |  | jedná se o kompletní výrobek, vč. povrchové úpravy, kování, parapetu Podrobná specifikace viz. D.2.2.1 - SO 62-71-01.01 - 2.602 - Výpis oken - prvek W-05 jedná se o kompletní výrobek, vč. povrchové úpravy, kování, parapetu Podrobná specifikace viz. D.2.2.1 - SO 62-71-01.01 - 2.602 - Výpis oken - prvek W-05
P | 404 | R602W06 |  | replika dřevěného špaletového okna W-06 | kus | 1 | 0.11424 | 0 |  |  | 0 | 0 | R-položka | 0 | 3 |  |  | 0
PP
VV |  |  |  | "W06: replika dřevěného špaletového okna W-06 " "Součet: 1,00 kus" "W06"
TS |  |  |  | jedná se o kompletní výrobek, vč. povrchové úpravy, kování, parapetu Podrobná specifikace viz. D.2.2.1 - SO 62-71-01.01 - 2.602 - Výpis oken - prvek W-06 jedná se o kompletní výrobek, vč. povrchové úpravy, kování, parapetu Podrobná specifikace viz. D.2.2.1 - SO 62-71-01.01 - 2.602 - Výpis oken - prvek W-06
P | 405 | R602W07 |  | replika dřevěného špaletového okna W-07 | kus | 14 | 0.1272 | 0 |  |  | 0 | 0 | R-položka | 0 | 3 |  |  | 0
PP
VV |  |  |  | "W07: replika dřevěného špaletového okna W-07 " "Součet: 14,00 kus" "W07"
TS |  |  |  | jedná se o kompletní výrobek, vč. povrchové úpravy, kování, parapetu Podrobná specifikace viz. D.2.2.1 - SO 62-71-01.01 - 2.602 - Výpis oken - prvek W-07 jedná se o kompletní výrobek, vč. povrchové úpravy, kování, parapetu Podrobná specifikace viz. D.2.2.1 - SO 62-71-01.01 - 2.602 - Výpis oken - prvek W-07
P | 406 | R602W08 |  | replika dřevěného špaletového okna W-08 | kus | 1 | 0.11424 | 0 |  |  | 0 | 0 | R-položka | 0 | 3 |  |  | 0
PP
VV |  |  |  | "W08: replika dřevěného špaletového okna W-08 " "Součet: 1,00 kus" "W08"
TS |  |  |  | jedná se o kompletní výrobek, vč. povrchové úpravy, kování, parapetu Podrobná specifikace viz. D.2.2.1 - SO 62-71-01.01 - 2.602 - Výpis oken - prvek W-08 jedná se o kompletní výrobek, vč. povrchové úpravy, kování, parapetu Podrobná specifikace viz. D.2.2.1 - SO 62-71-01.01 - 2.602 - Výpis oken - prvek W-08
P | 407 | R602W09 |  | replika dřevěného špaletového okna W-09 | kus | 22 | 0.0504 | 0 |  |  | 0 | 0 | R-položka | 0 | 3 |  |  | 0
PP
VV |  |  |  | "W09: replika dřevěného špaletového okno W-09 " "Součet: 22,00 kus" "W09"
TS |  |  |  | jedná se o kompletní výrobek, vč. povrchové úpravy, kování, parapetu Podrobná specifikace viz. D.2.2.1 - SO 62-71-01.01 - 2.602 - Výpis oken - prvek W-09 jedná se o kompletní výrobek, vč. povrchové úpravy, kování, parapetu Podrobná specifikace viz. D.2.2.1 - SO 62-71-01.01 - 2.602 - Výpis oken - prvek W-09
P | 408 | 766660001 |  | Montáž dveřních křídel otvíravých jednokřídlových š do 0,8 m do ocelové zárubně | kus | 75 | 0 | 0 |  |  | 0 | 0 | CS ÚRS 2025 01 | 0 | 3 |  |  | 0
PP |  |  |  | Montáž dveřních křídel dřevěných nebo plastových otevíravých do ocelové zárubně povrchově upravených jednokřídlových, šířky do 800 mm
VV |  |  |  | "D19: Vnitřní dveře - sdělovací místnost/kuchyňka/sklad D-19 " "Součet: 3,00 kus" "D20: Vnitřní dveře - kancelář /mezinárodní pokladna D-20 " "Součet: 5,00 kus" "D21: Vnitřní dveře - kuchyňka D-21 " "Součet: 1,00 kus" "D22: Vnitřní dveře - umývárna/ úklidová místnost D-22 " "Součet: 2,00 kus" "D23: Vnitřní dveře WC/ úklidová místnost D-23 " "Součet: 21,00 kus" "D25: Vnitřní dveře - umývárna/ úklidová místnost D-25 " "Součet: 9,00 kus" "D26: Vnitřní dveře - zázemí obchodu D-26 " "Součet: 2,00 kus" "D33: Vnitřní dveře - sdělovací místnost D-33 " "Součet: 1,00 kus" "D35: Vnitřní dveře - zázemí obchodu D-35 " "Součet: 1,00 kus" "D36: Vnitřní dveře - zázemí obchodu D-36 " "Součet: 1,00 kus" "D39: Vnitřní dveře - kancelář D-39 " "Součet: 23,00 kus" "D41: Vnitřní dveře - kancelář D-41 " "Součet: 2,00 kus" "D45: Vnitřní dveře - kancelář D-45 " "Součet: 1,00 kus" "D48: Vnitřní vstupní dveře do bytu 3.NP " "Součet: 2,00 kus" "D49: Vnitřní vstupní dveře do bytu 3.NP - D-49 " "Součet: 1,00 kus" "D19+D20+D21+D22+D23+D25+D26+D33+D35+D36+D39+D41+D45+D48+D49"
TS
P | 409 | R603D49K |  | dveřní křídlo pro dveře D-49 | kus | 1 | 0.0608 | 0 |  |  | 0 | 0 | R-položka | 0 | 3 |  |  | 0
PP
VV |  |  |  | "D49: Vnitřní vstupní dveře do bytu 3.NP - D-49 " "Součet: 1,00 kus" "D49"
TS |  |  |  | jedná se o kompletní výrobek, vč. povrchové úpravy, kování Podrobná specifikace viz. D.2.2.1 - SO 62-71-01.01 - 2.603 - Výpis dveří - prvek D-49 jedná se o kompletní výrobek, vč. povrchové úpravy, kování Podrobná specifikace viz. D.2.2.1 - SO 62-71-01.01 - 2.603 - Výpis dveří - prvek D-49
P | 410 | R603D48K |  | dveřní křídlo pro dveře D-48 | kus | 2 | 0.0608 | 0 |  |  | 0 | 0 | R-položka | 0 | 3 |  |  | 0
PP
VV |  |  |  | "D48: Vnitřní vstupní dveře do bytu 3.NP " "Součet: 2,00 kus" "D48"
TS |  |  |  | jedná se o kompletní výrobek, vč. povrchové úpravy, kování Podrobná specifikace viz. D.2.2.1 - SO 62-71-01.01 - 2.603 - Výpis dveří - prvek D-48 jedná se o kompletní výrobek, vč. povrchové úpravy, kování Podrobná specifikace viz. D.2.2.1 - SO 62-71-01.01 - 2.603 - Výpis dveří - prvek D-48
P | 411 | R603D45K |  | dveřní křídlo pro dveře D-45 | kus | 1 | 0.0195 | 0 |  |  | 0 | 0 | R-položka | 0 | 3 |  |  | 0
PP
VV |  |  |  | "D45: Vnitřní dveře - kancelář D-45 " "Součet: 1,00 kus" "D45"
TS |  |  |  | jedná se o kompletní výrobek, vč. povrchové úpravy, kování Podrobná specifikace viz. D.2.2.1 - SO 62-71-01.01 - 2.603 - Výpis dveří - prvek D-45 jedná se o kompletní výrobek, vč. povrchové úpravy, kování Podrobná specifikace viz. D.2.2.1 - SO 62-71-01.01 - 2.603 - Výpis dveří - prvek D-45
P | 412 | R603D41K |  | dveřní křídlo pro dveře D-41 | kus | 2 | 0.0195 | 0 |  |  | 0 | 0 | R-položka | 0 | 3 |  |  | 0
PP
VV |  |  |  | "D41: Vnitřní dveře - kancelář D-41 " "Součet: 2,00 kus" "D41"
TS |  |  |  | jedná se o kompletní výrobek, vč. povrchové úpravy, kování Podrobná specifikace viz. D.2.2.1 - SO 62-71-01.01 - 2.603 - Výpis dveří - prvek D-41 jedná se o kompletní výrobek, vč. povrchové úpravy, kování Podrobná specifikace viz. D.2.2.1 - SO 62-71-01.01 - 2.603 - Výpis dveří - prvek D-41
P | 413 | R603D39K |  | dveřní křídlo pro dveře D-39 | kus | 23 | 0.0195 | 0 |  |  | 0 | 0 | R-položka | 0 | 3 |  |  | 0
PP
VV |  |  |  | "D39: Vnitřní dveře - kancelář D-39 " "Součet: 23,00 kus" "D39"
TS |  |  |  | jedná se o kompletní výrobek, vč. povrchové úpravy, kování Podrobná specifikace viz. D.2.2.1 - SO 62-71-01.01 - 2.603 - Výpis dveří - prvek D-39 jedná se o kompletní výrobek, vč. povrchové úpravy, kování Podrobná specifikace viz. D.2.2.1 - SO 62-71-01.01 - 2.603 - Výpis dveří - prvek D-39
P | 414 | R603D36K |  | dveřní křídlo pro dveře D-36 | kus | 1 | 0.0175 | 0 |  |  | 0 | 0 | R-položka | 0 | 3 |  |  | 0
PP
VV |  |  |  | "D36: Vnitřní dveře - zázemí obchodu D-36 " "Součet: 1,00 kus" "D36"
TS |  |  |  | jedná se o kompletní výrobek, vč. povrchové úpravy, kování Podrobná specifikace viz. D.2.2.1 - SO 62-71-01.01 - 2.603 - Výpis dveří - prvek D-36 jedná se o kompletní výrobek, vč. povrchové úpravy, kování Podrobná specifikace viz. D.2.2.1 - SO 62-71-01.01 - 2.603 - Výpis dveří - prvek D-36
P | 415 | R603D35K |  | dveřní křídlo pro dveře D-35 | kus | 1 | 0.0195 | 0 |  |  | 0 | 0 | R-položka | 0 | 3 |  |  | 0
PP
VV |  |  |  | "D35: Vnitřní dveře - zázemí obchodu D-35 " "Součet: 1,00 kus" "D35"
TS |  |  |  | jedná se o kompletní výrobek, vč. povrchové úpravy, kování Podrobná specifikace viz. D.2.2.1 - SO 62-71-01.01 - 2.603 - Výpis dveří - prvek D-35 jedná se o kompletní výrobek, vč. povrchové úpravy, kování Podrobná specifikace viz. D.2.2.1 - SO 62-71-01.01 - 2.603 - Výpis dveří - prvek D-35
P | 416 | R603D33K |  | dveřní křídlo pro dveře D-33 | kus | 1 | 0.0195 | 0 |  |  | 0 | 0 | R-položka | 0 | 3 |  |  | 0
PP
VV |  |  |  | "D33: Vnitřní dveře - sdělovací místnost D-33 " "Součet: 1,00 kus" "D33"
TS |  |  |  | jedná se o kompletní výrobek, vč. povrchové úpravy, kování Podrobná specifikace viz. D.2.2.1 - SO 62-71-01.01 - 2.603 - Výpis dveří - prvek D-33 jedná se o kompletní výrobek, vč. povrchové úpravy, kování Podrobná specifikace viz. D.2.2.1 - SO 62-71-01.01 - 2.603 - Výpis dveří - prvek D-33
P | 417 | R603D26K |  | dveřní křídlo pro dveře D-26 | kus | 2 | 0.0195 | 0 |  |  | 0 | 0 | R-položka | 0 | 3 |  |  | 0
PP
VV |  |  |  | "D26: Vnitřní dveře - zázemí obchodu D-26 " "Součet: 2,00 kus" "D26"
TS |  |  |  | jedná se o kompletní výrobek, vč. povrchové úpravy, kování Podrobná specifikace viz. D.2.2.1 - SO 62-71-01.01 - 2.603 - Výpis dveří - prvek D-26 jedná se o kompletní výrobek, vč. povrchové úpravy, kování Podrobná specifikace viz. D.2.2.1 - SO 62-71-01.01 - 2.603 - Výpis dveří - prvek D-26
P | 418 | R603D25K |  | dveřní křídlo pro dveře D-25 | kus | 9 | 0.0175 | 0 |  |  | 0 | 0 | R-položka | 0 | 3 |  |  | 0
PP
VV |  |  |  | "D25: Vnitřní dveře - umývárna/ úklidová místnost D-25 " "Součet: 9,00 kus" "D25"
TS |  |  |  | jedná se o kompletní výrobek, vč. povrchové úpravy, kování Podrobná specifikace viz. D.2.2.1 - SO 62-71-01.01 - 2.603 - Výpis dveří - prvek D-25 jedná se o kompletní výrobek, vč. povrchové úpravy, kování Podrobná specifikace viz. D.2.2.1 - SO 62-71-01.01 - 2.603 - Výpis dveří - prvek D-25
P | 419 | R603D23K |  | dveřní křídlo pro dveře D-23 | kus | 21 | 0.0175 | 0 |  |  | 0 | 0 | R-položka | 0 | 3 |  |  | 0
PP
VV |  |  |  | "D23: Vnitřní dveře WC/ úklidová místnost D-23 " "Součet: 21,00 kus" "D23"
TS |  |  |  | jedná se o kompletní výrobek, vč. povrchové úpravy, kování Podrobná specifikace viz. D.2.2.1 - SO 62-71-01.01 - 2.603 - Výpis dveří - prvek D-23 jedná se o kompletní výrobek, vč. povrchové úpravy, kování Podrobná specifikace viz. D.2.2.1 - SO 62-71-01.01 - 2.603 - Výpis dveří - prvek D-23
P | 420 | R603D22K |  | dveřní křídlo pro dveře D-22 | kus | 2 | 0.0175 | 0 |  |  | 0 | 0 | R-položka | 0 | 3 |  |  | 0
PP
VV |  |  |  | "D22: Vnitřní dveře - umývárna/ úklidová místnost D-22 " "Součet: 2,00 kus" "D22"
TS |  |  |  | jedná se o kompletní výrobek, vč. povrchové úpravy, kování Podrobná specifikace viz. D.2.2.1 - SO 62-71-01.01 - 2.603 - Výpis dveří - prvek D-22 jedná se o kompletní výrobek, vč. povrchové úpravy, kování Podrobná specifikace viz. D.2.2.1 - SO 62-71-01.01 - 2.603 - Výpis dveří - prvek D-22
P | 421 | R603D21K |  | dveřní křídlo pro dveře D-21 | kus | 1 | 0.0175 | 0 |  |  | 0 | 0 | R-položka | 0 | 3 |  |  | 0
PP
VV |  |  |  | "D21: Vnitřní dveře - kuchyňka D-21 " "Součet: 1,00 kus" "D21"
TS |  |  |  | jedná se o kompletní výrobek, vč. povrchové úpravy, kování Podrobná specifikace viz. D.2.2.1 - SO 62-71-01.01 - 2.603 - Výpis dveří - prvek D-21 jedná se o kompletní výrobek, vč. povrchové úpravy, kování Podrobná specifikace viz. D.2.2.1 - SO 62-71-01.01 - 2.603 - Výpis dveří - prvek D-21
P | 422 | R603D20K |  | dveřní křídlo pro dveře D-20 | kus | 5 | 0.0195 | 0 |  |  | 0 | 0 | R-položka | 0 | 3 |  |  | 0
PP
VV |  |  |  | "D20: Vnitřní dveře - kancelář /mezinárodní pokladna D-20 " "Součet: 5,00 kus" "D20"
TS |  |  |  | jedná se o kompletní výrobek, vč. povrchové úpravy, kování Podrobná specifikace viz. D.2.2.1 - SO 62-71-01.01 - 2.603 - Výpis dveří - prvek D-20 jedná se o kompletní výrobek, vč. povrchové úpravy, kování Podrobná specifikace viz. D.2.2.1 - SO 62-71-01.01 - 2.603 - Výpis dveří - prvek D-20
P | 423 | R603D19K |  | dveřní křídlo pro dveře D-19 | kus | 3 | 0.0195 | 0 |  |  | 0 | 0 | R-položka | 0 | 3 |  |  | 0
PP
VV |  |  |  | "D19: Vnitřní dveře - sdělovací místnost/kuchyňka/sklad D-19 " "Součet: 3,00 kus" "D19"
TS |  |  |  | jedná se o kompletní výrobek, vč. povrchové úpravy, kování Podrobná specifikace viz. D.2.2.1 - SO 62-71-01.01 - 2.603 - Výpis dveří - prvek D-19a, D-19b, D-19c jedná se o kompletní výrobek, vč. povrchové úpravy, kování Podrobná specifikace viz. D.2.2.1 - SO 62-71-01.01 - 2.603 - Výpis dveří - prvek D-19a, D-19b, D-19c
P | 424 | 766660002 |  | Montáž dveřních křídel otvíravých jednokřídlových š přes 0,8 m do ocelové zárubně | kus | 11 | 0 | 0 |  |  | 0 | 0 | CS ÚRS 2025 01 | 0 | 3 |  |  | 0
PP |  |  |  | Montáž dveřních křídel dřevěných nebo plastových otevíravých do ocelové zárubně povrchově upravených jednokřídlových, šířky přes 800 mm
VV |  |  |  | "D31: Vnitřní dveře - sklad/rozvodna D-31 " "Součet: 3,00 kus" "D32: Vnitřní dveře chodba D-32 " "Součet: 1,00 kus" "D37: Vnitřní dveře - bezbariérové WC D-37 " "Součet: 1,00 kus" "D38: Vnitřní dveře - veřejné WC D-38 " "Součet: 3,00 kus" "D40: Vnitřní dveře - kancelář D-40 " "Součet: 2,00 kus" "D44: Vnitřní dveře - kancelář " "Součet: 1,00 kus" "D31+D32+D40+D44+D37+D38"
TS
P | 425 | R603D38K |  | dveřní křídlo pro dveře D-38 | kus | 3 | 0.0608 | 0 |  |  | 0 | 0 | R-položka | 0 | 3 |  |  | 0
PP
VV |  |  |  | "D38: Vnitřní dveře - veřejné WC D-38 " "Součet: 3,00 kus" "D38"
TS |  |  |  | jedná se o kompletní výrobek, vč. povrchové úpravy, kování Podrobná specifikace viz. D.2.2.1 - SO 62-71-01.01 - 2.603 - Výpis dveří - prvek D-38 jedná se o kompletní výrobek, vč. povrchové úpravy, kování Podrobná specifikace viz. D.2.2.1 - SO 62-71-01.01 - 2.603 - Výpis dveří - prvek D-38
P | 426 | R603D37K |  | dveřní křídlo pro dveře D-37 | kus | 1 | 0.0608 | 0 |  |  | 0 | 0 | R-položka | 0 | 3 |  |  | 0
PP
VV |  |  |  | "D37: Vnitřní dveře - bezbariérové WC D-37 " "Součet: 1,00 kus" "D37"
TS |  |  |  | jedná se o kompletní výrobek, vč. povrchové úpravy, kování Podrobná specifikace viz. D.2.2.1 - SO 62-71-01.01 - 2.603 - Výpis dveří - prvek D-37 jedná se o kompletní výrobek, vč. povrchové úpravy, kování Podrobná specifikace viz. D.2.2.1 - SO 62-71-01.01 - 2.603 - Výpis dveří - prvek D-37
P | 427 | R603D44K |  | dveřní křídlo pro dveře D-44 | kus | 1 | 0.0205 | 0 |  |  | 0 | 0 | R-položka | 0 | 3 |  |  | 0
PP
VV |  |  |  | "D44: Vnitřní dveře - kancelář " "Součet: 1,00 kus" "D44"
TS |  |  |  | jedná se o kompletní výrobek, vč. povrchové úpravy, kování Podrobná specifikace viz. D.2.2.1 - SO 62-71-01.01 - 2.603 - Výpis dveří - prvek D-44 jedná se o kompletní výrobek, vč. povrchové úpravy, kování Podrobná specifikace viz. D.2.2.1 - SO 62-71-01.01 - 2.603 - Výpis dveří - prvek D-44
P | 428 | R603D40K |  | dveřní křídlo pro dveře D-40 | kus | 2 | 0.0205 | 0 |  |  | 0 | 0 | R-položka | 0 | 3 |  |  | 0
PP
VV |  |  |  | "D40: Vnitřní dveře - kancelář D-40 " "Součet: 2,00 kus" "D40"
TS |  |  |  | jedná se o kompletní výrobek, vč. povrchové úpravy, kování Podrobná specifikace viz. D.2.2.1 - SO 62-71-01.01 - 2.603 - Výpis dveří - prvek D-40 jedná se o kompletní výrobek, vč. povrchové úpravy, kování Podrobná specifikace viz. D.2.2.1 - SO 62-71-01.01 - 2.603 - Výpis dveří - prvek D-40
P | 429 | R603D32K |  | dveřní křídlo pro dveře D-32 | kus | 1 | 0.0205 | 0 |  |  | 0 | 0 | R-položka | 0 | 3 |  |  | 0
PP
VV |  |  |  | "D32: Vnitřní dveře chodba D-32 " "Součet: 1,00 kus" "D32"
TS |  |  |  | jedná se o kompletní výrobek, vč. povrchové úpravy, kování Podrobná specifikace viz. D.2.2.1 - SO 62-71-01.01 - 2.603 - Výpis dveří - prvek D-32 jedná se o kompletní výrobek, vč. povrchové úpravy, kování Podrobná specifikace viz. D.2.2.1 - SO 62-71-01.01 - 2.603 - Výpis dveří - prvek D-32
P | 430 | R603D31K |  | dveřní křídlo pro dveře D-31 | kus | 3 | 0.0205 | 0 |  |  | 0 | 0 | R-položka | 0 | 3 |  |  | 0
PP
VV |  |  |  | "D31: Vnitřní dveře - sklad/rozvodna D-31 " "Součet: 3,00 kus" "D31"
TS |  |  |  | jedná se o kompletní výrobek, vč. povrchové úpravy, kování Podrobná specifikace viz. D.2.2.1 - SO 62-71-01.01 - 2.603 - Výpis dveří - prvek D-31 jedná se o kompletní výrobek, vč. povrchové úpravy, kování Podrobná specifikace viz. D.2.2.1 - SO 62-71-01.01 - 2.603 - Výpis dveří - prvek D-31
P | 431 | 766660021 |  | Montáž dveřních křídel otvíravých jednokřídlových š do 0,8 m požárních do ocelové zárubně | kus | 1 | 0 | 0 |  |  | 0 | 0 | CS ÚRS 2025 01 | 0 | 3 |  |  | 0
PP |  |  |  | Montáž dveřních křídel dřevěných nebo plastových otevíravých do ocelové zárubně protipožárních jednokřídlových, šířky do 800 mm
VV |  |  |  | "D30: Vnitřní dveře - předsíň D-30 " "Součet: 1,00 kus" "D30"
TS
P | 432 | R603D30K |  | dveřní křídlo pro dveře D-30 | kus | 1 | 0.0216 | 0 |  |  | 0 | 0 | R-položka | 0 | 3 |  |  | 0
PP
VV |  |  |  | "D30: Vnitřní dveře - předsíň D-30 " "Součet: 1,00 kus" "D30"
TS |  |  |  | jedná se o kompletní výrobek, vč. povrchové úpravy, kování Podrobná specifikace viz. D.2.2.1 - SO 62-71-01.01 - 2.603 - Výpis dveří - prvek D-30 jedná se o kompletní výrobek, vč. povrchové úpravy, kování Podrobná specifikace viz. D.2.2.1 - SO 62-71-01.01 - 2.603 - Výpis dveří - prvek D-30
P | 433 | 766660022 |  | Montáž dveřních křídel otvíravých jednokřídlových š přes 0,8 m požárních do ocelové zárubně | kus | 1 | 0 | 0 |  |  | 0 | 0 | CS ÚRS 2025 01 | 0 | 3 |  |  | 0
PP |  |  |  | Montáž dveřních křídel dřevěných nebo plastových otevíravých do ocelové zárubně protipožárních jednokřídlových, šířky přes 800 mm
VV |  |  |  | "D34: Vnitřní dveře - rozvodna D-34 " "Součet: 1,00 kus" "D34"
TS
P | 434 | R603D34K |  | dveřní křídlo pro dveře D-34 | kus | 1 | 0.0243 | 0 |  |  | 0 | 0 | R-položka | 0 | 3 |  |  | 0
PP
VV |  |  |  | "D34: Vnitřní dveře - rozvodna D-34 " "Součet: 1,00 kus" "D34"
TS |  |  |  | jedná se o kompletní výrobek, vč. povrchové úpravy, kování Podrobná specifikace viz. D.2.2.1 - SO 62-71-01.01 - 2.603 - Výpis dveří - prvek D-34 jedná se o kompletní výrobek, vč. povrchové úpravy, kování Podrobná specifikace viz. D.2.2.1 - SO 62-71-01.01 - 2.603 - Výpis dveří - prvek D-34
P | 435 | 766660171 |  | Montáž dveřních křídel otvíravých jednokřídlových š do 0,8 m do obložkové zárubně | kus | 12 | 0 | 0 |  |  | 0 | 0 | CS ÚRS 2025 01 | 0 | 3 |  |  | 0
PP |  |  |  | Montáž dveřních křídel dřevěných nebo plastových otevíravých do obložkové zárubně povrchově upravených jednokřídlových, šířky do 800 mm
VV |  |  |  | "D51: Vnitřní dveře - byt (spižírna) D-51 " "Součet: 3,00 kus" "D52: Vnitřní dveře - byt (WC) D-52 " "Součet: 3,00 kus" "D53: Vnitřní dveře byt (obývací pokoj) D-53 " "Součet: 3,00 kus" "D54: Vnitřní dveře byt (koupelna) D-54 " "Součet: 1,00 kus" "D55: Vnitřní dveře - byt (obývací pokoj) D-55 " "Součet: 2,00 kus" "D55+D54+D53+D52+D51"
TS
P | 436 | R603D51K |  | dveřní křídlo pro dveře D-51 | kus | 3 | 0.0175 | 0 |  |  | 0 | 0 | R-položka | 0 | 3 |  |  | 0
PP
VV |  |  |  | "D51: Vnitřní dveře - byt (spižírna) D-51 " "Součet: 3,00 kus" "D51"
TS |  |  |  | jedná se o kompletní výrobek, vč. povrchové úpravy, kování Podrobná specifikace viz. D.2.2.1 - SO 62-71-01.01 - 2.603 - Výpis dveří - prvek D-51 jedná se o kompletní výrobek, vč. povrchové úpravy, kování Podrobná specifikace viz. D.2.2.1 - SO 62-71-01.01 - 2.603 - Výpis dveří - prvek D-51
P | 437 | R603D52K |  | dveřní křídlo pro dveře D-52 | kus | 3 | 0.0175 | 0 |  |  | 0 | 0 | R-položka | 0 | 3 |  |  | 0
PP
VV |  |  |  | "D52: Vnitřní dveře - byt (WC) D-52 " "Součet: 3,00 kus" "D52"
TS |  |  |  | jedná se o kompletní výrobek, vč. povrchové úpravy, kování Podrobná specifikace viz. D.2.2.1 - SO 62-71-01.01 - 2.603 - Výpis dveří - prvek D-52 jedná se o kompletní výrobek, vč. povrchové úpravy, kování Podrobná specifikace viz. D.2.2.1 - SO 62-71-01.01 - 2.603 - Výpis dveří - prvek D-52
P | 438 | R603D53K |  | dveřní křídlo pro dveře D-53 | kus | 3 | 0.0195 | 0 |  |  | 0 | 0 | R-položka | 0 | 3 |  |  | 0
PP
VV |  |  |  | "D53: Vnitřní dveře byt (obývací pokoj) D-53 " "Součet: 3,00 kus" "D53"
TS |  |  |  | jedná se o kompletní výrobek, vč. povrchové úpravy, kování Podrobná specifikace viz. D.2.2.1 - SO 62-71-01.01 - 2.603 - Výpis dveří - prvek D-53 jedná se o kompletní výrobek, vč. povrchové úpravy, kování Podrobná specifikace viz. D.2.2.1 - SO 62-71-01.01 - 2.603 - Výpis dveří - prvek D-53
P | 439 | R603D54K |  | dveřní křídlo pro dveře D-54 | kus | 1 | 0.0175 | 0 |  |  | 0 | 0 | R-položka | 0 | 3 |  |  | 0
PP
VV |  |  |  | "D54: Vnitřní dveře byt (koupelna) D-54 " "Součet: 1,00 kus" "D54"
TS |  |  |  | jedná se o kompletní výrobek, vč. povrchové úpravy, kování Podrobná specifikace viz. D.2.2.1 - SO 62-71-01.01 - 2.603 - Výpis dveří - prvek D-54 jedná se o kompletní výrobek, vč. povrchové úpravy, kování Podrobná specifikace viz. D.2.2.1 - SO 62-71-01.01 - 2.603 - Výpis dveří - prvek D-54
P | 440 | R603D55K |  | dveřní křídlo pro dveře D-55 | kus | 2 | 0.0195 | 0 |  |  | 0 | 0 | R-položka | 0 | 3 |  |  | 0
PP
VV |  |  |  | "D55: Vnitřní dveře - byt (obývací pokoj) D-55 " "Součet: 2,00 kus" "D55"
TS |  |  |  | jedná se o kompletní výrobek, vč. povrchové úpravy, kování Podrobná specifikace viz. D.2.2.1 - SO 62-71-01.01 - 2.603 - Výpis dveří - prvek D-55 jedná se o kompletní výrobek, vč. povrchové úpravy, kování Podrobná specifikace viz. D.2.2.1 - SO 62-71-01.01 - 2.603 - Výpis dveří - prvek D-55
P | 441 | 766660173 |  | Montáž dveřních křídel otvíravých dvoukřídlových š do 1,45 m do obložkové zárubně | kus | 1 | 0 | 0 |  |  | 0 | 0 | CS ÚRS 2025 01 | 0 | 3 |  |  | 0
PP |  |  |  | Montáž dveřních křídel dřevěných nebo plastových otevíravých do obložkové zárubně povrchově upravených dvoukřídlových, šířky do 1450 mm
VV |  |  |  | "D50: Vnitřní dveře do obytných místností D-50 " "Součet: 1,00 kus" "D50"
TS
P | 442 | R603D50K |  | dveřní křídlo pro dveře D-50 | kus | 1 | 0.032 | 0 |  |  | 0 | 0 | R-položka | 0 | 3 |  |  | 0
PP
VV |  |  |  | "D50: Vnitřní dveře do obytných místností D-50 " "Součet: 1,00 kus" "D50"
TS |  |  |  | jedná se o kompletní výrobek, vč. povrchové úpravy, kování Podrobná specifikace viz. D.2.2.1 - SO 62-71-01.01 - 2.603 - Výpis dveří - prvek D-50 jedná se o kompletní výrobek, vč. povrchové úpravy, kování Podrobná specifikace viz. D.2.2.1 - SO 62-71-01.01 - 2.603 - Výpis dveří - prvek D-50
P | 443 | 766660311 |  | Montáž posuvných dveří jednokřídlových průchozí š do 800 mm do pouzdra s jednou kapsou | kus | 1 | 0 | 0 |  |  | 0 | 0 | CS ÚRS 2025 01 | 0 | 3 |  |  | 0
PP |  |  |  | Montáž dveřních křídel dřevěných nebo plastových posuvných do dveřního pouzdra s jednou kapsou jednokřídlových, průchozí šířky do 800 mm
VV |  |  |  | "D29: Vnitřní dveře úklidová místnost (pokladny) D-29 " "Součet: 1,00 kus" "D29"
TS
P | 444 | R603D29K |  | dveřní křídlo pro dveře D-29 | kus | 1 | 0.0175 | 0 |  |  | 0 | 0 | R-položka | 0 | 3 |  |  | 0
PP
VV |  |  |  | "D29: Vnitřní dveře úklidová místnost (pokladny) D-29 " "Součet: 1,00 kus" "D29"
TS |  |  |  | jedná se o kompletní výrobek, vč. povrchové úpravy, kování Podrobná specifikace viz. D.2.2.1 - SO 62-71-01.01 - 2.603 - Výpis dveří - prvek D-29 jedná se o kompletní výrobek, vč. povrchové úpravy, kování Podrobná specifikace viz. D.2.2.1 - SO 62-71-01.01 - 2.603 - Výpis dveří - prvek D-29
P | 445 | 766660312 |  | Montáž posuvných dveří jednokřídlových průchozí š přes 800 do 1200 mm do pouzdra s jednou kapsou | kus | 3 | 0 | 0 |  |  | 0 | 0 | CS ÚRS 2025 01 | 0 | 3 |  |  | 0
PP |  |  |  | Montáž dveřních křídel dřevěných nebo plastových posuvných do dveřního pouzdra s jednou kapsou jednokřídlových, průchozí šířky přes 800 do 1200 mm
VV |  |  |  | "D28: Vnitřní dveře - pokladny/pasáž " "Součet: 3,00 kus" "D28"
TS
P | 446 | R603D28K |  | dveřní křídlo pro dveře D-28 | kus | 3 | 0.0205 | 0 |  |  | 0 | 0 | R-položka | 0 | 3 |  |  | 0
PP
VV |  |  |  | "D28: Vnitřní dveře - pokladny/pasáž " "Součet: 3,00 kus" "D28"
TS |  |  |  | jedná se o kompletní výrobek, vč. povrchové úpravy, kování Podrobná specifikace viz. D.2.2.1 - SO 62-71-01.01 - 2.603 - Výpis dveří - prvek D-28 jedná se o kompletní výrobek, vč. povrchové úpravy, kování Podrobná specifikace viz. D.2.2.1 - SO 62-71-01.01 - 2.603 - Výpis dveří - prvek D-28
P | 447 | 766671023 |  | Montáž střešního okna do krytiny tvarované 78 x 98 cm | kus | 3 | 0.00026 | 0 |  |  | 0 | 0 | CS ÚRS 2025 01 | 0 | 3 |  |  | 0
PP |  |  |  | Montáž střešních oken dřevěných nebo plastových kyvných, výklopných/kyvných s okenním rámem a lemováním, s plisovaným límcem, s napojením na krytinu do krytiny tvarované, rozměru 78 x 98 cm
VV |  |  |  | "W12: dřevěné střešní okno W-12 " "Součet: 3,00 kus" "W12"
TS
P | 448 | R602W13 |  | výlez na šikmou střechu W-13 | kus | 2 | 0.04288 | 0 |  |  | 0 | 0 | R-položka | 0 | 3 |  |  | 0
PP
VV |  |  |  | "W13: výlez na šikmou střechu " "Součet: 2,00 kus" "W13"
TS |  |  |  | jedná se o kompletní výrobek, vč. povrchové úpravy, kování Podrobná specifikace viz. D.2.2.1 - SO 62-71-01.01 - 2.602 - Výpis oken - prvek W-13 jedná se o kompletní výrobek, vč. povrchové úpravy, kování Podrobná specifikace viz. D.2.2.1 - SO 62-71-01.01 - 2.602 - Výpis oken - prvek W-13
P | 449 | R602W12 |  | dřevěné střešní okno W-12 | kus | 3 | 0.04288 | 0 |  |  | 0 | 0 | R-položka | 0 | 3 |  |  | 0
PP
VV |  |  |  | "W12: dřevěné střešní okno W-12 " "Součet: 3,00 kus" "W12"
TS |  |  |  | jedná se o kompletní výrobek, vč. povrchové úpravy, kování Podrobná specifikace viz. D.2.2.1 - SO 62-71-01.01 - 2.602 - Výpis oken - prvek W-12 jedná se o kompletní výrobek, vč. povrchové úpravy, kování Podrobná specifikace viz. D.2.2.1 - SO 62-71-01.01 - 2.602 - Výpis oken - prvek W-12
P | 450 | 766671031 |  | Montáž střešního okna do krytiny tvarované 114 x 140 cm | kus | 29 | 0.00026 | 0 |  |  | 0 | 0 | CS ÚRS 2025 01 | 0 | 3 |  |  | 0
PP |  |  |  | Montáž střešních oken dřevěných nebo plastových kyvných, výklopných/kyvných s okenním rámem a lemováním, s plisovaným límcem, s napojením na krytinu do krytiny tvarované, rozměru 114 x 140 cm
VV |  |  |  | "W10: dřevěné střešní okno sestava W-10 " "Součet: 16,00 kus" "W11: dřevěné střešní okno sestava W-11 " "Součet: 13,00 kus" "W10+W11"
TS
P | 451 | R602W11 |  | dřevěné střešní okno - sestava W-11 | kus | 13 | 0.08535 | 0 |  |  | 0 | 0 | R-položka | 0 | 3 |  |  | 0
PP
VV |  |  |  | "W11: dřevěné střešní okno sestava W-11 " "Součet: 13,00 kus" "W11"
TS |  |  |  | jedná se o kompletní výrobek, vč. povrchové úpravy, kování Podrobná specifikace viz. D.2.2.1 - SO 62-71-01.01 - 2.602 - Výpis oken - prvek W-11 jedná se o kompletní výrobek, vč. povrchové úpravy, kování Podrobná specifikace viz. D.2.2.1 - SO 62-71-01.01 - 2.602 - Výpis oken - prvek W-11
P | 452 | R602W10 |  | dřevěné střešní okno - sestava W-10 | kus | 16 | 0.08535 | 0 |  |  | 0 | 0 | R-položka | 0 | 3 |  |  | 0
PP
VV |  |  |  | "W10: dřevěné střešní okno sestava W-10 " "Součet: 16,00 kus" "W10"
TS |  |  |  | jedná se o kompletní výrobek, vč. povrchové úpravy, kování Podrobná specifikace viz. D.2.2.1 - SO 62-71-01.01 - 2.602 - Výpis oken - prvek W-10 jedná se o kompletní výrobek, vč. povrchové úpravy, kování Podrobná specifikace viz. D.2.2.1 - SO 62-71-01.01 - 2.602 - Výpis oken - prvek W-10
P | 453 | 766682111 |  | Montáž zárubní obložkových pro dveře jednokřídlové tl stěny do 170 mm | kus | 8 | 0.00045 | 0 |  |  | 0 | 0 | CS ÚRS 2025 01 | 0 | 3 |  |  | 0
PP |  |  |  | Montáž zárubní dřevěných nebo plastových obložkových, pro dveře jednokřídlové, tloušťky stěny do 170 mm
VV |  |  |  | "D51: Vnitřní dveře - byt (spižírna) D-51 " "Součet: 3,00 kus" "D52: Vnitřní dveře - byt (WC) D-52 " "Součet: 3,00 kus" "D55: Vnitřní dveře - byt (obývací pokoj) D-55 " "Součet: 2,00 kus" "D55+D52+D51"
TS
P | 454 | R603D51Z |  | zárubeň pro dveře D-51 | kus | 3 | 0.016 | 0 |  |  | 0 | 0 | R-položka | 0 | 3 |  |  | 0
PP
VV |  |  |  | "D51: Vnitřní dveře - byt (spižírna) D-51 " "Součet: 3,00 kus" "D51"
TS |  |  |  | jedná se o kompletní výrobek, vč. povrchové úpravy, kování Podrobná specifikace viz. D.2.2.1 - SO 62-71-01.01 - 2.603 - Výpis dveří - prvek D-51 jedná se o kompletní výrobek, vč. povrchové úpravy, kování Podrobná specifikace viz. D.2.2.1 - SO 62-71-01.01 - 2.603 - Výpis dveří - prvek D-51
P | 455 | R603D52Z |  | zárubeň pro dveře D-52 | kus | 3 | 0.016 | 0 |  |  | 0 | 0 | R-položka | 0 | 3 |  |  | 0
PP
VV |  |  |  | "D52: Vnitřní dveře - byt (WC) D-52 " "Součet: 3,00 kus" "D52"
TS |  |  |  | jedná se o kompletní výrobek, vč. povrchové úpravy, kování Podrobná specifikace viz. D.2.2.1 - SO 62-71-01.01 - 2.603 - Výpis dveří - prvek D-52 jedná se o kompletní výrobek, vč. povrchové úpravy, kování Podrobná specifikace viz. D.2.2.1 - SO 62-71-01.01 - 2.603 - Výpis dveří - prvek D-52
P | 456 | R603D55Z |  | zárubeň pro dveře D-55 | kus | 2 | 0.016 | 0 |  |  | 0 | 0 | R-položka | 0 | 3 |  |  | 0
PP
VV |  |  |  | "D55: Vnitřní dveře - byt (obývací pokoj) D-55 " "Součet: 2,00 kus" "D55"
TS |  |  |  | jedná se o kompletní výrobek, vč. povrchové úpravy, kování Podrobná specifikace viz. D.2.2.1 - SO 62-71-01.01 - 2.603 - Výpis dveří - prvek D-55 jedná se o kompletní výrobek, vč. povrchové úpravy, kování Podrobná specifikace viz. D.2.2.1 - SO 62-71-01.01 - 2.603 - Výpis dveří - prvek D-55
P | 457 | 766682112 |  | Montáž zárubní obložkových pro dveře jednokřídlové tl stěny přes 170 do 350 mm | kus | 4 | 0.00046 | 0 |  |  | 0 | 0 | CS ÚRS 2025 01 | 0 | 3 |  |  | 0
PP |  |  |  | Montáž zárubní dřevěných nebo plastových obložkových, pro dveře jednokřídlové, tloušťky stěny přes 170 do 350 mm
VV |  |  |  | "D53: Vnitřní dveře byt (obývací pokoj) D-53 " "Součet: 3,00 kus" "D54: Vnitřní dveře byt (koupelna) D-54 " "Součet: 1,00 kus" "D54+D53"
TS
P | 458 | R603D53Z |  | zárubeň pro dveře D-53 | kus | 3 | 0.035 | 0 |  |  | 0 | 0 | R-položka | 0 | 3 |  |  | 0
PP
VV |  |  |  | "D53: Vnitřní dveře byt (obývací pokoj) D-53 " "Součet: 3,00 kus" "D53"
TS |  |  |  | jedná se o kompletní výrobek, vč. povrchové úpravy, kování Podrobná specifikace viz. D.2.2.1 - SO 62-71-01.01 - 2.603 - Výpis dveří - prvek D-53 jedná se o kompletní výrobek, vč. povrchové úpravy, kování Podrobná specifikace viz. D.2.2.1 - SO 62-71-01.01 - 2.603 - Výpis dveří - prvek D-53
P | 459 | R603D54Z |  | zárubeň pro dveře D-54 | kus | 1 | 0.035 | 0 |  |  | 0 | 0 | R-položka | 0 | 3 |  |  | 0
PP
VV |  |  |  | "D54: Vnitřní dveře byt (koupelna) D-54 " "Součet: 1,00 kus" "D54"
TS |  |  |  | jedná se o kompletní výrobek, vč. povrchové úpravy, kování Podrobná specifikace viz. D.2.2.1 - SO 62-71-01.01 - 2.603 - Výpis dveří - prvek D-54 jedná se o kompletní výrobek, vč. povrchové úpravy, kování Podrobná specifikace viz. D.2.2.1 - SO 62-71-01.01 - 2.603 - Výpis dveří - prvek D-54
P | 460 | 766682121 |  | Montáž zárubní obložkových pro dveře dvoukřídlové tl stěny do 170 mm | kus | 1 | 0.00045 | 0 |  |  | 0 | 0 | CS ÚRS 2025 01 | 0 | 3 |  |  | 0
PP |  |  |  | Montáž zárubní dřevěných nebo plastových obložkových, pro dveře dvoukřídlové, tloušťky stěny do 170 mm
VV |  |  |  | "D50: Vnitřní dveře do obytných místností D-50 " "Součet: 1,00 kus" "D50"
TS
P | 461 | R603D50Z |  | zárubeň pro dveře D-50 | kus | 1 | 0.018 | 0 |  |  | 0 | 0 | R-položka | 0 | 3 |  |  | 0
PP
VV |  |  |  | "D50: Vnitřní dveře do obytných místností D-50 " "Součet: 1,00 kus" "D50"
TS |  |  |  | jedná se o kompletní výrobek, vč. povrchové úpravy, kování Podrobná specifikace viz. D.2.2.1 - SO 62-71-01.01 - 2.603 - Výpis dveří - prvek D-50 jedná se o kompletní výrobek, vč. povrchové úpravy, kování Podrobná specifikace viz. D.2.2.1 - SO 62-71-01.01 - 2.603 - Výpis dveří - prvek D-50
P | 462 | 766694116 |  | Montáž parapetních desek dřevěných nebo plastových š do 30 cm | m | 6.82 | 0 | 0 |  |  | 0 | 0 | CS ÚRS 2025 01 | 0 | 3 |  |  | 0
PP |  |  |  | Montáž ostatních truhlářských konstrukcí parapetních desek dřevěných nebo plastových šířky do 300 mm
VV |  |  |  | "T06: Krycí deska zábradlí " "Součet: 6,82 m" "T06"
TS
P | 463 | R605T06 |  | krycí deska zábradlí dubová deska min tl. 25 mm | m | 6.82 | 0.005 | 0 |  |  | 0 | 0 | R-položka | 0 | 3 |  |  | 0
PP
VV |  |  |  | 6.820000 = 6,820 [A]
TS |  |  |  | vč. povrchové úpravy, podrobná specifikace viz. D.2.2.1 - SO 62-71-01.01 - 2.605 - Výpis truhlářských výrobků - prvek T-06 vč. povrchové úpravy, podrobná specifikace viz. D.2.2.1 - SO 62-71-01.01 - 2.605 - Výpis truhlářských výrobků - prvek T-06
P | 464 | 998766103 |  | Přesun hmot tonážní pro kce truhlářské v objektech v přes 12 do 24 m | t | 16.175 | 0 | 0 |  |  | 0 | 0 | CS ÚRS 2025 01 | 0 | 3 |  |  | 0
PP |  |  |  | Přesun hmot pro konstrukce truhlářské stanovený z hmotnosti přesunovaného materiálu vodorovná dopravní vzdálenost do 50 m základní v objektech výšky přes 12 do 24 m
VV |  |  |  | 16.175000 = 16,175 [A]
TS
P | 465 | R602W16 |  | Pokladní okno | kus | 1 | 0 | 0 |  |  | 0 | 0 | R-položka | 0 | 3 |  |  | 0
PP
VV |  |  |  | 1.000000 = 1,000 [A]
TS |  |  |  | 1. V ceně jsou zahrnuty náklady na dodávku materiálu včetně montáže. 2. V ceně jsou zahrnuty náklady na veškerý kotvící, upevňovací a pomocný materiál. 3. Jedná se o kompletní výrobek vč. veškerých prvků ve specifikaci oken. jedná se o kompletní výrobek, vč. povrchové úpravy, kování Podrobná specifikace viz. D.2.2.1 - SO 62-71-01.01 - 2.602 - Výpis oken - prvek W-16 jedná se o kompletní výrobek, vč. povrchové úpravy, kování Podrobná specifikace viz. D.2.2.1 - SO 62-71-01.01 - 2.602 - Výpis oken - prvek W-16
P | 466 | R603D01 |  | Replika historických dveří do zádveří D-01 | kus | 1 | 0 | 0 |  |  | 0 | 0 | R-položka | 0 | 3 |  |  | 0
PP
VV |  |  |  | 1.000000 = 1,000 [A]
TS |  |  |  | 1. V ceně jsou zahrnuty náklady na dodávku materiálu včetně montáže. 2. V ceně jsou zahrnuty náklady na veškerý kotvící, upevňovací a pomocný materiál. 3. Jedná se o kompletní výrobek vč. křídla, zárubně, kování, povrchové úpravy apod. Podrobná specifikace viz. D.2.2.1 - SO 62-71-01.01 - 2.603 - Výpis dveří - prvek D-01 Podrobná specifikace viz. D.2.2.1 - SO 62-71-01.01 - 2.603 - Výpis dveří - prvek D-01
P | 467 | R603D02 |  | Replika historických dveří do zádveří D-02 | kus | 1 | 0 | 0 |  |  | 0 | 0 | R-položka | 0 | 3 |  |  | 0
PP
VV |  |  |  | 1.000000 = 1,000 [A]
TS |  |  |  | 1. V ceně jsou zahrnuty náklady na dodávku materiálu včetně montáže. 2. V ceně jsou zahrnuty náklady na veškerý kotvící, upevňovací a pomocný materiál. 3. Jedná se o kompletní výrobek vč. křídla, zárubně, kování, povrchové úpravy apod. Podrobná specifikace viz. D.2.2.1 - SO 62-71-01.01 - 2.603 - Výpis dveří - prvek D-02 Podrobná specifikace viz. D.2.2.1 - SO 62-71-01.01 - 2.603 - Výpis dveří - prvek D-02
P | 468 | R603D03 |  | Replika historických dveří do zádveří D-03 | kus | 1 | 0 | 0 |  |  | 0 | 0 | R-položka | 0 | 3 |  |  | 0
PP
VV |  |  |  | 1.000000 = 1,000 [A]
TS |  |  |  | 1. V ceně jsou zahrnuty náklady na dodávku materiálu včetně montáže. 2. V ceně jsou zahrnuty náklady na veškerý kotvící, upevňovací a pomocný materiál. 3. Jedná se o kompletní výrobek vč. křídla, zárubně, kování, povrchové úpravy apod. Podrobná specifikace viz. D.2.2.1 - SO 62-71-01.01 - 2.603 - Výpis dveří - prvek D-03 Podrobná specifikace viz. D.2.2.1 - SO 62-71-01.01 - 2.603 - Výpis dveří - prvek D-03
P | 469 | R603D04 |  | Replika historických dveří do zádveří D-04 | kus | 3 | 0 | 0 |  |  | 0 | 0 | R-položka | 0 | 3 |  |  | 0
PP
VV |  |  |  | 3.000000 = 3,000 [A]
TS |  |  |  | 1. V ceně jsou zahrnuty náklady na dodávku materiálu včetně montáže. 2. V ceně jsou zahrnuty náklady na veškerý kotvící, upevňovací a pomocný materiál. 3. Jedná se o kompletní výrobek vč. křídla, zárubně, kování, povrchové úpravy apod. Podrobná specifikace viz. D.2.2.1 - SO 62-71-01.01 - 2.603 - Výpis dveří - prvek D-04 Podrobná specifikace viz. D.2.2.1 - SO 62-71-01.01 - 2.603 - Výpis dveří - prvek D-04
P | 470 | R603D5 |  | Replika historických dveří do zádveří D-05 | kus | 3 | 0 | 0 |  |  | 0 | 0 | R-položka | 0 | 3 |  |  | 0
PP
VV |  |  |  | 3.000000 = 3,000 [A]
TS |  |  |  | 1. V ceně jsou zahrnuty náklady na dodávku materiálu včetně montáže. 2. V ceně jsou zahrnuty náklady na veškerý kotvící, upevňovací a pomocný materiál. 3. Jedná se o kompletní výrobek vč. křídla, zárubně, kování, povrchové úpravy apod. Podrobná specifikace viz. D.2.2.1 - SO 62-71-01.01 - 2.603 - Výpis dveří - prvek D-05a, D-05b Podrobná specifikace viz. D.2.2.1 - SO 62-71-01.01 - 2.603 - Výpis dveří - prvek D-05a, D-05b
SD |  | 767 |  | Konstrukce zámečnické | [6 empty] | 0 | 0
P | 471 | 767152110 |  | Montáž přestavitelné příčky bezrámové celoprosklené jednoduché v do 3 m | m2 | 92.82 | 0 | 0 |  |  | 0 | 0 | CS ÚRS 2025 01 | 0 | 3 |  |  | 0
PP |  |  |  | Montáž přestavitelných a mobilních příček přestavitelných bezrámových celoprosklených jednoduchých, výšky do 3 m
VV |  |  |  | "W17a: Posuvná skleněná příčka s automatickým pohonem - plocha " "Součet: 8,16 m2" "W18a: Posuvná skleněná příčka s automatickým pohonem W18 - plocha " "Součet: 4,80 m2" "W19a: Posuvná skleněná příčka s automatickým pohonem W-19 plocha " "Součet: 8,16 m2" "W20a: Posuvná skleněná příčka s automatickým pohonem W-20 - plocha " "Součet: 4,80 m2" "W21a: Posuvná skleněná příčka s automatickým pohonem W-21 - plocha " "Součet: 5,64 m2" "W22a: Posuvná skleněná příčka s automatickým pohonem W-22 - plocha " "Součet: 22,92 m2" "W23a: Posuvná skleněná příčka s automatickým pohonem W-23 - plocha " "Součet: 22,56 m2" "W27a: Posuvná skleněná příčka s automatickým pohonem W-27 - plocha " "Součet: 10,08 m2" "W29a: Posuvná skleněná příčka s automatickým pohonem W-29 plocha " "Součet: 5,70 m2" "W17a+W18a+W19a+W20a+W21a+W22a+W23a+W27a+W29a"
TS
P | 472 | R602W29 |  | posuvná skleněná příčka s automatickým pohonem W-29 | kus | 1 | 0.171 | 0 |  |  | 0 | 0 | R-položka | 0 | 3 |  |  | 0
PP
VV |  |  |  | "W29: Posuvná skleněná příčka s automatickým pohonem " "Součet: 1,00 kus" "W29"
TS |  |  |  | jedná se o kompletní výrobek, vč. povrchové úpravy, kování Podrobná specifikace viz. D.2.2.1 - SO 62-71-01.01 - 2.602 - Výpis oken - prvek W-29 jedná se o kompletní výrobek, vč. povrchové úpravy, kování Podrobná specifikace viz. D.2.2.1 - SO 62-71-01.01 - 2.602 - Výpis oken - prvek W-29
P | 473 | R602W27 |  | posuvná skleněná příčka s automatickým pohonem W-27 | kus | 2 | 0.2232 | 0 |  |  | 0 | 0 | R-položka | 0 | 3 |  |  | 0
PP
VV |  |  |  | "W27: Posuvná skleněná příčka s automatickým pohonem W-27 " "Součet: 2,00 kus" "W27"
TS |  |  |  | jedná se o kompletní výrobek, vč. povrchové úpravy, kování Podrobná specifikace viz. D.2.2.1 - SO 62-71-01.01 - 2.602 - Výpis oken - prvek W-27 jedná se o kompletní výrobek, vč. povrchové úpravy, kování Podrobná specifikace viz. D.2.2.1 - SO 62-71-01.01 - 2.602 - Výpis oken - prvek W-27
P | 474 | R602W23 |  | posuvná skleněná příčka s automatickým pohonem W-23 | kus | 1 | 0.6768 | 0 |  |  | 0 | 0 | R-položka | 0 | 3 |  |  | 0
PP
VV |  |  |  | "W23: Posuvná skleněná příčka s automatickým pohonem W-23 " "Součet: 1,00 kus" "W23"
TS |  |  |  | jedná se o kompletní výrobek, vč. povrchové úpravy, kování Podrobná specifikace viz. D.2.2.1 - SO 62-71-01.01 - 2.602 - Výpis oken - prvek W-23 jedná se o kompletní výrobek, vč. povrchové úpravy, kování Podrobná specifikace viz. D.2.2.1 - SO 62-71-01.01 - 2.602 - Výpis oken - prvek W-23
P | 475 | R602W22 |  | posuvná skleněná příčka s automatickým pohonem W-22 | kus | 1 | 0.6876 | 0 |  |  | 0 | 0 | R-položka | 0 | 3 |  |  | 0
PP
VV |  |  |  | "W22: Posuvná skleněná příčka s automatickým pohonem W-22 " "Součet: 1,00 kus" "W22"
TS |  |  |  | jedná se o kompletní výrobek, vč. povrchové úpravy, kování Podrobná specifikace viz. D.2.2.1 - SO 62-71-01.01 - 2.602 - Výpis oken - prvek W-22 jedná se o kompletní výrobek, vč. povrchové úpravy, kování Podrobná specifikace viz. D.2.2.1 - SO 62-71-01.01 - 2.602 - Výpis oken - prvek W-22
P | 476 | R602W21 |  | posuvná skleněná příčka s automatickým pohonem W-21 | kus | 1 | 0.1692 | 0 |  |  | 0 | 0 | R-položka | 0 | 3 |  |  | 0
PP
VV |  |  |  | "W21: Posuvná skleněná příčka s automatickým pohonem W-21 " "Součet: 1,00 kus" "W21"
TS |  |  |  | jedná se o kompletní výrobek, vč. povrchové úpravy, kování Podrobná specifikace viz. D.2.2.1 - SO 62-71-01.01 - 2.602 - Výpis oken - prvek W-21 jedná se o kompletní výrobek, vč. povrchové úpravy, kování Podrobná specifikace viz. D.2.2.1 - SO 62-71-01.01 - 2.602 - Výpis oken - prvek W-21
P | 477 | R602W20 |  | posuvná skleněná příčka s automatickým pohonem W-20 | kus | 1 | 0.144 | 0 |  |  | 0 | 0 | R-položka | 0 | 3 |  |  | 0
PP
VV |  |  |  | "W20: Posuvná skleněná příčka s automatickým pohonem W-20 " "Součet: 1,00 kus" "W20"
TS |  |  |  | jedná se o kompletní výrobek, vč. povrchové úpravy, kování Podrobná specifikace viz. D.2.2.1 - SO 62-71-01.01 - 2.602 - Výpis oken - prvek W-20 jedná se o kompletní výrobek, vč. povrchové úpravy, kování Podrobná specifikace viz. D.2.2.1 - SO 62-71-01.01 - 2.602 - Výpis oken - prvek W-20
P | 478 | R602W19 |  | posuvná skleněná příčka s automatickám pohonem W-19 | kus | 1 | 0.2448 | 0 |  |  | 0 | 0 | R-položka | 0 | 3 |  |  | 0
PP
VV |  |  |  | "W19: Posuvná skleněná příčka s automatickým pohonem W-19 " "Součet: 1,00 kus" "W19"
TS |  |  |  | jedná se o kompletní výrobek, vč. povrchové úpravy, kování Podrobná specifikace viz. D.2.2.1 - SO 62-71-01.01 - 2.602 - Výpis oken - prvek W-19 jedná se o kompletní výrobek, vč. povrchové úpravy, kování Podrobná specifikace viz. D.2.2.1 - SO 62-71-01.01 - 2.602 - Výpis oken - prvek W-19
P | 479 | R602W18 |  | posuvná skleněná příčka s automatickým pohonem W-18 | kus | 1 | 0.144 | 0 |  |  | 0 | 0 | R-položka | 0 | 3 |  |  | 0
PP
VV |  |  |  | "W18: Posuvná skleněná příčka s automatickým pohonem W18 " "Součet: 1,00 kus" "W18"
TS |  |  |  | jedná se o kompletní výrobek, vč. povrchové úpravy, kování Podrobná specifikace viz. D.2.2.1 - SO 62-71-01.01 - 2.602 - Výpis oken - prvek W-18 jedná se o kompletní výrobek, vč. povrchové úpravy, kování Podrobná specifikace viz. D.2.2.1 - SO 62-71-01.01 - 2.602 - Výpis oken - prvek W-18
P | 480 | R602W17 |  | posuvná skleněná příčka s automatickým pohonem W-17 | kus | 1 | 0.2448 | 0 |  |  | 0 | 0 | R-položka | 0 | 3 |  |  | 0
PP
VV |  |  |  | "W17: Posuvná skleněná příčka s automatickým pohonem " "Součet: 1,00 kus" "W17"
TS |  |  |  | jedná se o kompletní výrobek, vč. povrchové úpravy, kování Podrobná specifikace viz. D.2.2.1 - SO 62-71-01.01 - 2.602 - Výpis oken - prvek W-17 jedná se o kompletní výrobek, vč. povrchové úpravy, kování Podrobná specifikace viz. D.2.2.1 - SO 62-71-01.01 - 2.602 - Výpis oken - prvek W-17
P | 481 | 767163122 | 1 | Montáž zábradlí přímého v exteriéru v rovině (na rovné ploše) kotveného do betonu | m | 4 | 0.00072 | 0 |  |  | 0 | 0 | CS ÚRS 2025 01 | 0 | 3 |  |  | 0
PP
VV |  |  |  | "Z16: Skleněné zábradli Z-16 " "Součet: 4,00 m" "Z16"
TS
P | 482 | R606Z16 |  | zábradlí skleněné - kotvené z boku | m | 4 | 0.05 | 0 |  |  | 0 | 0 | R-položka | 0 | 3 |  |  | 0
PP
VV |  |  |  | 4.000000 = 4,000 [A]
TS |  |  |  | Podrobná specifikace viz. D.2.2.1 - SO 62-71-01.01 - 2.606 - Výpis zámečnických výrobků - prvek Z-16 Podrobná specifikace viz. D.2.2.1 - SO 62-71-01.01 - 2.606 - Výpis zámečnických výrobků - prvek Z-16
P | 483 | 767163122 | 2 | Montáž zábradlí přímého v exteriéru v rovině (na rovné ploše) kotveného do betonu | m | 21.7 | 0.00072 | 0 |  |  | 0 | 0 | CS ÚRS 2025 01 | 0 | 3 |  |  | 0
PP
VV |  |  |  | "Z15: Skleněné zábradlí Z-15 " "Součet: 21,70 m" "Z15"
TS
P | 484 | R606Z15 |  | zábradlí skleněné kotvené shora | m | 21.7 | 0.05 | 0 |  |  | 0 | 0 | R-položka | 0 | 3 |  |  | 0
PP
VV |  |  |  | 21.700000 = 21,700 [A]
TS |  |  |  | Podrobná specifikace viz. D.2.2.1 - SO 62-71-01.01 - 2.606 - Výpis zámečnických výrobků - prvek Z-15 Podrobná specifikace viz. D.2.2.1 - SO 62-71-01.01 - 2.606 - Výpis zámečnických výrobků - prvek Z-15
P | 485 | 767163122 |  | Montáž přímého kovového zábradlí do betonu v rovině v exteriéru | m | 28.2 | 0.00072 | 0 |  |  | 0 | 0 | CS ÚRS 2025 01 | 0 | 3 |  |  | 0
PP |  |  |  | Montáž zábradlí přímého v exteriéru v rovině (na rovné ploše) kotveného do betonu
VV |  |  |  | "`Z-14` 28,2"
TS
P | 486 | R606Z14 |  | doplnění stávajícího zábradlí na nástupišti | m | 28.2 | 0.007 | 0 |  |  | 0 | 0 | R-položka | 0 | 3 |  |  | 0
PP
VV |  |  |  | 28.200000 = 28,200 [A]
TS |  |  |  | Podrobná specifikace viz. D.2.2.1 - SO 62-71-01.01 - 2.606 - Výpis zámečnických výrobků - prvek Z-14 Podrobná specifikace viz. D.2.2.1 - SO 62-71-01.01 - 2.606 - Výpis zámečnických výrobků - prvek Z-14
P | 487 | 767531121 |  | Osazení zapuštěného rámu z L profilů k čisticím rohožím | m | 136.55 | 0 | 0 |  |  | 0 | 0 | CS ÚRS 2025 01 | 0 | 3 |  |  | 0
PP |  |  |  | Montáž vstupních čisticích zón z rohoží osazení rámu mosazného nebo hliníkového zapuštěného z L profilů
VV |  |  |  | "Z01e: Nerezový obvodový rám " "Součet: 66,95 m" "Z02e: Nerezový obvodový rám exteriérové čistící zóny " "Součet: 69,60 m" "Z01e+Z02e"
TS
P | 488 | 69752160 |  | rám pro zapuštění profil L-30/30 25/25 20/30 15/30-Al | m | 150.205 | 0.0002 | 0 |  |  | 0 | 0 | CS ÚRS 2025 01 | 0 | 3 |  |  | 0
PP
VV |  |  |  | "136,55*1,1 `Přepočtené koeficientem množství"
TS |  |  |  | Podrobná specifikace viz. D.2.2.1 - SO 62-71-01.01 - 2.606 - Výpis zámečnických výrobků - prvek Z-01, Z-02 Podrobná specifikace viz. D.2.2.1 - SO 62-71-01.01 - 2.606 - Výpis zámečnických výrobků - prvek Z-01, Z-02
P | 489 | 767531212 |  | Montáž vstupních kovových nebo plastových rohoží čisticích zón plochy přes 0,5 do 1 m2 | kus | 7 | 0 | 0 |  |  | 0 | 0 | CS ÚRS 2025 01 | 0 | 3 |  |  | 0
PP |  |  |  | Montáž vstupních čisticích zón z rohoží kovových nebo plastových plochy přes 0,5 do 1 m2
VV |  |  |  | "`Z-01` 3" "`Z-02` 3+1" "Součet 7"
TS
P | 490 | 69752002 |  | rohož vstupní provedení hliník extra 27 mm | m2 | 2.64 | 0.018 | 0 |  |  | 0 | 0 | CS ÚRS 2025 01 | 0 | 3 |  |  | 0
PP
VV |  |  |  | 2.640000 = 2,640 [A]
TS |  |  |  | Podrobná specifikace viz. D.2.2.1 - SO 62-71-01.01 - 2.606 - Výpis zámečnických výrobků - prvek Z-01 Podrobná specifikace viz. D.2.2.1 - SO 62-71-01.01 - 2.606 - Výpis zámečnických výrobků - prvek Z-01
P | 491 | 69752030 | 1 | rohož vstupní provedení hliník nebo mosaz/gumové vlnovky/ | m2 | 3.74 | 0.01 | 0 |  |  | 0 | 0 | CS ÚRS 2025 01 | 0 | 3 |  |  | 0
PP
VV |  |  |  | 3.740000 = 3,740 [A]
TS |  |  |  | Podrobná specifikace viz. D.2.2.1 - SO 62-71-01.01 - 2.606 - Výpis zámečnických výrobků - prvek Z-02 Podrobná specifikace viz. D.2.2.1 - SO 62-71-01.01 - 2.606 - Výpis zámečnických výrobků - prvek Z-02
P | 492 | 767531213 |  | Montáž vstupních kovových nebo plastových rohoží čisticích zón plochy přes 1 do 1,5 m2 | kus | 13 | 0 | 0 |  |  | 0 | 0 | CS ÚRS 2025 01 | 0 | 3 |  |  | 0
PP |  |  |  | Montáž vstupních čisticích zón z rohoží kovových nebo plastových plochy přes 1 do 1,5 m2
VV |  |  |  | "`Z-01` 5+1+1" "`Z-02` 6" "Součet 13"
TS
P | 493 | 69752002 | 2 | rohož vstupní provedení hliník extra 27 mm | m2 | 8.913 | 0.018 | 0 |  |  | 0 | 0 | CS ÚRS 2025 01 | 0 | 3 |  |  | 0
PP
VV |  |  |  | 8.913000 = 8,913 [A]
TS |  |  |  | Podrobná specifikace viz. D.2.2.1 - SO 62-71-01.01 - 2.606 - Výpis zámečnických výrobků - prvek Z-01 Podrobná specifikace viz. D.2.2.1 - SO 62-71-01.01 - 2.606 - Výpis zámečnických výrobků - prvek Z-01
P | 494 | 69752030 |  | rohož vstupní provedení hliník nebo mosaz/gumové vlnovky/ | m2 | 7.92 | 0.01 | 0 |  |  | 0 | 0 | CS ÚRS 2025 01 | 0 | 3 |  |  | 0
PP
VV |  |  |  | 7.920000 = 7,920 [A]
TS |  |  |  | Podrobná specifikace viz. D.2.2.1 - SO 62-71-01.01 - 2.606 - Výpis zámečnických výrobků - prvek Z-02 Podrobná specifikace viz. D.2.2.1 - SO 62-71-01.01 - 2.606 - Výpis zámečnických výrobků - prvek Z-02
P | 495 | 767531214 |  | Montáž vstupních kovových nebo plastových rohoží čisticích zón plochy přes 1,5 do 2 m2 | kus | 5 | 0 | 0 |  |  | 0 | 0 | CS ÚRS 2025 01 | 0 | 3 |  |  | 0
PP |  |  |  | Montáž vstupních čisticích zón z rohoží kovových nebo plastových plochy přes 1,5 do 2 m2
VV |  |  |  | "`Z-01` 1+1" "`Z-02` 1+2" "Součet 5"
TS
P | 496 | 69752002 | 3 | rohož vstupní provedení hliník extra 27 mm | m2 | 3.575 | 0.018 | 0 |  |  | 0 | 0 | CS ÚRS 2025 01 | 0 | 3 |  |  | 0
PP
VV |  |  |  | 3.575000 = 3,575 [A]
TS |  |  |  | Podrobná specifikace viz. D.2.2.1 - SO 62-71-01.01 - 2.606 - Výpis zámečnických výrobků - prvek Z-01 Podrobná specifikace viz. D.2.2.1 - SO 62-71-01.01 - 2.606 - Výpis zámečnických výrobků - prvek Z-01
P | 497 | 69752030 | 2 | rohož vstupní provedení hliník nebo mosaz/gumové vlnovky/ | m2 | 6.028 | 0.01 | 0 |  |  | 0 | 0 | CS ÚRS 2025 01 | 0 | 3 |  |  | 0
PP
VV |  |  |  | 6.028000 = 6,028 [A]
TS |  |  |  | Podrobná specifikace viz. D.2.2.1 - SO 62-71-01.01 - 2.606 - Výpis zámečnických výrobků - prvek Z-02 Podrobná specifikace viz. D.2.2.1 - SO 62-71-01.01 - 2.606 - Výpis zámečnických výrobků - prvek Z-02
P | 498 | 767531215 |  | Montáž vstupních kovových nebo plastových rohoží čisticích zón plochy přes 2 m2 | m2 | 3 | 0 | 0 |  |  | 0 | 0 | CS ÚRS 2025 01 | 0 | 3 |  |  | 0
PP |  |  |  | Montáž vstupních čisticích zón z rohoží kovových nebo plastových plochy přes 2 m2
VV |  |  |  | "`Z-01` 2" "`Z-02` 1" "Součet 3"
TS
P | 499 | 69752002 | 1 | rohož vstupní provedení hliník extra 27 mm | m2 | 4.488 | 0.018 | 0 |  |  | 0 | 0 | CS ÚRS 2025 01 | 0 | 3 |  |  | 0
PP
VV |  |  |  | 4.488000 = 4,488 [A]
TS |  |  |  | Podrobná specifikace viz. D.2.2.1 - SO 62-71-01.01 - 2.606 - Výpis zámečnických výrobků - prvek Z-01 Podrobná specifikace viz. D.2.2.1 - SO 62-71-01.01 - 2.606 - Výpis zámečnických výrobků - prvek Z-01
P | 500 | 69752030 | 3 | rohož vstupní provedení hliník nebo mosaz/gumové vlnovky/ | m2 | 5.06 | 0.01 | 0 |  |  | 0 | 0 | CS ÚRS 2025 01 | 0 | 3 |  |  | 0
PP
VV |  |  |  | 5.060000 = 5,060 [A]
TS |  |  |  | Podrobná specifikace viz. D.2.2.1 - SO 62-71-01.01 - 2.606 - Výpis zámečnických výrobků - prvek Z-02 Podrobná specifikace viz. D.2.2.1 - SO 62-71-01.01 - 2.606 - Výpis zámečnických výrobků - prvek Z-02
P | 501 | 767541116 |  | Nosná konstrukce pro zdvojené podlahy s lehkým provozem modulu 600x600 mm z kovových rektifikačních stojek výšky přes 250 do 300 mm | m2 | 355 | 0.00257 | 0 |  |  | 0 | 0 | CS ÚRS 2025 01 | 0 | 3 |  |  | 0
PP |  |  |  | Nosná konstrukce pro zdvojené podlahy (včetně dodávky materiálu) pro prostory s lehkým provozem z kovových rektifikačních stojek modulu 600 x 600 mm výšky přes 250 do 300 mm
VV |  |  |  | "P06: Zdvojená podlaha " "Součet: 355,00 m2" "P06"
TS
P | 502 | 767583352 |  | Montáž podhledů lamelových š 75 mm plochy přes 10 do 20 m2 | m2 | 12.63 | 5e-05 | 0 |  |  | 0 | 0 | CS ÚRS 2025 01 | 0 | 3 |  |  | 0
PP |  |  |  | Montáž kovových podhledů lamelových šířky 75 mm plochy přes 10 do 20 m2
VV |  |  |  | "POD01a: Lamelový podhled " "Součet: 12,63 m2" "POD01a"
TS
P | 503 | R609.02 | 03 | lamelový hliníkový podhled | m2 | 12.63 | 0.01 | 0 |  |  | 0 | 0 | R-položka | 0 | 3 |  |  | 0
PP
VV |  |  |  | 12.630000 = 12,630 [A]
TS |  |  |  | Podrobná specifikace viz. D.2.2.1 - SO 62-71-01.01 - 2.609 - Výpis technických listů - 02/03 Podrobná specifikace viz. D.2.2.1 - SO 62-71-01.01 - 2.609 - Výpis technických listů - 02/03
P | 504 | 767583353 |  | Montáž podhledů lamelových š 75 mm plochy přes 20 m2 | m2 | 237.89 | 5e-05 | 0 |  |  | 0 | 0 | CS ÚRS 2025 01 | 0 | 3 |  |  | 0
PP |  |  |  | Montáž kovových podhledů lamelových šířky 75 mm plochy přes 20 m2
VV |  |  |  | "POD01: Lamelový podhled " "Součet: 237,89 m2" "POD01"
TS
P | 505 | R609.02 | 4 | lamelový hliníkový podhled | m2 | 237.89 | 0.01 | 0 |  |  | 0 | 0 | R-položka | 0 | 3 |  |  | 0
PP
VV |  |  |  | 237.890000 = 237,890 [A]
TS |  |  |  | Podrobná specifikace viz. D.2.2.1 - SO 62-71-01.01 - 2.609 - Výpis technických listů - 02/03 Podrobná specifikace viz. D.2.2.1 - SO 62-71-01.01 - 2.609 - Výpis technických listů - 02/03
P | 506 | 767583711 |  | Montáž podhledů lamelových závěsných táhel nosných roštů | m2 | 250.52 | 0.0001 | 0 |  |  | 0 | 0 | CS ÚRS 2025 01 | 0 | 3 |  |  | 0
PP |  |  |  | Montáž kovových podhledů lamelových doplňků závěsných táhel nosných roštů
VV |  |  |  | "POD01: Lamelový podhled " "Součet: 237,89 m2" "POD01a: Lamelový podhled " "Součet: 12,63 m2" "POD01+POD01a"
TS
P | 507 | R609.02.03a |  | rošt pod lamelový podhled | m2 | 250.52 | 0 | 0 |  |  | 0 | 0 | R-položka | 0 | 3 |  |  | 0
PP
VV |  |  |  | 250.520000 = 250,520 [A]
TS |  |  |  | Podrobná specifikace viz. D.2.2.1 - SO 62-71-01.01 - 2.609 - Výpis technických listů - 02/03 Podrobná specifikace viz. D.2.2.1 - SO 62-71-01.01 - 2.609 - Výpis technických listů - 02/03
P | 508 | 767610117 |  | Montáž oken kovových jednoduchých pevných do zdiva pl přes 1,5 do 2,5 m2 | m2 | 2.43 | 0.00032 | 0 |  |  | 0 | 0 | CS ÚRS 2025 01 | 0 | 3 |  |  | 0
PP |  |  |  | Montáž oken jednoduchých z hliníkových nebo ocelových profilů na polyuretanovou pěnu pevných do zdiva, plochy přes 1,5 do 2,5 m2
VV |  |  |  | "W31a: Fixní okno W-31 - plocha " "Součet: 2,43 m2" "W31a"
TS
P | 509 | R602W31 |  | fixní okno W-31 | kus | 1 | 0.04714 | 0 |  |  | 0 | 0 | R-položka | 0 | 3 |  |  | 0
PP
VV |  |  |  | "W31: Fixní okno W31 " "Součet: 1,00 kus" "W31"
TS |  |  |  | jedná se o kompletní výrobek, vč. povrchové úpravy, kování Podrobná specifikace viz. D.2.2.1 - SO 62-71-01.01 - 2.602 - Výpis oken - prvek W-31 jedná se o kompletní výrobek, vč. povrchové úpravy, kování Podrobná specifikace viz. D.2.2.1 - SO 62-71-01.01 - 2.602 - Výpis oken - prvek W-31
P | 510 | 767610128 |  | Montáž oken kovových jednoduchých otevíravých do zdiva pl přes 2,5 m2 | m2 | 13.12 | 0.00026 | 0 |  |  | 0 | 0 | CS ÚRS 2025 01 | 0 | 3 |  |  | 0
PP |  |  |  | Montáž oken jednoduchých z hliníkových nebo ocelových profilů na polyuretanovou pěnu otevíravých do zdiva, plochy přes 2,5 m2
VV |  |  |  | "W30a: hliníková interiérová příčka s dveřmi W-30 - plocha " "Součet: 13,12 m2" "W30a"
TS
P | 511 | R602W30 |  | hliníková interiérová příčka s dveřmi W-30 | kus | 1 | 0.25505 | 0 |  |  | 0 | 0 | R-položka | 0 | 3 |  |  | 0
PP
VV |  |  |  | "W30: hliníková interiérová příčka s dveřmi W-30 " "Součet: 1,00 kus" "W30"
TS |  |  |  | jedná se o kompletní výrobek, vč. povrchové úpravy, kování Podrobná specifikace viz. D.2.2.1 - SO 62-71-01.01 - 2.602 - Výpis oken - prvek W-30 jedná se o kompletní výrobek, vč. povrchové úpravy, kování Podrobná specifikace viz. D.2.2.1 - SO 62-71-01.01 - 2.602 - Výpis oken - prvek W-30
P | 512 | 767620235 |  | Montáž oken kovových s izolačními dvojskly pevných do betonu plochy přes 6 m2 | m2 | 16.25 | 0.00021 | 0 |  |  | 0 | 0 | CS ÚRS 2025 01 | 0 | 3 |  |  | 0
PP |  |  |  | Montáž oken s izolačními skly z hliníkových nebo ocelových profilů na polyuretanovou pěnu s dvojskly pevných do betonu, plochy přes 6 m2
VV |  |  |  | "W14a: střešní světlík W-14 " "Součet: 16,25 m2" "W14a"
TS
P | 513 | R602W14 |  | střešní světlík W-14 | kus | 1 | 0.29 | 0 |  |  | 0 | 0 | R-položka | 0 | 3 |  |  | 0
PP
VV |  |  |  | "W14: střešní světlík W-14 " "Součet: 1,00 kus" "W14"
TS |  |  |  | jedná se o kompletní výrobek, vč. povrchové úpravy, kování Podrobná specifikace viz. D.2.2.1 - SO 62-71-01.01 - 2.602 - Výpis oken - prvek W-14 jedná se o kompletní výrobek, vč. povrchové úpravy, kování Podrobná specifikace viz. D.2.2.1 - SO 62-71-01.01 - 2.602 - Výpis oken - prvek W-14
P | 514 | 767620245 |  | Montáž oken kovových s izolačními dvojskly otevíravých do panelů nebo ocelové konstrukce plochy přes 6 m2 | m2 | 108 | 0.00022 | 0 |  |  | 0 | 0 | CS ÚRS 2025 01 | 0 | 3 |  |  | 0
PP |  |  |  | Montáž oken s izolačními skly z hliníkových nebo ocelových profilů na polyuretanovou pěnu s dvojskly otevíravých do celostěnových panelů nebo ocelové konstrukce, plochy přes 6 m2
VV |  |  |  | "W26a: Fasádní systém LOP W-26 - plocha " "Součet: 108,00 m2" "W26a"
TS
P | 515 | R602W26 |  | fasádní systém LOP W-26 | kus | 2 | 1.05 | 0 |  |  | 0 | 0 | R-položka | 0 | 3 |  |  | 0
PP
VV |  |  |  | "W26: Fasádní systém LOP - W-26 " "Součet: 2,00 kus" "W26"
TS |  |  |  | jedná se o kompletní výrobek, vč. povrchové úpravy, kování Podrobná specifikace viz. D.2.2.1 - SO 62-71-01.01 - 2.602 - Výpis oken - prvek W-26 jedná se o kompletní výrobek, vč. povrchové úpravy, kování Podrobná specifikace viz. D.2.2.1 - SO 62-71-01.01 - 2.602 - Výpis oken - prvek W-26
P | 516 | 767620254 | 1 | Montáž oken s izolačními skly z hliníkových nebo ocelových profilů na polyuretanovou pěnu s dvojskly otevíravých do zdiva, plochy přes 2,5 do 6 m2 | m2 | 17.438 | 0.00013 | 0 |  |  | 0 | 0 | CS ÚRS 2025 01 | 0 | 3 |  |  | 0
PP
VV |  |  |  | "D27a: Vnitřní dveře D-27 - plocha " "Součet: 4,875 m2" "D43a: Vnitřní dveře D-43 - plocha " "Součet: 5,038 m2" "D46a: Vnitřní dveře kancelář D-46 - plocha " "Součet: 3,655 m2" "D47a: Vnitřní dveře D-47 - plocha " "Součet: 3,87 m2" "D27a+D43a+D46a+D47a"
TS
P | 517 | R603D47 |  | vnitřní dveře s hliníkovým rámem D-47 | m2 | 1 | 0.77 | 0 |  |  | 0 | 0 | R-položka | 0 | 3 |  |  | 0
PP
VV |  |  |  | "D47: Vnitřní dveře D-47 " "Součet: 1,00 kus" "D47"
TS |  |  |  | jedná se o kompletní výrobek, vč. povrchové úpravy, kování Podrobná specifikace viz. D.2.2.1 - SO 62-71-01.01 - 2.603 - Výpis dveří - prvek D-47 jedná se o kompletní výrobek, vč. povrchové úpravy, kování Podrobná specifikace viz. D.2.2.1 - SO 62-71-01.01 - 2.603 - Výpis dveří - prvek D-47
P | 518 | R603D46 |  | vnitřní dveře s hliníkovým rámem D-46 | m2 | 1 | 0.075 | 0 |  |  | 0 | 0 | R-položka | 0 | 3 |  |  | 0
PP
VV |  |  |  | "D46: Vnitřní dveře kancelář D-46 " "Součet: 1,00 kus" "D46"
TS |  |  |  | jedná se o kompletní výrobek, vč. povrchové úpravy, kování Podrobná specifikace viz. D.2.2.1 - SO 62-71-01.01 - 2.603 - Výpis dveří - prvek D-46 jedná se o kompletní výrobek, vč. povrchové úpravy, kování Podrobná specifikace viz. D.2.2.1 - SO 62-71-01.01 - 2.603 - Výpis dveří - prvek D-46
P | 519 | R603D43 |  | prosklenné dveře v hliníkovém rámu D-43 | kus | 1 | 0.098 | 0 |  |  | 0 | 0 | R-položka | 0 | 3 |  |  | 0
PP
VV |  |  |  | "D43: Vnitřní dveře D-43 " "Součet: 1,00 kus" "D43"
TS |  |  |  | jedná se o kompletní výrobek, vč. povrchové úpravy, kování Podrobná specifikace viz. D.2.2.1 - SO 62-71-01.01 - 2.603 - Výpis dveří - prvek D-43 jedná se o kompletní výrobek, vč. povrchové úpravy, kování Podrobná specifikace viz. D.2.2.1 - SO 62-71-01.01 - 2.603 - Výpis dveří - prvek D-43
P | 520 | R603D27 |  | prosklenné dveře v hliníkovém rámu D-27 | kus | 1 | 0.095 | 0 |  |  | 0 | 0 | R-položka | 0 | 3 |  |  | 0
PP
VV |  |  |  | "D27: Vnitřní dveře D-27 " "Součet: 1,00 kus" "D27"
TS |  |  |  | jedná se o kompletní výrobek, vč. povrchové úpravy, kování Podrobná specifikace viz. D.2.2.1 - SO 62-71-01.01 - 2.603 - Výpis dveří - prvek D-27 jedná se o kompletní výrobek, vč. povrchové úpravy, kování Podrobná specifikace viz. D.2.2.1 - SO 62-71-01.01 - 2.603 - Výpis dveří - prvek D-27
P | 521 | 767620254 |  | Montáž oken kovových s izolačními dvojskly otevíravých do zdiva plochy přes 2,5 do 6 m2 | m2 | 3.12 | 0.00013 | 0 |  |  | 0 | 0 | CS ÚRS 2025 01 | 0 | 3 |  |  | 0
PP |  |  |  | Montáž oken s izolačními skly z hliníkových nebo ocelových profilů na polyuretanovou pěnu s dvojskly otevíravých do zdiva, plochy přes 2,5 do 6 m2
VV |  |  |  | "W28a: Prosklené vstupní dveře W-28 - plocha " "Součet: 3,12 m2" "W28a"
TS
P | 522 | R602W28 |  | prosklené vstupní dveře W-28 | kus | 1 | 0.06196 | 0 |  |  | 0 | 0 | R-položka | 0 | 3 |  |  | 0
PP
VV |  |  |  | "W28: Prosklené vstupní dveře W-28 " "Součet: 1,00 kus" "W28"
TS |  |  |  | jedná se o kompletní výrobek, vč. povrchové úpravy, kování Podrobná specifikace viz. D.2.2.1 - SO 62-71-01.01 - 2.602 - Výpis oken - prvek W-28 jedná se o kompletní výrobek, vč. povrchové úpravy, kování Podrobná specifikace viz. D.2.2.1 - SO 62-71-01.01 - 2.602 - Výpis oken - prvek W-28
P | 523 | 767620255 |  | Montáž oken kovových s izolačními dvojskly otevíravých do zdiva plochy přes 6 m2 | m2 | 12.86 | 0.00021 | 0 |  |  | 0 | 0 | CS ÚRS 2025 01 | 0 | 3 |  |  | 0
PP |  |  |  | Montáž oken s izolačními skly z hliníkových nebo ocelových profilů na polyuretanovou pěnu s dvojskly otevíravých do zdiva, plochy přes 6 m2
VV |  |  |  | "D24a: Vnitřní dveře D-24 plocha " "Součet: 6,50 m2" "D42a: Vnitřní dveře D-42 - plocha " "Součet: 6,36 m2" "D24a+D42a"
TS
P | 524 | R603D42 |  | prosklenné dveře v hliníkovém rámu D-42 | kus | 1 | 0.25 | 0 |  |  | 0 | 0 | R-položka | 0 | 3 |  |  | 0
PP
VV |  |  |  | "D42: Prosklenné dveře D-42 " "Součet: 1,00 kus" "D42"
TS |  |  |  | jedná se o kompletní výrobek, vč. povrchové úpravy, kování Podrobná specifikace viz. D.2.2.1 - SO 62-71-01.01 - 2.603 - Výpis dveří - prvek D-42 jedná se o kompletní výrobek, vč. povrchové úpravy, kování Podrobná specifikace viz. D.2.2.1 - SO 62-71-01.01 - 2.603 - Výpis dveří - prvek D-42
P | 525 | R603D24 |  | prosklenné dveře v hliníkovém rámu D-24 | kus | 1 | 0.126 | 0 |  |  | 0 | 0 | R-položka | 0 | 3 |  |  | 0
PP
VV |  |  |  | "D24: Vnitřní dveře D-24 " "Součet: 1,00 kus" "D24"
TS |  |  |  | jedná se o kompletní výrobek, vč. povrchové úpravy, kování Podrobná specifikace viz. D.2.2.1 - SO 62-71-01.01 - 2.603 - Výpis dveří - prvek D-24 jedná se o kompletní výrobek, vč. povrchové úpravy, kování Podrobná specifikace viz. D.2.2.1 - SO 62-71-01.01 - 2.603 - Výpis dveří - prvek D-24
P | 526 | 767620265 |  | Montáž oken kovových s izolačními dvojskly otevíravých do betonu plochy přes 6 m2 | m2 | 68.874 | 0.00023 | 0 |  |  | 0 | 0 | CS ÚRS 2025 01 | 0 | 3 |  |  | 0
PP |  |  |  | Montáž oken s izolačními skly z hliníkových nebo ocelových profilů na polyuretanovou pěnu s dvojskly otevíravých do betonu, plochy přes 6 m2
VV |  |  |  | "W15a: Prosklená stěna u výtahu W-15 - plocha " "Součet: 20,634 m2" "W24a: Posuvné dveře - fasádní systém LOP - plocha " "Součet: 8,28 m2" "W25a: Fasádní systém LOP - W25 - plocha " "Součet: 39,96 m2" "W25a+W24a+W15a"
TS
P | 527 | R602W15 |  | prosklená stěna u výtahu W-15 | kus | 1 | 0.401 | 0 |  |  | 0 | 0 | R-položka | 0 | 3 |  |  | 0
PP
VV |  |  |  | "W15: prosklená stěna u výtahu W-15 " "Součet: 1,00 kus" "W15"
TS |  |  |  | jedná se o kompletní výrobek, vč. povrchové úpravy, kování Podrobná specifikace viz. D.2.2.1 - SO 62-71-01.01 - 2.602 - Výpis oken - prvek W-15 jedná se o kompletní výrobek, vč. povrchové úpravy, kování Podrobná specifikace viz. D.2.2.1 - SO 62-71-01.01 - 2.602 - Výpis oken - prvek W-15
P | 528 | R602W24 |  | posuvní dveře - fasádní systém LOP W-24 | kus | 1 | 0.16096 | 0 |  |  | 0 | 0 | R-položka | 0 | 3 |  |  | 0
PP
VV |  |  |  | "W24: Posuvné dveře - fasádní systém LOP " "Součet: 1,00 kus" "W24"
TS |  |  |  | jedná se o kompletní výrobek, vč. povrchové úpravy, kování Podrobná specifikace viz. D.2.2.1 - SO 62-71-01.01 - 2.602 - Výpis oken - prvek W-24 jedná se o kompletní výrobek, vč. povrchové úpravy, kování Podrobná specifikace viz. D.2.2.1 - SO 62-71-01.01 - 2.602 - Výpis oken - prvek W-24
P | 529 | R602W25 |  | fasádní systém LOP W-25 | kus | 1 | 0.7768 | 0 |  |  | 0 | 0 | R-položka | 0 | 3 |  |  | 0
PP
VV |  |  |  | "W25: Fasádní systém LOP - W-25 " "Součet: 1,00 kus" "W25"
TS |  |  |  | jedná se o kompletní výrobek, vč. povrchové úpravy, kování Podrobná specifikace viz. D.2.2.1 - SO 62-71-01.01 - 2.602 - Výpis oken - prvek W-25 jedná se o kompletní výrobek, vč. povrchové úpravy, kování Podrobná specifikace viz. D.2.2.1 - SO 62-71-01.01 - 2.602 - Výpis oken - prvek W-25
P | 530 | 767640311 |  | Montáž dveří ocelových nebo hliníkových vnitřních jednokřídlových | kus | 14 | 0 | 0 |  |  | 0 | 0 | CS ÚRS 2025 01 | 0 | 3 |  |  | 0
PP |  |  |  | Montáž dveří ocelových nebo hliníkových vnitřních jednokřídlových
VV |  |  |  | "D06: Vnitřní dveře sklep D-06 " "Součet: 1,00 kus" "D07: Vnitřní dveře sklep D-07 " "Součet: 1,00 kus" "D11: Vnitřní dveře sklep D-11 " "Součet: 1,00 kus" "D12: Vnitřní dveře sklep D-12 " "Součet: 5,00 kus" "D13: Vnitřní dveře sklep D-13 " "Součet: 1,00 kus" "D15: Vnitřní dveře sklep D-15 " "Součet: 1,00 kus" "D16: Vnitřní dveře sklep D-16 " "Součet: 1,00 kus" "D17: Vnitřní dveře sklep D-17 " "Součet: 2,00 kus" "D18: Vnitřní dveře sklep D-18 " "Součet: 1,00 kus" "D06+D07+D11+D12+D13+D15+D16+D17+D18"
TS
P | 531 | R603D18K |  | dveřní křídlo pro dveře D-18 | kus | 1 | 0.053 | 0 |  |  | 0 | 0 | R-položka | 0 | 3 |  |  | 0
PP
VV |  |  |  | "D18: Vnitřní dveře sklep D-18 " "Součet: 1,00 kus" "D18"
TS |  |  |  | jedná se o kompletní výrobek, vč. povrchové úpravy, kování Podrobná specifikace viz. D.2.2.1 - SO 62-71-01.01 - 2.603 - Výpis dveří - prvek D-18 jedná se o kompletní výrobek, vč. povrchové úpravy, kování Podrobná specifikace viz. D.2.2.1 - SO 62-71-01.01 - 2.603 - Výpis dveří - prvek D-18
P | 532 | R603D17K |  | dveřní křídlo pro dveře D-17 | kus | 2 | 0.048 | 0 |  |  | 0 | 0 | R-položka | 0 | 3 |  |  | 0
PP
VV |  |  |  | "D17: Vnitřní dveře sklep D-17 " "Součet: 2,00 kus" "D17"
TS |  |  |  | jedná se o kompletní výrobek, vč. povrchové úpravy, kování Podrobná specifikace viz. D.2.2.1 - SO 62-71-01.01 - 2.603 - Výpis dveří - prvek D-17 jedná se o kompletní výrobek, vč. povrchové úpravy, kování Podrobná specifikace viz. D.2.2.1 - SO 62-71-01.01 - 2.603 - Výpis dveří - prvek D-17
P | 533 | R603D16K |  | dveřní křídlo pro dveře D-16 | kus | 1 | 0.048 | 0 |  |  | 0 | 0 | R-položka | 0 | 3 |  |  | 0
PP
VV |  |  |  | "D16: Vnitřní dveře sklep D-16 " "Součet: 1,00 kus" "D16"
TS |  |  |  | jedná se o kompletní výrobek, vč. povrchové úpravy, kování Podrobná specifikace viz. D.2.2.1 - SO 62-71-01.01 - 2.603 - Výpis dveří - prvek D-16 jedná se o kompletní výrobek, vč. povrchové úpravy, kování Podrobná specifikace viz. D.2.2.1 - SO 62-71-01.01 - 2.603 - Výpis dveří - prvek D-16
P | 534 | R603D15K |  | dveřní křídlo pro dveře D-15 | kus | 1 | 0.048 | 0 |  |  | 0 | 0 | R-položka | 0 | 3 |  |  | 0
PP
VV |  |  |  | "D15: Vnitřní dveře sklep D-15 " "Součet: 1,00 kus" "D15"
TS |  |  |  | jedná se o kompletní výrobek, vč. povrchové úpravy, kování Podrobná specifikace viz. D.2.2.1 - SO 62-71-01.01 - 2.603 - Výpis dveří - prvek D-15 jedná se o kompletní výrobek, vč. povrchové úpravy, kování Podrobná specifikace viz. D.2.2.1 - SO 62-71-01.01 - 2.603 - Výpis dveří - prvek D-15
P | 535 | R603D13K |  | dveřní křídlo pro dveře D-13 | kus | 1 | 0.036 | 0 |  |  | 0 | 0 | R-položka | 0 | 3 |  |  | 0
PP
VV |  |  |  | "D13: Vnitřní dveře sklep D-13 " "Součet: 1,00 kus" "D13"
TS |  |  |  | jedná se o kompletní výrobek, vč. povrchové úpravy, kování Podrobná specifikace viz. D.2.2.1 - SO 62-71-01.01 - 2.603 - Výpis dveří - prvek D-13 jedná se o kompletní výrobek, vč. povrchové úpravy, kování Podrobná specifikace viz. D.2.2.1 - SO 62-71-01.01 - 2.603 - Výpis dveří - prvek D-13
P | 536 | R603D12K |  | dveřní křídlo pro dveře D-12 | kus | 5 | 0.048 | 0 |  |  | 0 | 0 | R-položka | 0 | 3 |  |  | 0
PP
VV |  |  |  | "D12: Vnitřní dveře sklep D-12 " "Součet: 5,00 kus" "D12"
TS |  |  |  | jedná se o kompletní výrobek, vč. povrchové úpravy, kování Podrobná specifikace viz. D.2.2.1 - SO 62-71-01.01 - 2.603 - Výpis dveří - prvek D-12 jedná se o kompletní výrobek, vč. povrchové úpravy, kování Podrobná specifikace viz. D.2.2.1 - SO 62-71-01.01 - 2.603 - Výpis dveří - prvek D-12
P | 537 | R603D11K |  | dveřní křídlo pro dveře D-11 | kus | 1 | 0.048 | 0 |  |  | 0 | 0 | R-položka | 0 | 3 |  |  | 0
PP
VV |  |  |  | "D11: Vnitřní dveře sklep D-11 " "Součet: 1,00 kus" "D11"
TS |  |  |  | jedná se o kompletní výrobek, vč. povrchové úpravy, kování Podrobná specifikace viz. D.2.2.1 - SO 62-71-01.01 - 2.603 - Výpis dveří - prvek D-11 jedná se o kompletní výrobek, vč. povrchové úpravy, kování Podrobná specifikace viz. D.2.2.1 - SO 62-71-01.01 - 2.603 - Výpis dveří - prvek D-11
P | 538 | R603D07K |  | dveřní křídlo pro dveře D-07 | kus | 1 | 0.053 | 0 |  |  | 0 | 0 | R-položka | 0 | 3 |  |  | 0
PP
VV |  |  |  | "D07: Vnitřní dveře sklep D-07 " "Součet: 1,00 kus" "D07"
TS |  |  |  | jedná se o kompletní výrobek, vč. povrchové úpravy, kování Podrobná specifikace viz. D.2.2.1 - SO 62-71-01.01 - 2.603 - Výpis dveří - prvek D-07 jedná se o kompletní výrobek, vč. povrchové úpravy, kování Podrobná specifikace viz. D.2.2.1 - SO 62-71-01.01 - 2.603 - Výpis dveří - prvek D-07
P | 539 | R603D06K |  | dveřní křídlo pro dveře D-06 | kus | 1 | 0.042 | 0 |  |  | 0 | 0 | R-položka | 0 | 3 |  |  | 0
PP
VV |  |  |  | "D06: Vnitřní dveře sklep D-06 " "Součet: 1,00 kus" "D06"
TS |  |  |  | jedná se o kompletní výrobek, vč. povrchové úpravy, kování Podrobná specifikace viz. D.2.2.1 - SO 62-71-01.01 - 2.603 - Výpis dveří - prvek D-06 jedná se o kompletní výrobek, vč. povrchové úpravy, kování Podrobná specifikace viz. D.2.2.1 - SO 62-71-01.01 - 2.603 - Výpis dveří - prvek D-06
P | 540 | 767646510 |  | Montáž dveří protipožárního uzávěru jednokřídlového | kus | 5 | 0.00033 | 0 |  |  | 0 | 0 | CS ÚRS 2025 01 | 0 | 3 |  |  | 0
PP |  |  |  | Montáž dveří ocelových nebo hliníkových protipožárních uzávěrů jednokřídlových
VV |  |  |  | "D08: Vnitřní dveře sklep D-08 " "Součet: 1,00 kus" "D09: Vnitřní dveře sklep D-09 " "Součet: 2,00 kus" "D10: Vnitřní dveře sklep D-10 " "Součet: 1,00 kus" "D14: Vnitřní dveře sklep D-14 " "Součet: 1,00 kus" "D08+D09+D10+D14"
TS
P | 541 | R603D14 |  | ocelové dveře protipožární vč. zárubně D-14 | kus | 1 | 0.077 | 0 |  |  | 0 | 0 | R-položka | 0 | 3 |  |  | 0
PP
VV |  |  |  | "D14: Vnitřní dveře sklep D-14 " "Součet: 1,00 kus" "D14"
TS |  |  |  | jedná se o kompletní výrobek (zárubeň, křídlo), vč. povrchové úpravy, kování Podrobná specifikace viz. D.2.2.1 - SO 62-71-01.01 - 2.603 - Výpis dveří - prvek D-14 jedná se o kompletní výrobek (zárubeň, křídlo), vč. povrchové úpravy, kování Podrobná specifikace viz. D.2.2.1 - SO 62-71-01.01 - 2.603 - Výpis dveří - prvek D-14
P | 542 | R603D10 |  | ocelové dveře protipožární vč. zárubně D-10 | kus | 1 | 0.084 | 0 |  |  | 0 | 0 | R-položka | 0 | 3 |  |  | 0
PP
VV |  |  |  | "D10: Vnitřní dveře sklep D-10 " "Součet: 1,00 kus" "D10"
TS |  |  |  | jedná se o kompletní výrobek (zárubeň, křídlo), vč. povrchové úpravy, kování Podrobná specifikace viz. D.2.2.1 - SO 62-71-01.01 - 2.603 - Výpis dveří - prvek D-10 jedná se o kompletní výrobek (zárubeň, křídlo), vč. povrchové úpravy, kování Podrobná specifikace viz. D.2.2.1 - SO 62-71-01.01 - 2.603 - Výpis dveří - prvek D-10
P | 543 | R603D09 |  | ocelové dveře protipožární vč. zárubně D-09 | kus | 2 | 0.084 | 0 |  |  | 0 | 0 | R-položka | 0 | 3 |  |  | 0
PP
VV |  |  |  | "D09: Vnitřní dveře sklep D-09 " "Součet: 2,00 kus" "D09"
TS |  |  |  | jedná se o kompletní výrobek (zárubeň, křídlo), vč. povrchové úpravy, kování Podrobná specifikace viz. D.2.2.1 - SO 62-71-01.01 - 2.603 - Výpis dveří - prvek D-09 jedná se o kompletní výrobek (zárubeň, křídlo), vč. povrchové úpravy, kování Podrobná specifikace viz. D.2.2.1 - SO 62-71-01.01 - 2.603 - Výpis dveří - prvek D-09
P | 544 | R603D08 |  | ocelové dveře protipožární vč. zárubně D-08 | kus | 1 | 0.084 | 0 |  |  | 0 | 0 | R-položka | 0 | 3 |  |  | 0
PP
VV |  |  |  | "D08: Vnitřní dveře sklep D-08 " "Součet: 1,00 kus" "D08"
TS |  |  |  | jedná se o kompletní výrobek (zárubeň, křídlo), vč. povrchové úpravy, kování Podrobná specifikace viz. D.2.2.1 - SO 62-71-01.01 - 2.603 - Výpis dveří - prvek D-08 jedná se o kompletní výrobek (zárubeň, křídlo), vč. povrchové úpravy, kování Podrobná specifikace viz. D.2.2.1 - SO 62-71-01.01 - 2.603 - Výpis dveří - prvek D-08
P | 545 | 767661501 |  | Montáž textilního roletového požárního uzávěru umístěného ve stěně plochy přes 6 do 9 m2 | kus | 1 | 0 | 0 |  |  | 0 | 0 | CS ÚRS 2025 01 | 0 | 3 |  |  | 0
PP |  |  |  | Montáž požárního uzávěru textilního roletového umístěného na otvor nebo do otvoru ve stěnách přes 6 do 9 m2
VV |  |  |  | "`Oa-04` 1"
TS
P | 546 | R607aOa03 |  | uzávěr požární textilní roletový EW30 DP3 C 2100x2400mm | kus | 1 | 0.029 | 0 |  |  | 0 | 0 | R-položka | 0 | 3 |  |  | 0
PP
VV |  |  |  | 1.000000 = 1,000 [A]
TS |  |  |  | Podrobná specifikace viz. D.2.2.1 - SO 62-71-01.01 - 2.607a - Výpis ostatních výrobků - prvek Oa-03 Podrobná specifikace viz. D.2.2.1 - SO 62-71-01.01 - 2.607a - Výpis ostatních výrobků - prvek Oa-03
P | 547 | 767995102 |  | Montáž atypických zámečnických konstrukcí hmotnosti přes 1 do 3 kg | kg | 17.204 | 7e-05 | 0 |  |  | 0 | 0 | CS ÚRS 2025 01 | 0 | 3 |  |  | 0
PP |  |  |  | Montáž ostatních atypických zámečnických konstrukcí hmotnosti přes 1 do 3 kg
VV |  |  |  | "Z06: Tyče do okna " "Součet: 17,204 kg" "Z06"
TS |  |  |  | vč. povrchové úpravy, podrobná specifikace viz. D.2.2.1 - SO 62-71-01.01 - 2.606 - Výpis zámečnických výrobků - prvek Z-06, Z-11 vč. povrchové úpravy, podrobná specifikace viz. D.2.2.1 - SO 62-71-01.01 - 2.606 - Výpis zámečnických výrobků - prvek Z-06, Z-11
P | 548 | R606Z06 |  | ocelové tyče Z-06, Z-11 | t | 0.019 | 1 | 0 |  |  | 0 | 0 | R-položka | 0 | 3 |  |  | 0
PP
VV |  |  |  | "17,204*0,0011 `Přepočtené koeficientem množství"
TS |  |  |  | vč. povrchové úpravy, kotvení podrobná specifikace viz. D.2.2.1 - SO 62-71-01.01 - 2.606 - Výpis zámečnických výrobků - prvek Z-06, Z-11 vč. povrchové úpravy, kotvení podrobná specifikace viz. D.2.2.1 - SO 62-71-01.01 - 2.606 - Výpis zámečnických výrobků - prvek Z-06, Z-11
P | 549 | 767995115 |  | Montáž atypických zámečnických konstrukcí hmotnosti přes 50 do 100 kg | kg | 750 | 5e-05 | 0 |  |  | 0 | 0 | CS ÚRS 2025 01 | 0 | 3 |  |  | 0
PP |  |  |  | Montáž ostatních atypických zámečnických konstrukcí hmotnosti přes 50 do 100 kg
VV |  |  |  | "Z03a: Clona k VZT jednotce krajní " "Součet: 246,00 kg" "Z03b: Clona k VZT jednotce typická " "Součet: 504,00 kg" "Z03a+Z03b"
TS
P | 550 | R606Z03a |  | clona k VZT jednotce krajní | kus | 4 | 0 | 0 |  |  | 0 | 0 | R-položka | 0 | 3 |  |  | 0
PP
VV |  |  |  | "`Z-03` 4"
TS |  |  |  | Podrobná specifikace viz. D.2.2.1 - SO 62-71-01.01 - 2.606 - Výpis zámečnických výrobků - prvek Z-03 Podrobná specifikace viz. D.2.2.1 - SO 62-71-01.01 - 2.606 - Výpis zámečnických výrobků - prvek Z-03
P | 551 | R6060Z03b |  | clona k VZT jednotce typické pole | kus | 8 | 0 | 0 |  |  | 0 | 0 | R-položka | 0 | 3 |  |  | 0
PP
VV |  |  |  | "`Z-03` 8"
TS |  |  |  | Podrobná specifikace viz. D.2.2.1 - SO 62-71-01.01 - 2.606 - Výpis zámečnických výrobků - prvek Z-03 Podrobná specifikace viz. D.2.2.1 - SO 62-71-01.01 - 2.606 - Výpis zámečnických výrobků - prvek Z-03
P | 552 | 998767103 |  | Přesun hmot tonážní pro zámečnické konstrukce v objektech v přes 12 do 24 m | t | 15.155 | 0 | 0 |  |  | 0 | 0 | CS ÚRS 2025 01 | 0 | 3 |  |  | 0
PP |  |  |  | Přesun hmot pro zámečnické konstrukce stanovený z hmotnosti přesunovaného materiálu vodorovná dopravní vzdálenost do 50 m základní v objektech výšky přes 12 do 24 m
VV |  |  |  | 15.155000 = 15,155 [A]
TS
P | 553 | R767Z04 |  | Ocelové madlo zábradlí 1.PP, prvek Z-04 | m | 4.7 | 0 | 0 |  |  | 0 | 0 | R-položka | 0 | 3 |  |  | 0
PP
VV |  |  |  | 4.700000 = 4,700 [A]
TS |  |  |  | 1. Položka obsahuje montáž včetně dodávky materiálu. 2. Položka obsahuje povrchovou úpravu. 3. Položka obsahuje kotvící a spojovací materiál. Podrobná specifikace viz. D.2.2.1 - SO 62-71-01.01 - 2.606 - Výpis zámečnických výrobků - prvek Z-04 Podrobná specifikace viz. D.2.2.1 - SO 62-71-01.01 - 2.606 - Výpis zámečnických výrobků - prvek Z-04
P | 554 | R767Z07 |  | Ocelové madlo zábradlí 1.PP, prvek Z-07 | m | 3.8 | 0 | 0 |  |  | 0 | 0 | R-položka | 0 | 3 |  |  | 0
PP
VV |  |  |  | 3.800000 = 3,800 [A]
TS |  |  |  | 1. Položka obsahuje montáž včetně dodávky materiálu. 2. Položka obsahuje povrchovou úpravu. 3. Položka obsahuje kotvící a spojovací materiál. Podrobná specifikace viz. D.2.2.1 - SO 62-71-01.01 - 2.606 - Výpis zámečnických výrobků - prvek Z-07 Podrobná specifikace viz. D.2.2.1 - SO 62-71-01.01 - 2.606 - Výpis zámečnických výrobků - prvek Z-07
P | 555 | R767Z08 |  | Dřevění madlo zábradlí, prvek Z-08 | m | 5.7 | 0 | 0 |  |  | 0 | 0 | R-položka | 0 | 3 |  |  | 0
PP
VV |  |  |  | 5.700000 = 5,700 [A]
TS |  |  |  | 1. Položka obsahuje montáž včetně dodávky materiálu. 2. Položka obsahuje povrchovou úpravu. 3. Položka obsahuje kotvící a spojovací materiál. Podrobná specifikace viz. D.2.2.1 - SO 62-71-01.01 - 2.606 - Výpis zámečnických výrobků - prvek Z-08 Podrobná specifikace viz. D.2.2.1 - SO 62-71-01.01 - 2.606 - Výpis zámečnických výrobků - prvek Z-08
P | 556 | R767Z09 |  | Schodišťové zábradlí do 2.NP, prvek Z-09 | m | 4.1 | 0 | 0 |  |  | 0 | 0 | R-položka | 0 | 3 |  |  | 0
PP
VV |  |  |  | 4.100000 = 4,100 [A]
TS |  |  |  | 1. Položka obsahuje montáž včetně dodávky materiálu. 2. Položka obsahuje povrchovou úpravu. 3. Položka obsahuje kotvící a spojovací materiál. Podrobná specifikace viz. D.2.2.1 - SO 62-71-01.01 - 2.606 - Výpis zámečnických výrobků - prvek Z-09 Podrobná specifikace viz. D.2.2.1 - SO 62-71-01.01 - 2.606 - Výpis zámečnických výrobků - prvek Z-09
P | 557 | R767Z10 |  | Schodišťové zábradlí do 2.NP, prvek Z-10 | m | 6.5 | 0 | 0 |  |  | 0 | 0 | R-položka | 0 | 3 |  |  | 0
PP
VV |  |  |  | 6.500000 = 6,500 [A]
TS |  |  |  | 1. Položka obsahuje montáž včetně dodávky materiálu. 2. Položka obsahuje povrchovou úpravu. 3. Položka obsahuje kotvící a spojovací materiál. Podrobná specifikace viz. D.2.2.1 - SO 62-71-01.01 - 2.606 - Výpis zámečnických výrobků - prvek Z-10 Podrobná specifikace viz. D.2.2.1 - SO 62-71-01.01 - 2.606 - Výpis zámečnických výrobků - prvek Z-10
SD |  | 771 |  | Podlahy z dlaždic | [6 empty] | 0 | 0
P | 558 | 771111011 |  | Vysátí podkladu před pokládkou dlažby | m2 | 455.02 | 0 | 0 |  |  | 0 | 0 | CS ÚRS 2025 01 | 0 | 3 |  |  | 0
PP |  |  |  | Příprava podkladu před provedením dlažby vysátí podlah
VV |  |  |  | "NV02: Nášlapná vrstva dlažba " "Součet: 455,02 m2" "NV02"
TS
P | 559 | 771121011 |  | Nátěr penetrační na podlahu | m2 | 455.02 | 0.0003 | 0 |  |  | 0 | 0 | CS ÚRS 2025 01 | 0 | 3 |  |  | 0
PP |  |  |  | Příprava podkladu před provedením dlažby nátěr penetrační na podlahu
VV |  |  |  | "NV02: Nášlapná vrstva dlažba " "Součet: 455,02 m2" "NV02"
TS
P | 560 | 771474112 |  | Montáž soklů z dlaždic keramických rovných lepených cementovým flexibilním lepidlem v přes 65 do 90 mm | m | 343.07 | 0.00043 | 0 |  |  | 0 | 0 | CS ÚRS 2025 01 | 0 | 3 |  |  | 0
PP |  |  |  | Montáž soklů z dlaždic keramických lepených cementovým flexibilním lepidlem rovných, výšky přes 65 do 90 mm
VV |  |  |  | "NV02d: Nášlapná vrstva dlažba - sokl " "Součet: 343,07 m" "NV02d"
TS
P | 561 | R609.03.09 |  | sokl k dlažbě | m | 377.377 | 0.00198 | 0 |  |  | 0 | 0 | R-položka | 0 | 3 |  |  | 0
PP
VV |  |  |  | "343,07*1,1 `Přepočtené koeficientem množství"
TS |  |  |  | Podrobná specifikace viz. D.2.2.1 - SO 62-71-01.01 - 2.609 - Výpis technických listů - 03/09 Podrobná specifikace viz. D.2.2.1 - SO 62-71-01.01 - 2.609 - Výpis technických listů - 03/09
P | 562 | 771574433 |  | Montáž podlah keramických reliéfních nebo z dekorů lepených cementovým flexibilním lepidlem přes 2 do 4 ks/m2 | m2 | 455.02 | 0.00903 | 0 |  |  | 0 | 0 | CS ÚRS 2025 01 | 0 | 3 |  |  | 0
PP |  |  |  | Montáž podlah z dlaždic keramických lepených cementovým flexibilním lepidlem reliéfních nebo z dekorů, tloušťky do 10 mm přes 2 do 4 ks/m2
VV |  |  |  | "NV02: Nášlapná vrstva dlažba " "Součet: 455,02 m2" "NV02"
TS
P | 563 | R609.03.03 |  | dlažba keramická | m2 | 523.273 | 0.022 | 0 |  |  | 0 | 0 | R-položka | 0 | 3 |  |  | 0
PP
VV |  |  |  | "455,02*1,15 `Přepočtené koeficientem množství"
TS |  |  |  | Podrobná specifikace viz. D.2.2.1 - SO 62-71-01.01 - 2.609 - Výpis technických listů - 03/03 Podrobná specifikace viz. D.2.2.1 - SO 62-71-01.01 - 2.609 - Výpis technických listů - 03/03
P | 564 | 771577211 |  | Příplatek k montáži podlah keramických lepených cementovým flexibilním lepidlem za plochu do 5 m2 | m2 | 87.96 | 0 | 0 |  |  | 0 | 0 | CS ÚRS 2025 01 | 0 | 3 |  |  | 0
PP |  |  |  | Montáž podlah z dlaždic keramických lepených cementovým flexibilním lepidlem Příplatek k cenám za plochu do 5 m2 jednotlivě
VV |  |  |  | "NV02_01: Příplatek za malou plochu " "Součet: 87,96 m2" "NV02_01"
TS
P | 565 | 771591112 |  | Izolace pod dlažbu nátěrem nebo stěrkou ve dvou vrstvách | m2 | 551.033 | 0.0015 | 0 |  |  | 0 | 0 | CS ÚRS 2025 01 | 0 | 3 |  |  | 0
PP |  |  |  | Izolace podlahy pod dlažbu nátěrem nebo stěrkou ve dvou vrstvách
VV |  |  |  | "NV02a: Hydroizolace pod dlažbu " "Součet: 551,033 m2" "NV02a"
TS
P | 566 | 771591115 |  | Podlahy spárování silikonem | m | 640.01 | 9e-05 | 0 |  |  | 0 | 0 | CS ÚRS 2025 01 | 0 | 3 |  |  | 0
PP |  |  |  | Podlahy - dokončovací práce spárování silikonem
VV |  |  |  | "NV02b: Těsnící izolační pásy " "Součet: 640,01 m" "NV02b"
TS
P | 567 | 771591264 |  | Izolace těsnícími pásy mezi podlahou a stěnou | m | 640.01 | 0.00142 | 0 |  |  | 0 | 0 | CS ÚRS 2025 01 | 0 | 3 |  |  | 0
PP |  |  |  | Izolace podlahy pod dlažbu těsnícími izolačními pásy mezi podlahou a stěnu
VV |  |  |  | "NV02b: Těsnící izolační pásy " "Součet: 640,01 m" "NV02b"
TS
P | 568 | 771592011 |  | Čištění vnitřních ploch podlah nebo schodišť po položení dlažby chemickými prostředky | m2 | 479.035 | 5e-05 | 0 |  |  | 0 | 0 | CS ÚRS 2025 01 | 0 | 3 |  |  | 0
PP |  |  |  | Čištění vnitřních ploch po položení dlažby podlah nebo schodišť chemickými prostředky
VV |  |  |  | "NV02: Nášlapná vrstva dlažba " "Součet: 455,02 m2" "NV02d: Nášlapná vrstva dlažba - sokl " "Součet: 343,07 m" "NV02+NV02d*0,07"
TS
P | 569 | 998771103 |  | Přesun hmot tonážní pro podlahy z dlaždic v objektech v přes 12 do 24 m | t | 18.469 | 0 | 0 |  |  | 0 | 0 | CS ÚRS 2025 01 | 0 | 3 |  |  | 0
PP |  |  |  | Přesun hmot pro podlahy z dlaždic stanovený z hmotnosti přesunovaného materiálu vodorovná dopravní vzdálenost do 50 m základní v objektech výšky přes 12 do 24 m
VV |  |  |  | 18.469000 = 18,469 [A]
TS
SD |  | 772 |  | Podlahy z kamene | [6 empty] | 0 | 0
P | 570 | 772421134 |  | Montáž obkladu soklů svislých deskami lepenými z kamene tl přes 30 do 50 mm | m | 18.34 | 0.00196 | 0 |  |  | 0 | 0 | CS ÚRS 2025 01 | 0 | 3 |  |  | 0
PP |  |  |  | Montáž obkladu soklů deskami z kamene kladených do lepidla svislých nebo šikmých stěn s lícem rovným, tl. přes 30 do 50 mm
VV |  |  |  | "NV05a: Sokl žulová dlažba " "Součet: 18,34 m" "NV05a"
TS
P | 571 | R609.03.16a |  | sokl k žulové dlažbě | m | 19.257 | 0.008 | 0 |  |  | 0 | 0 | R-položka | 0 | 3 |  |  | 0
PP
VV |  |  |  | "18,34*1,05 `Přepočtené koeficientem množství"
TS |  |  |  | Podrobná specifikace viz. D.2.2.1 - SO 62-71-01.01 - 2.609 - Výpis technických listů - 03/15 Podrobná specifikace viz. D.2.2.1 - SO 62-71-01.01 - 2.609 - Výpis technických listů - 03/15
P | 572 | 772521140 |  | Kladení dlažby z kamene z pravoúhlých desek a dlaždic do malty tl přes 15 do 30 mm | m2 | 39.97 | 0.039 | 0 |  |  | 0 | 0 | CS ÚRS 2025 01 | 0 | 3 |  |  | 0
PP |  |  |  | Kladení dlažby z kamene do malty z nejvýše dvou rozdílných druhů pravoúhlých desek nebo dlaždic ve skladbě se pravidelně opakujících, tl. přes 15 do 30 mm
VV |  |  |  | "NV05: Žulová dlažba " "Součet: 39,97 m2" "NV05"
TS
P | 573 | R609.03.16 |  | žulová dlažba | m2 | 41.569 | 0.081 | 0 |  |  | 0 | 0 | R-položka | 0 | 3 |  |  | 0
PP
VV |  |  |  | "39,97*1,04 `Přepočtené koeficientem množství"
TS |  |  |  | Podrobná specifikace viz. D.2.2.1 - SO 62-71-01.01 - 2.609 - Výpis technických listů - 03/15 Podrobná specifikace viz. D.2.2.1 - SO 62-71-01.01 - 2.609 - Výpis technických listů - 03/15
P | 574 | 772524911 |  | Oprava kamenné dlažby opravným tmelem vyspravovaná plocha do 2 cm2 | kus | 100 | 4e-05 | 0 |  |  | 0 | 0 | CS ÚRS 2025 01 | 0 | 3 |  |  | 0
PP |  |  |  | Oprava kamenné dlažby opravným tmelem vyspravovaná plocha velikosti do 2 cm2
VV |  |  |  | 100.000000 = 100,000 [A]
TS
P | 575 | 772591912 |  | Dlažby z kamene oprava - očištění dlažby z kamene vysátím | m2 | 84.575 | 0 | 0 |  |  | 0 | 0 | CS ÚRS 2025 01 | 0 | 3 |  |  | 0
PP |  |  |  | Dlažby z kamene oprava - ostatní práce očištění vysátím
VV |  |  |  | "SCH01: Oprava stávajícího schodiště " "Součet: 84,575 m2" "SCH01"
TS
P | 576 | 772591914 |  | Dlažby z kamene oprava - očištění dlažby z kamene tryskáním pískem (pískování) | m2 | 84.575 | 0.0264 | 0 |  |  | 0 | 0 | CS ÚRS 2025 01 | 0 | 3 |  |  | 0
PP |  |  |  | Dlažby z kamene oprava - ostatní práce očištění tryskáním pískem (pískování)
VV |  |  |  | "SCH01: Oprava stávajícího schodiště " "Součet: 84,575 m2" "SCH01"
TS
P | 577 | 772591922 |  | Dlažby z kamene oprava - nátěr impregnační a zpevňující | m2 | 84.575 | 0.00025 | 0 |  |  | 0 | 0 | CS ÚRS 2025 01 | 0 | 3 |  |  | 0
PP |  |  |  | Dlažby z kamene oprava - ostatní práce nátěr impregnační a zpevňující
VV |  |  |  | "SCH01: Oprava stávajícího schodiště " "Součet: 84,575 m2" "SCH01"
TS
P | 578 | 772591923 |  | Dlažby z kamene oprava - nátěr uzavírací transparentní | m2 | 84.575 | 0.00028 | 0 |  |  | 0 | 0 | CS ÚRS 2025 01 | 0 | 3 |  |  | 0
PP |  |  |  | Dlažby z kamene oprava - ostatní práce nátěr uzavírací transparentní
VV |  |  |  | "SCH01: Oprava stávajícího schodiště " "Součet: 84,575 m2" "SCH01"
TS
P | 579 | 772991111 |  | Penetrace podkladu dlažby z kamene | m2 | 39.97 | 0.0003 | 0 |  |  | 0 | 0 | CS ÚRS 2025 01 | 0 | 3 |  |  | 0
PP |  |  |  | Dlažby z kamene - ostatní práce penetrace podkladu
VV |  |  |  | "NV05: Žulová dlažba " "Součet: 39,97 m2" "NV05"
TS
P | 580 | 772991115 |  | Spárování kamenných dlažeb silikonem | m | 18.34 | 0.00041 | 0 |  |  | 0 | 0 | CS ÚRS 2025 01 | 0 | 3 |  |  | 0
PP |  |  |  | Dlažby z kamene - ostatní práce spárování silikonem
VV |  |  |  | "NV05a: Sokl žulová dlažba " "Součet: 18,34 m" "NV05a"
TS
P | 581 | 772991411 |  | Základní čištění nově položených kamenných dlažeb vysátím a setřením vlhkým mopem | m2 | 39.97 | 1e-05 | 0 |  |  | 0 | 0 | CS ÚRS 2025 01 | 0 | 3 |  |  | 0
PP |  |  |  | Dlažby z kamene - ostatní práce čištění nových dlažeb po pokládce základní
VV |  |  |  | "NV05: Žulová dlažba " "Součet: 39,97 m2" "NV05"
TS
P | 582 | 998772103 |  | Přesun hmot tonážní pro podlahy z kamene v objektech v přes 12 do 60 m | t | 7.417 | 0 | 0 |  |  | 0 | 0 | CS ÚRS 2025 01 | 0 | 3 |  |  | 0
PP |  |  |  | Přesun hmot pro kamenné dlažby, obklady schodišťových stupňů a soklů stanovený z hmotnosti přesunovaného materiálu vodorovná dopravní vzdálenost do 50 m základní v objektech výšky přes 12 do 60 m
VV |  |  |  | 7.417000 = 7,417 [A]
TS
SD |  | 773 |  | Podlahy z litého teraca | [6 empty] | 0 | 0
P | 583 | 773511260 |  | Podlaha z přírodního litého teraca prostá tloušťky do 20 mm | m2 | 596.36 | 0.06582 | 0 |  |  | 0 | 0 | CS ÚRS 2025 01 | 0 | 3 |  |  | 0
PP |  |  |  | Podlaha z přírodního litého teraca prostá tloušťky do 20 mm
VV |  |  |  | "NV01: Nášlapná vrstva - teraco " "Součet: 596,36 m2" "NV01"
TS |  |  |  | Podrobná specifikace viz. D.2.2.1 - SO 62-71-01.01 - 2.609 - Výpis technických listů - 03/01 Podrobná specifikace viz. D.2.2.1 - SO 62-71-01.01 - 2.609 - Výpis technických listů - 03/01
P | 584 | 773513111 |  | Dilatace povrchu z litého teraca vložením lišty | m | 232.09 | 0 | 0 |  |  | 0 | 0 | CS ÚRS 2025 01 | 0 | 3 |  |  | 0
PP |  |  |  | Ostatní práce vložení dilatace na připravený podklad a spáru (materiál ve specifikaci) lišta
VV |  |  |  | "NV01a: Nášlapná vrstva - teraco - dilatační lišta " "Součet: 232,09 m" "NV01a"
TS
P | 585 | R609.03.01a |  | profil dilatační hliníkový | m | 255.299 | 5e-05 | 0 |  |  | 0 | 0 | R-položka | 0 | 3 |  |  | 0
PP
VV |  |  |  | "232,09*1,1 `Přepočtené koeficientem množství"
TS |  |  |  | Podrobná specifikace viz. D.2.2.1 - SO 62-71-01.01 - 2.609 - Výpis technických listů - 03/01 Podrobná specifikace viz. D.2.2.1 - SO 62-71-01.01 - 2.609 - Výpis technických listů - 03/01
P | 586 | 773512010 |  | Obruba podlahy z přírodního litého teraca šířky do 100 mm | m | 214.915 | 0.00659 | 0 |  |  | 0 | 0 | CS ÚRS 2025 01 | 0 | 3 |  |  | 0
PP |  |  |  | Podlaha z přírodního litého teraca obruba, šířky do 100 mm
VV |  |  |  | "NV01b: Nášlapná vrstva - teraco - sokl " "Součet: 214,915 m" "NV01b"
TS |  |  |  | Podrobná specifikace viz. D.2.2.1 - SO 62-71-01.01 - 2.609 - Výpis technických listů - 03/02 Podrobná specifikace viz. D.2.2.1 - SO 62-71-01.01 - 2.609 - Výpis technických listů - 03/02
P | 587 | 773519195 |  | Příplatek k podlahám z přírodního litého teraca za každých dalších i započatých 5 mm tloušťky | m2 | 1192.72 | 0.01669 | 0 |  |  | 0 | 0 | CS ÚRS 2025 01 | 0 | 3 |  |  | 0
PP |  |  |  | Podlaha z přírodního litého teraca Příplatek k cenám za každých dalších i započatých 5 mm tloušťky
VV |  |  |  | "NV01: Nášlapná vrstva - teraco " "Součet: 596,36 m2" "NV01*2"
TS
P | 588 | 773591111 |  | Vysátí podlahy před provedením litého teraca | m2 | 596.36 | 0 | 0 |  |  | 0 | 0 | CS ÚRS 2025 01 | 0 | 3 |  |  | 0
PP |  |  |  | Příprava podkladu před provedením teracových podlah podlah vysátí
VV |  |  |  | "NV01: Nášlapná vrstva - teraco " "Součet: 596,36 m2" "NV01"
TS
P | 589 | 998773103 |  | Přesun hmot tonážní pro podlahy teracové lité v objektech v přes 12 do 24 m | t | 60.588 | 0 | 0 |  |  | 0 | 0 | CS ÚRS 2025 01 | 0 | 3 |  |  | 0
PP |  |  |  | Přesun hmot pro podlahy teracové lité stanovený z hmotnosti přesunovaného materiálu vodorovná dopravní vzdálenost do 50 m základní v objektech výšky přes 12 do 24 m
VV |  |  |  | 60.588000 = 60,588 [A]
TS
SD |  | 776 |  | Podlahy povlakové | [6 empty] | 0 | 0
P | 590 | 776111311 |  | Vysátí podkladu povlakových podlah | m2 | 1106.96 | 0 | 0 |  |  | 0 | 0 | CS ÚRS 2025 01 | 0 | 3 |  |  | 0
PP |  |  |  | Příprava podkladu povlakových podlah a stěn vysátí podlah
VV |  |  |  | "NV03: Přírodní marmoleum " "Součet: 929,26 m2" "NV04: Vinylová nášlapná vrstva " "Součet: 177,70 m" "NV03+NV04"
TS
P | 591 | 776121112 |  | Vodou ředitelná penetrace savého podkladu povlakových podlah | m2 | 1106.96 | 3e-05 | 0 |  |  | 0 | 0 | CS ÚRS 2025 01 | 0 | 3 |  |  | 0
PP |  |  |  | Příprava podkladu povlakových podlah a stěn penetrace vodou ředitelná podlah
VV |  |  |  | "NV03: Přírodní marmoleum " "Součet: 929,26 m2" "NV04: Vinylová nášlapná vrstva " "Součet: 177,70 m" "NV03+NV04"
TS
P | 592 | 776141111 |  | Stěrka podlahová nivelační pro vyrovnání podkladu povlakových podlah pevnosti 20 MPa tl do 3 mm | m2 | 733.06 | 0.00455 | 0 |  |  | 0 | 0 | CS ÚRS 2025 01 | 0 | 3 |  |  | 0
PP |  |  |  | Příprava podkladu povlakových podlah a stěn vyrovnání samonivelační stěrkou podlah min.pevnosti 20 MPa, tloušťky do 3 mm
VV |  |  |  | "P10: Tepelná izolace do podlah tl. 30 mm " "Součet: 733,06 m2" "P10"
TS
P | 593 | 776231111 |  | Lepení lamel a čtverců z vinylu standardním lepidlem | m2 | 177.7 | 0.0003 | 0 |  |  | 0 | 0 | CS ÚRS 2025 01 | 0 | 3 |  |  | 0
PP |  |  |  | Montáž podlahovin z vinylu lepením lamel nebo čtverců standardním lepidlem
VV |  |  |  | "NV04: Vinylová nášlapná vrstva " "Součet: 177,70 m" "NV04"
TS
P | 594 | R609.03.06 |  | vinylová podlahová krytina | m2 | 195.47 | 0.008 | 0 |  |  | 0 | 0 | R-položka | 0 | 3 |  |  | 0
PP
VV |  |  |  | "177,7*1,1 `Přepočtené koeficientem množství"
TS |  |  |  | Podrobná specifikace viz. D.2.2.1 - SO 62-71-01.01 - 2.609 - Výpis technických listů - 03/06 Podrobná specifikace viz. D.2.2.1 - SO 62-71-01.01 - 2.609 - Výpis technických listů - 03/06
P | 595 | 776251111 |  | Lepení pásů z přírodního linolea (marmolea) standardním lepidlem | m2 | 929.26 | 0.0004 | 0 |  |  | 0 | 0 | CS ÚRS 2025 01 | 0 | 3 |  |  | 0
PP |  |  |  | Montáž podlahovin z přírodního linolea (marmolea) lepením standardním lepidlem z pásů standardních
VV |  |  |  | "NV03: Přírodní marmoleum " "Součet: 929,26 m2" "NV03"
TS
P | 596 | R609.03.04 |  | přírodní linoleum z pryskyřice | m2 | 1022.186 | 0.0026 | 0 |  |  | 0 | 0 | R-položka | 0 | 3 |  |  | 0
PP
VV |  |  |  | "929,26*1,1 `Přepočtené koeficientem množství"
TS |  |  |  | Podrobná specifikace viz. D.2.2.1 - SO 62-71-01.01 - 2.609 - Výpis technických listů - 03/04 Podrobná specifikace viz. D.2.2.1 - SO 62-71-01.01 - 2.609 - Výpis technických listů - 03/04
P | 597 | 776411111 |  | Montáž obvodových soklíků výšky do 80 mm | m | 925.16 | 1e-05 | 0 |  |  | 0 | 0 | CS ÚRS 2025 01 | 0 | 3 |  |  | 0
PP |  |  |  | Montáž soklíků lepením obvodových, výšky do 80 mm
VV |  |  |  | "NV03a: Soklová lišta k marmoleu " "Součet: 777,29 m" "NV04A: Sokl k vinylu " "Součet: 147,87 m" "NV03a+NV04A"
TS
P | 598 | R609.03.07 |  | lišta soklová bílá | m | 150.827 | 0.00035 | 0 |  |  | 0 | 0 | R-položka | 0 | 3 |  |  | 0
PP
VV |  |  |  | 150.827000 = 150,827 [A]
TS |  |  |  | Podrobná specifikace viz. D.2.2.1 - SO 62-71-01.01 - 2.609 - Výpis technických listů - 03/07 Podrobná specifikace viz. D.2.2.1 - SO 62-71-01.01 - 2.609 - Výpis technických listů - 03/07
P | 599 | R603.03.05 |  | podlahový sokl bílý | m | 792.836 | 0.00028 | 0 |  |  | 0 | 0 | R-položka | 0 | 3 |  |  | 0
PP
VV |  |  |  | 792.836000 = 792,836 [A]
TS |  |  |  | Podrobná specifikace viz. D.2.2.1 - SO 62-71-01.01 - 2.609 - Výpis technických listů - 03/05 Podrobná specifikace viz. D.2.2.1 - SO 62-71-01.01 - 2.609 - Výpis technických listů - 03/05
P | 600 | 776421311 |  | Montáž přechodových samolepících lišt | m | 24.025 | 0 | 0 |  |  | 0 | 0 | CS ÚRS 2025 01 | 0 | 3 |  |  | 0
PP |  |  |  | Montáž lišt přechodových samolepících
VV |  |  |  | "NV00: Přechodové lišty " "Součet: 24,025 m" "NV00"
TS
P | 601 | 59054130 |  | profil přechodový nerezový samolepící 35mm | m | 24.506 | 0.0004 | 0 |  |  | 0 | 0 | CS ÚRS 2025 01 | 0 | 3 |  |  | 0
PP
VV |  |  |  | "24,025*1,02 `Přepočtené koeficientem množství"
TS |  |  |  | Podrobná specifikace viz. D.2.2.1 - SO 62-71-01.01 - 2.609 - Výpis technických listů - 03/14 Podrobná specifikace viz. D.2.2.1 - SO 62-71-01.01 - 2.609 - Výpis technických listů - 03/14
P | 602 | 776991111 |  | Spárování silikonem | m | 925.16 | 9e-05 | 0 |  |  | 0 | 0 | CS ÚRS 2025 01 | 0 | 3 |  |  | 0
PP |  |  |  | Ostatní práce spárování silikonem
VV |  |  |  | "NV03a: Soklová lišta k marmoleu " "Součet: 777,29 m" "NV04A: Sokl k vinylu " "Součet: 147,87 m" "NV03a+NV04A"
TS
P | 603 | 776991121 |  | Základní čištění nově položených podlahovin vysátím a setřením vlhkým mopem | m2 | 1106.96 | 0 | 0 |  |  | 0 | 0 | CS ÚRS 2025 01 | 0 | 3 |  |  | 0
PP |  |  |  | Ostatní práce údržba nových podlahovin po pokládce čištění základní
VV |  |  |  | "NV03: Přírodní marmoleum " "Součet: 929,26 m2" "NV04: Vinylová nášlapná vrstva " "Součet: 177,70 m" "NV03+NV04"
TS
P | 604 | 998776103 |  | Přesun hmot tonážní pro podlahy povlakové v objektech v přes 12 do 24 m | t | 8.392 | 0 | 0 |  |  | 0 | 0 | CS ÚRS 2025 01 | 0 | 3 |  |  | 0
PP |  |  |  | Přesun hmot pro podlahy povlakové stanovený z hmotnosti přesunovaného materiálu vodorovná dopravní vzdálenost do 50 m základní v objektech výšky přes 12 do 24 m
VV |  |  |  | 8.392000 = 8,392 [A]
TS
SD |  | 781 |  | Dokončovací práce - obklady | [6 empty] | 0 | 0
P | 605 | 781111011 |  | Ometení (oprášení) stěny při přípravě podkladu | m2 | 715.866 | 0 | 0 |  |  | 0 | 0 | CS ÚRS 2025 01 | 0 | 3 |  |  | 0
PP |  |  |  | Příprava podkladu před provedením obkladu oprášení (ometení) stěny
VV |  |  |  | "OBK00: Plocha obkladů celkem " "Součet: 715,866 m2" "OBK00"
TS
P | 606 | 781121011 |  | Nátěr penetrační na stěnu | m2 | 715.866 | 0.0003 | 0 |  |  | 0 | 0 | CS ÚRS 2025 01 | 0 | 3 |  |  | 0
PP |  |  |  | Příprava podkladu před provedením obkladu nátěr penetrační na stěnu
VV |  |  |  | "OBK00: Plocha obkladů celkem " "Součet: 715,866 m2" "OBK00"
TS
P | 607 | 781131112 |  | Izolace pod obklad nátěrem nebo stěrkou ve dvou vrstvách | m2 | 180.646 | 0.0015 | 0 |  |  | 0 | 0 | CS ÚRS 2025 01 | 0 | 3 |  |  | 0
PP |  |  |  | Izolace stěny pod obklad izolace nátěrem nebo stěrkou ve dvou vrstvách
VV |  |  |  | "OBK00a: Hydroizolační stěrka pod obklad " "Součet: 180,646 m2" "OBK00a"
TS
P | 608 | 781472214 | 2 | Montáž keramických obkladů stěn lepených cementovým flexibilním lepidlem hladkých přes 4 do 6 ks/m2 | m2 | 125.92 | 0.00909 | 0 |  |  | 0 | 0 | CS ÚRS 2025 01 | 0 | 3 |  |  | 0
PP
VV |  |  |  | "OBK03: Keramický obklad byty 600x300 mm " "Součet: 125,92 m2" "OBK03"
TS
P | 609 | R609.03 | 10 | obklad keramický byty | m2 | 144.808 | 0.019 | 0 |  |  | 0 | 0 | R-položka | 0 | 3 |  |  | 0
PP
VV |  |  |  | "125,92*1,15 `Přepočtené koeficientem množství"
TS |  |  |  | Podrobná specifikace viz. D.2.2.1 - SO 62-71-01.01 - 2.609 - Výpis technických listů - 03/10 Podrobná specifikace viz. D.2.2.1 - SO 62-71-01.01 - 2.609 - Výpis technických listů - 03/10
P | 610 | 781472214 | 1 | Montáž keramických obkladů stěn lepených cementovým flexibilním lepidlem hladkých přes 4 do 6 ks/m2 | m2 | 434.276 | 0.00909 | 0 |  |  | 0 | 0 | CS ÚRS 2025 01 | 0 | 3 |  |  | 0
PP
VV |  |  |  | "OBK02: Keramický obklad neveřejné toalety 600x300 mm " "Součet: 434,276 m2" "OBK02"
TS
P | 611 | R609.03 | 12 | obklad keramický neveřejné toalety | m2 | 499.417 | 0.019 | 0 |  |  | 0 | 0 | R-položka | 0 | 3 |  |  | 0
PP
VV |  |  |  | "434,276*1,15 `Přepočtené koeficientem množství"
TS |  |  |  | Podrobná specifikace viz. D.2.2.1 - SO 62-71-01.01 - 2.609 - Výpis technických listů - 03/11 Podrobná specifikace viz. D.2.2.1 - SO 62-71-01.01 - 2.609 - Výpis technických listů - 03/11
P | 612 | 781472214 |  | Montáž obkladů keramických hladkých lepených cementovým flexibilním lepidlem přes 4 do 6 ks/m2 | m2 | 152.1 | 0.00909 | 0 |  |  | 0 | 0 | CS ÚRS 2025 01 | 0 | 3 |  |  | 0
PP |  |  |  | Montáž keramických obkladů stěn lepených cementovým flexibilním lepidlem hladkých přes 4 do 6 ks/m2
VV |  |  |  | "OBK01: Keramický obklad veřejných toalet 1200x600 mm " "Součet: 152,10 m2" "OBK01"
TS
P | 613 | R609.03.08 |  | obklad keramický na veřejné toalety | m2 | 174.915 | 0.019 | 0 |  |  | 0 | 0 | R-položka | 0 | 3 |  |  | 0
PP
VV |  |  |  | "152,1*1,15 `Přepočtené koeficientem množství"
TS |  |  |  | Podrobná specifikace viz. D.2.2.1 - SO 62-71-01.01 - 2.609 - Výpis technických listů - 03/08 Podrobná specifikace viz. D.2.2.1 - SO 62-71-01.01 - 2.609 - Výpis technických listů - 03/08
P | 614 | 781472291 |  | Příplatek k montáži obkladů keramických lepených cementovým flexibilním lepidlem za plochu do 10 m2 | m2 | 133.973 | 0 | 0 |  |  | 0 | 0 | CS ÚRS 2025 01 | 0 | 3 |  |  | 0
PP |  |  |  | Montáž keramických obkladů stěn lepených cementovým flexibilním lepidlem Příplatek k cenám za plochu do 10 m2 jednotlivě
VV |  |  |  | "OBK00e: Příplatek za plochu do 10 m2 " "Součet: 133,973 m2" "OBK00e"
TS
P | 615 | 781491011 |  | Montáž zrcadel plochy do 1 m2 lepených silikonovým tmelem na podkladní omítku | m2 | 13.253 | 0.00149 | 0 |  |  | 0 | 0 | CS ÚRS 2025 01 | 0 | 3 |  |  | 0
PP |  |  |  | Montáž zrcadel lepených silikonovým tmelem na podkladní omítku, plochy do 1 m2
VV |  |  |  | "Oa13a: Zrcadlo zapuštěné v obkladu menší " "Součet: 13,253 m2" "Oa13a"
TS
P | 616 | R607aOa13.01 |  | zrcadlo zapuštěné v obkladu, čiré bez fazety menší | m2 | 14.578 | 0.012 | 0 |  |  | 0 | 0 | R-položka | 0 | 3 |  |  | 0
PP
VV |  |  |  | 14.578000 = 14,578 [A]
TS |  |  |  | Podrobná specifikace viz. D.2.2.1 - SO 62-71-01.01 - 2.607a - Výpis ostatních výrobků - prvek Oa-13 Podrobná specifikace viz. D.2.2.1 - SO 62-71-01.01 - 2.607a - Výpis ostatních výrobků - prvek Oa-13
P | 617 | 781491012 |  | Montáž zrcadel plochy přes 1 m2 lepených silikonovým tmelem na podkladní omítku | m2 | 10.976 | 0.00131 | 0 |  |  | 0 | 0 | CS ÚRS 2025 01 | 0 | 3 |  |  | 0
PP |  |  |  | Montáž zrcadel lepených silikonovým tmelem na podkladní omítku, plochy přes 1 m2
VV |  |  |  | "Oa13b: zrcadlo zapuštěné v obkladu, čiré bez fazety, větší " "Součet: 10,976 m2" "Oa13b"
TS
P | 618 | R607aOa13.02 |  | zrcadlo zapuštěné v obkladu, čiré bez fazety vetší | m2 | 12.074 | 0.012 | 0 |  |  | 0 | 0 | R-položka | 0 | 3 |  |  | 0
PP
VV |  |  |  | 12.074000 = 12,074 [A]
TS |  |  |  | Podrobná specifikace viz. D.2.2.1 - SO 62-71-01.01 - 2.607a - Výpis ostatních výrobků - prvek Oa-13 Podrobná specifikace viz. D.2.2.1 - SO 62-71-01.01 - 2.607a - Výpis ostatních výrobků - prvek Oa-13
P | 619 | 781492211 |  | Montáž profilů rohových lepených flexibilním cementovým lepidlem | m | 77.7 | 0.0002 | 0 |  |  | 0 | 0 | CS ÚRS 2025 01 | 0 | 3 |  |  | 0
PP |  |  |  | Obklad - dokončující práce montáž profilu lepeného flexibilním cementovým lepidlem rohového
VV |  |  |  | "OBK00b: Rohová lišta obkladů " "Součet: 77,70 m" "OBK00b"
TS
P | 620 | 19416012 | 1 | lišta ukončovací nerezová 10mm | m | 81.585 | 0.00032 | 0 |  |  | 0 | 0 | CS ÚRS 2025 01 | 0 | 3 |  |  | 0
PP
VV |  |  |  | "77,7*1,05 `Přepočtené koeficientem množství"
TS |  |  |  | Podrobná specifikace viz. D.2.2.1 - SO 62-71-01.01 - 2.609 - Výpis technických listů - 03/12 Podrobná specifikace viz. D.2.2.1 - SO 62-71-01.01 - 2.609 - Výpis technických listů - 03/12
P | 621 | 781492251 |  | Montáž profilů ukončovacích lepených flexibilním cementovým lepidlem | m | 302.3 | 0.00018 | 0 |  |  | 0 | 0 | CS ÚRS 2025 01 | 0 | 3 |  |  | 0
PP |  |  |  | Obklad - dokončující práce montáž profilu lepeného flexibilním cementovým lepidlem ukončovacího
VV |  |  |  | "OBK00c: Ukončovací lišta obkladů " "Součet: 302,30 m" "OBK00c"
TS
P | 622 | 19416012 |  | lišta ukončovací nerezová 10mm | m | 317.415 | 0.00032 | 0 |  |  | 0 | 0 | CS ÚRS 2025 01 | 0 | 3 |  |  | 0
PP
VV |  |  |  | "302,3*1,05 `Přepočtené koeficientem množství"
TS |  |  |  | Podrobná specifikace viz. D.2.2.1 - SO 62-71-01.01 - 2.609 - Výpis technických listů - 03/13 Podrobná specifikace viz. D.2.2.1 - SO 62-71-01.01 - 2.609 - Výpis technických listů - 03/13
P | 623 | 781495115 |  | Spárování vnitřních obkladů silikonem | m | 426.2 | 9e-05 | 0 |  |  | 0 | 0 | CS ÚRS 2025 01 | 0 | 3 |  |  | 0
PP |  |  |  | Obklad - dokončující práce ostatní práce spárování silikonem
VV |  |  |  | "OBK00d: Silikon obkladů " "Součet: 426,20 m" "OBK00d"
TS
P | 624 | 781495211 |  | Čištění vnitřních ploch stěn po provedení obkladu chemickými prostředky | m2 | 715.866 | 5e-05 | 0 |  |  | 0 | 0 | CS ÚRS 2025 01 | 0 | 3 |  |  | 0
PP |  |  |  | Čištění vnitřních ploch po provedení obkladu stěn chemickými prostředky
VV |  |  |  | "OBK00: Plocha obkladů celkem " "Součet: 715,866 m2" "OBK00"
TS
P | 625 | 781571131 |  | Montáž keramických obkladů ostění šířky do 200 mm lepených flexibilním lepidlem | m | 29.4 | 0.00095 | 0 |  |  | 0 | 0 | CS ÚRS 2025 01 | 0 | 3 |  |  | 0
PP |  |  |  | Montáž keramických obkladů ostění lepených flexibilním lepidlem šířky ostění do 200 mm
VV |  |  |  | "OBK02a: Obklad ostěnní neveřejné WC " "Součet: 21,00 m" "OBK03a: Obklad ostěnní byty " "Součet: 8,40 m" "OBK02a+OBK03a"
TS
P | 626 | R609.03 | 11 | obklad keramický neveřejné toalety | m2 | 0.601 | 0.019 | 0 |  |  | 0 | 0 | R-položka | 0 | 3 |  |  | 0
PP
VV |  |  |  | 0.601000 = 0,601 [A]
TS |  |  |  | Podrobná specifikace viz. D.2.2.1 - SO 62-71-01.01 - 2.609 - Výpis technických listů - 03/11 Podrobná specifikace viz. D.2.2.1 - SO 62-71-01.01 - 2.609 - Výpis technických listů - 03/11
P | 627 | R609.03 | 13 | obklad keramický byty | m2 | 0.882 | 0.019 | 0 |  |  | 0 | 0 | R-položka | 0 | 3 |  |  | 0
PP
VV |  |  |  | 0.882000 = 0,882 [A]
TS |  |  |  | Podrobná specifikace viz. D.2.2.1 - SO 62-71-01.01 - 2.609 - Výpis technických listů - 03/10 Podrobná specifikace viz. D.2.2.1 - SO 62-71-01.01 - 2.609 - Výpis technických listů - 03/10
P | 628 | 998781103 |  | Přesun hmot tonážní pro obklady keramické v objektech v přes 12 do 24 m | t | 23.011 | 0 | 0 |  |  | 0 | 0 | CS ÚRS 2025 01 | 0 | 3 |  |  | 0
PP |  |  |  | Přesun hmot pro obklady keramické stanovený z hmotnosti přesunovaného materiálu vodorovná dopravní vzdálenost do 50 m základní v objektech výšky přes 12 do 24 m
VV |  |  |  | 23.011000 = 23,011 [A]
TS
SD |  | 782 |  | Dokončovací práce - obklady z kamene | [6 empty] | 0 | 0
P | 629 | 782992911 |  | Oprava spárování obkladů z kamene spárovací hmotou do 9 ks/m2 | m2 | 80.974 | 0.0047 | 0 |  |  | 0 | 0 | CS ÚRS 2025 01 | 0 | 3 |  |  | 0
PP |  |  |  | Oprava spárování obkladů z kamene včetně vyškrábání a vymytí spar spárovací hmotou do 9 ks/m2
VV |  |  |  | "FAS02: Kamenný sokl " "Součet: 80,974 m2" "FAS02"
TS
P | 630 | 782993911 |  | Oprava obkladů z kamene opravným tmelem vyspravovaná plocha do 2 cm2 | kus | 350 | 4e-05 | 0 |  |  | 0 | 0 | CS ÚRS 2025 01 | 0 | 3 |  |  | 0
PP |  |  |  | Oprava obkladů z kamene opravným tmelem vyspravovaná plocha velikosti do 2 cm2
VV |  |  |  | 350.000000 = 350,000 [A]
TS
P | 631 | 782994916 |  | Obklady z kamene oprava - očištění obkladů z kamene silikonovými kartáči | m2 | 80.974 | 0 | 0 |  |  | 0 | 0 | CS ÚRS 2025 01 | 0 | 3 |  |  | 0
PP |  |  |  | Obklady z kamene oprava - ostatní práce očištění silikonovými kartáči
VV |  |  |  | "FAS02: Kamenný sokl " "Součet: 80,974 m2" "FAS02"
TS
P | 632 | 782994922 |  | Obklady z kamene oprava - nátěr impregnační a zpevňující | m2 | 80.974 | 0.00025 | 0 |  |  | 0 | 0 | CS ÚRS 2025 01 | 0 | 3 |  |  | 0
PP |  |  |  | Obklady z kamene oprava - ostatní práce nátěr impregnační a zpevňující
VV |  |  |  | "FAS02: Kamenný sokl " "Součet: 80,974 m2" "FAS02"
TS
P | 633 | 782994923 |  | Obklady z kamene oprava - nátěr uzavírací transparentní | m2 | 80.974 | 0.00028 | 0 |  |  | 0 | 0 | CS ÚRS 2025 01 | 0 | 3 |  |  | 0
PP |  |  |  | Obklady z kamene oprava - ostatní práce nátěr uzavírací transparentní
VV |  |  |  | "FAS02: Kamenný sokl " "Součet: 80,974 m2" "FAS02"
TS
P | 634 | 998782103 |  | Přesun hmot tonážní pro obklady kamenné v objektech v přes 12 do 60 m | t | 0.437 | 0 | 0 |  |  | 0 | 0 | CS ÚRS 2025 01 | 0 | 3 |  |  | 0
PP |  |  |  | Přesun hmot pro obklady kamenné stanovený z hmotnosti přesunovaného materiálu vodorovná dopravní vzdálenost do 50 m základní v objektech výšky přes 12 do 60 m
VV |  |  |  | 0.437000 = 0,437 [A]
TS
SD |  | 783 |  | Dokončovací práce - nátěry | [6 empty] | 0 | 0
P | 635 | 783101401 |  | Ometení podkladu truhlářských konstrukcí před provedením nátěru | m2 | 18.752 | 0 | 0 |  |  | 0 | 0 | CS ÚRS 2025 01 | 0 | 3 |  |  | 0
PP |  |  |  | Příprava podkladu truhlářských konstrukcí před provedením nátěru broušení smirkovým papírem nebo plátnem ometení
VV |  |  |  | "NAT01: Nátěr truhlářských výrobků " "Součet: 18,752 m2" "NAT01"
TS
P | 636 | 783168211 |  | Lakovací dvojnásobný olejový nátěr truhlářských konstrukcí s mezibroušením | m2 | 18.752 | 0.00037 | 0 |  |  | 0 | 0 | CS ÚRS 2025 01 | 0 | 3 |  |  | 0
PP |  |  |  | Lakovací nátěr truhlářských konstrukcí dvojnásobný s mezibroušením olejový
VV |  |  |  | "NAT01: Nátěr truhlářských výrobků " "Součet: 18,752 m2" "NAT01"
TS
P | 637 | 783201201 |  | Obroušení tesařských konstrukcí před provedením nátěru | m2 | 2593.57 | 2e-05 | 0 |  |  | 0 | 0 | CS ÚRS 2025 01 | 0 | 3 |  |  | 0
PP |  |  |  | Příprava podkladu tesařských konstrukcí před provedením nátěru broušení
VV |  |  |  | "OKR01: Nátěr prvků krovu " "Součet: 1356,952 m2" "OST01: Nátěr stropních trámů " "Součet: 1885,011 m2" "OKR01*0,8+OST01*0,8"
TS
P | 638 | 783201403 |  | Oprášení tesařských konstrukcí před provedením nátěru | m2 | 3183.579 | 0 | 0 |  |  | 0 | 0 | CS ÚRS 2025 01 | 0 | 3 |  |  | 0
PP |  |  |  | Příprava podkladu tesařských konstrukcí před provedením nátěru oprášení
VV |  |  |  | "OKR01: Nátěr prvků krovu " "Součet: 1356,952 m2" "OST01: Nátěr stropních trámů " "Součet: 1885,011 m2" "S03f: Podbíjení viditelná čast krovu " "Součet: 225,818 m2" "S04: Střecha nástupiště " "Součet: 364,191 m2" "OKR01*0,8+OST01*0,8+S03f+S04"
TS
P | 639 | 783213121 |  | Napouštěcí dvojnásobný syntetický biocidní nátěr tesařských konstrukcí zabudovaných do konstrukce | m2 | 2593.57 | 0.00022 | 0 |  |  | 0 | 0 | CS ÚRS 2025 01 | 0 | 3 |  |  | 0
PP |  |  |  | Preventivní napouštěcí nátěr tesařských prvků proti dřevokazným houbám, hmyzu a plísním zabudovaných do konstrukce dvojnásobný syntetický
VV |  |  |  | "OKR01: Nátěr prvků krovu " "Součet: 1356,952 m2" "OST01: Nátěr stropních trámů " "Součet: 1885,011 m2" "OKR01*0,8+OST01*0,8"
TS
P | 640 | 783214101 |  | Základní jednonásobný syntetický nátěr tesařských konstrukcí | m2 | 590.009 | 0.00013 | 0 |  |  | 0 | 0 | CS ÚRS 2025 01 | 0 | 3 |  |  | 0
PP |  |  |  | Základní nátěr tesařských konstrukcí jednonásobný syntetický
VV |  |  |  | "S03f: Podbíjení viditelná čast krovu " "Součet: 225,818 m2" "S04: Střecha nástupiště " "Součet: 364,191 m2" "S03f+S04"
TS
P | 641 | 783218111 |  | Lazurovací dvojnásobný syntetický nátěr tesařských konstrukcí | m2 | 590.009 | 0.00025 | 0 |  |  | 0 | 0 | CS ÚRS 2025 01 | 0 | 3 |  |  | 0
PP |  |  |  | Lazurovací nátěr tesařských konstrukcí dvojnásobný syntetický
VV |  |  |  | "S03f: Podbíjení viditelná čast krovu " "Součet: 225,818 m2" "S04: Střecha nástupiště " "Součet: 364,191 m2" "S03f+S04"
TS
P | 642 | 783232101 |  | Lokální tmelení tesařských kcí do 10 % pl epoxidovým tmelem | m2 | 2593.57 | 5e-05 | 0 |  |  | 0 | 0 | CS ÚRS 2025 01 | 0 | 3 |  |  | 0
PP |  |  |  | Tmelení tesařských konstrukcí lokální, včetně přebroušení tmelených míst rozsahu do 10% plochy, tmelem epoxidovým
VV |  |  |  | "OKR01: Nátěr prvků krovu " "Součet: 1356,952 m2" "OST01: Nátěr stropních trámů " "Součet: 1885,011 m2" "OKR01*0,8+OST01*0,8"
TS
P | 643 | 783301311 |  | Odmaštění zámečnických konstrukcí vodou ředitelným odmašťovačem | m2 | 233.2 | 8e-05 | 0 |  |  | 0 | 0 | CS ÚRS 2025 01 | 0 | 3 |  |  | 0
PP |  |  |  | Příprava podkladu zámečnických konstrukcí před provedením nátěru odmaštění odmašťovačem vodou ředitelným
VV |  |  |  | "NAT02: Nátěr zámečnických konstrukcí " "Součet: 233,20 m2" "NAT02"
TS
P | 644 | 783306807 |  | Odstranění nátěru ze zámečnických konstrukcí odstraňovačem nátěrů | m2 | 233.2 | 0.00011 | 0 |  |  | 0 | 0 | CS ÚRS 2025 01 | 0 | 3 |  |  | 0
PP |  |  |  | Odstranění nátěrů ze zámečnických konstrukcí odstraňovačem nátěrů s obroušením
VV |  |  |  | "NAT02: Nátěr zámečnických konstrukcí " "Součet: 233,20 m2" "NAT02"
TS
P | 645 | 783334201 |  | Základní antikorozní jednonásobný epoxidový nátěr zámečnických konstrukcí | m2 | 233.2 | 0.00014 | 0 |  |  | 0 | 0 | CS ÚRS 2025 01 | 0 | 3 |  |  | 0
PP |  |  |  | Základní antikorozní nátěr zámečnických konstrukcí jednonásobný syntetický epoxidový
VV |  |  |  | "NAT02: Nátěr zámečnických konstrukcí " "Součet: 233,20 m2" "NAT02"
TS
P | 646 | 783347101 |  | Krycí jednonásobný polyuretanový nátěr zámečnických konstrukcí | m2 | 233.2 | 9e-05 | 0 |  |  | 0 | 0 | CS ÚRS 2025 01 | 0 | 3 |  |  | 0
PP |  |  |  | Krycí nátěr (email) zámečnických konstrukcí jednonásobný syntetický polyuretanový
VV |  |  |  | "NAT02: Nátěr zámečnických konstrukcí " "Součet: 233,20 m2" "NAT02"
TS
P | 647 | 783801403 |  | Oprášení omítek před provedením nátěru | m2 | 1728.1 | 0 | 0 |  |  | 0 | 0 | CS ÚRS 2025 01 | 0 | 3 |  |  | 0
PP |  |  |  | Příprava podkladu omítek před provedením nátěru oprášení
VV |  |  |  | "FAS01: L04b - fasáda objektu A, objektu B " "Součet: 1728,10 m2" "FAS01"
TS
P | 648 | 783801403 | 1 | Příprava podkladu omítek před provedením nátěru oprášení | m2 | 107.03 | 0 | 0 |  |  | 0 | 0 | CS ÚRS 2025 01 | 0 | 3 |  |  | 0
PP
VV |  |  |  | "NAT03: Nátěr betonu " "Součet: 107,03 m2" "NAT03"
TS
P | 649 | 783813101 |  | Penetrační syntetický nátěr hladkých betonových povrchů | m2 | 107.03 | 0.00016 | 0 |  |  | 0 | 0 | CS ÚRS 2025 01 | 0 | 3 |  |  | 0
PP |  |  |  | Penetrační nátěr omítek hladkých betonových povrchů syntetický
VV |  |  |  | "NAT03: Nátěr betonu " "Součet: 107,03 m2" "NAT03"
TS
P | 650 | 783817401 |  | Krycí dvojnásobný syntetický nátěr hladkých betonových povrchů | m2 | 107.03 | 0.00033 | 0 |  |  | 0 | 0 | CS ÚRS 2025 01 | 0 | 3 |  |  | 0
PP |  |  |  | Krycí (ochranný) nátěr omítek dvojnásobný hladkých betonových povrchů nebo povrchů z desek na bázi dřeva (dřevovláknitých apod.) syntetický
VV |  |  |  | "NAT03: Nátěr betonu " "Součet: 107,03 m2" "NAT03"
TS
P | 651 | 783823137 |  | Penetrační vápenný nátěr hladkých nebo štukových omítek | m2 | 1728.1 | 0.00027 | 0 |  |  | 0 | 0 | CS ÚRS 2025 01 | 0 | 3 |  |  | 0
PP |  |  |  | Penetrační nátěr omítek hladkých omítek hladkých, zrnitých tenkovrstvých nebo štukových stupně členitosti 1 a 2 vápenný
VV |  |  |  | "FAS01: L04b - fasáda objektu A, objektu B " "Součet: 1728,10 m2" "FAS01"
TS
P | 652 | 783827447 |  | Krycí dvojnásobný vápenný nátěr omítek stupně členitosti 3 | m2 | 1728.1 | 0.00074 | 0 |  |  | 0 | 0 | CS ÚRS 2025 01 | 0 | 3 |  |  | 0
PP |  |  |  | Krycí (ochranný) nátěr omítek dvojnásobný hladkých omítek hladkých, zrnitých tenkovrstvých nebo štukových stupně členitosti 3 vápenný
VV |  |  |  | "FAS01: L04b - fasáda objektu A, objektu B " "Součet: 1728,10 m2" "FAS01"
TS
P | 653 | 783827449 |  | Příplatek k cenám dvojnásobného nátěru omítek stupně členitosti 3 za biocidní přísadu | m2 | 1728.1 | 5e-05 | 0 |  |  | 0 | 0 | CS ÚRS 2025 01 | 0 | 3 |  |  | 0
PP |  |  |  | Krycí (ochranný) nátěr omítek dvojnásobný hladkých omítek hladkých, zrnitých tenkovrstvých nebo štukových stupně členitosti 3 Příplatek k cenám -7441 až -7447 za biocidní přísadu
VV |  |  |  | "FAS01: L04b - fasáda objektu A, objektu B " "Součet: 1728,10 m2" "FAS01"
TS
P | 654 | 783846523 |  | Antigraffiti nátěr trvalý do 100 cyklů odstranění graffiti omítek hladkých, zrnitých, štukových | m2 | 325.02 | 0.00033 | 0 |  |  | 0 | 0 | CS ÚRS 2025 01 | 0 | 3 |  |  | 0
PP |  |  |  | Antigraffiti preventivní nátěr omítek hladkých omítek hladkých, zrnitých tenkovrstvých nebo štukových trvalý pro opakované odstraňování graffiti v počtu do 100 cyklů
VV |  |  |  | "NAT04: Antigraffiti nátěr " "Součet: 325,02 m2" "NAT04"
TS
P | 655 | R783.001 |  | Antigraffiti preventivní nátěr klempířských výrobků | soubor | 1 | 0 | 0 |  |  | 0 | 0 | R-položka | 0 | 3 |  |  | 0
PP
VV |  |  |  | 1.000000 = 1,000 [A]
TS
SD |  | 784 |  | Dokončovací práce - malby a tapety | [6 empty] | 0 | 0
P | 656 | 784111001 |  | Oprášení (ometení ) podkladu v místnostech v do 3,80 m | m2 | 7380.782 | 0 | 0 |  |  | 0 | 0 | CS ÚRS 2025 01 | 0 | 3 |  |  | 0
PP |  |  |  | Oprášení (ometení) podkladu v místnostech výšky do 3,80 m
VV |  |  |  | "MAL01: Malba v místnostech " "Součet: 7380,782 m2" "MAL01"
TS
P | 657 | 784111007 |  | Oprášení (ometení ) podkladu na schodišti podlaží v do 3,80 m | m2 | 393.753 | 0 | 0 |  |  | 0 | 0 | CS ÚRS 2025 01 | 0 | 3 |  |  | 0
PP |  |  |  | Oprášení (ometení) podkladu na schodišti o výšce podlaží do 3,80 m
VV |  |  |  | "MAL02: Malba na schodišti " "Součet: 393,753 m2" "MAL02"
TS
P | 658 | 784171101 |  | Zakrytí vnitřních podlah včetně pozdějšího odkrytí | m2 | 2198.31 | 0 | 0 |  |  | 0 | 0 | CS ÚRS 2025 01 | 0 | 3 |  |  | 0
PP |  |  |  | Zakrytí nemalovaných ploch (materiál ve specifikaci) včetně pozdějšího odkrytí podlah
VV |  |  |  | "MAL03: Zakrytí podlah " "Součet: 2198,31 m2" "MAL03"
TS
P | 659 | 28323157 |  | fólie pro malířské potřeby zakrývací tl 14µ 4x5m | m2 | 2308.226 | 1e-05 | 0 |  |  | 0 | 0 | CS ÚRS 2025 01 | 0 | 3 |  |  | 0
PP
VV |  |  |  | "2198,31*1,05 `Přepočtené koeficientem množství"
TS
P | 660 | 784171111 |  | Zakrytí vnitřních ploch stěn v místnostech v do 3,80 m | m2 | 1077.762 | 0 | 0 |  |  | 0 | 0 | CS ÚRS 2025 01 | 0 | 3 |  |  | 0
PP |  |  |  | Zakrytí nemalovaných ploch (materiál ve specifikaci) včetně pozdějšího odkrytí svislých ploch např. stěn, oken, dveří v místnostech výšky do 3,80
VV |  |  |  | "MAL04: Zakrytí oken a dveří " "Součet: 1077,762 m2" "MAL04"
TS
P | 661 | 58124844 |  | fólie pro malířské potřeby zakrývací tl 25µ 4x5m | m2 | 1131.65 | 2e-05 | 0 |  |  | 0 | 0 | CS ÚRS 2025 01 | 0 | 3 |  |  | 0
PP
VV |  |  |  | "1077,762*1,05 `Přepočtené koeficientem množství"
TS
P | 662 | 784181101 |  | Základní akrylátová jednonásobná bezbarvá penetrace podkladu v místnostech v do 3,80 m | m2 | 7380.782 | 0.00021 | 0 |  |  | 0 | 0 | CS ÚRS 2025 01 | 0 | 3 |  |  | 0
PP |  |  |  | Penetrace podkladu jednonásobná základní akrylátová bezbarvá v místnostech výšky do 3,80 m
VV |  |  |  | "MAL01: Malba v místnostech " "Součet: 7380,782 m2" "MAL01"
TS
P | 663 | 784181107 |  | Základní akrylátová jednonásobná bezbarvá penetrace podkladu na schodišti podlaží v do 3,80 m | m2 | 393.753 | 0.00021 | 0 |  |  | 0 | 0 | CS ÚRS 2025 01 | 0 | 3 |  |  | 0
PP |  |  |  | Penetrace podkladu jednonásobná základní akrylátová bezbarvá na schodišti o výšce podlaží do 3,80 m
VV |  |  |  | "MAL02: Malba na schodišti " "Součet: 393,753 m2" "MAL02"
TS
P | 664 | 784191003 |  | Čištění vnitřních ploch oken dvojitých nebo zdvojených po provedení malířských prací | m2 | 825.48 | 2e-05 | 0 |  |  | 0 | 0 | CS ÚRS 2025 01 | 0 | 3 |  |  | 0
PP |  |  |  | Čištění vnitřních ploch hrubý úklid po provedení malířských prací omytím oken dvojitých nebo zdvojených
VV |  |  |  | "FAS01b: Zakrytí oken, dveří, vnějších ploch " "Součet: 202,93 m2" "MAL04a: Zakrytí oken " "Součet: 622,55 m2" "MAL04a+FAS01b"
TS
P | 665 | 784191005 |  | Čištění vnitřních ploch dveří nebo vrat po provedení malířských prací | m2 | 455.212 | 1e-05 | 0 |  |  | 0 | 0 | CS ÚRS 2025 01 | 0 | 3 |  |  | 0
PP |  |  |  | Čištění vnitřních ploch hrubý úklid po provedení malířských prací omytím dveří nebo vrat
VV |  |  |  | "MAL04b: Zakrytí dveří " "Součet: 455,212 m2" "MAL04b"
TS
P | 666 | 784191007 |  | Čištění vnitřních ploch podlah po provedení malířských prací | m2 | 2198.31 | 1e-05 | 0 |  |  | 0 | 0 | CS ÚRS 2025 01 | 0 | 3 |  |  | 0
PP |  |  |  | Čištění vnitřních ploch hrubý úklid po provedení malířských prací omytím podlah
VV |  |  |  | "MAL03: Zakrytí podlah " "Součet: 2198,31 m2" "MAL03"
TS
P | 667 | 784191009 |  | Čištění vnitřních ploch schodišť po provedení malířských prací | m2 | 84.575 | 1e-05 | 0 |  |  | 0 | 0 | CS ÚRS 2025 01 | 0 | 3 |  |  | 0
PP |  |  |  | Čištění vnitřních ploch hrubý úklid po provedení malířských prací omytím schodišť
VV |  |  |  | "SCH01: Oprava stávajícího schodiště " "Součet: 84,575 m2" "SCH01"
TS
P | 668 | 784221101 |  | Dvojnásobné bílé malby ze směsí za sucha dobře otěruvzdorných v místnostech do 3,80 m | m2 | 7380.782 | 0.00029 | 0 |  |  | 0 | 0 | CS ÚRS 2025 01 | 0 | 3 |  |  | 0
PP |  |  |  | Malby z malířských směsí otěruvzdorných za sucha dvojnásobné, bílé za sucha otěruvzdorné dobře v místnostech výšky do 3,80 m
VV |  |  |  | "MAL01: Malba v místnostech " "Součet: 7380,782 m2" "MAL01"
TS
P | 669 | 784221107 |  | Dvojnásobné bílé malby ze směsí za sucha dobře otěruvzdorných na schodišti do 3,80 m | m2 | 393.753 | 0.00029 | 0 |  |  | 0 | 0 | CS ÚRS 2025 01 | 0 | 3 |  |  | 0
PP |  |  |  | Malby z malířských směsí otěruvzdorných za sucha dvojnásobné, bílé za sucha otěruvzdorné dobře na schodišti o výšce podlaží do 3,80 m
VV |  |  |  | "MAL02: Malba na schodišti " "Součet: 393,753 m2" "MAL02"
TS
P | 670 | 784221131 |  | Příplatek k cenám 2x maleb za sucha otěruvzdorných za provádění pl do 5 m2 | m2 | 18.697 | 0 | 0 |  |  | 0 | 0 | CS ÚRS 2025 01 | 0 | 3 |  |  | 0
PP |  |  |  | Malby z malířských směsí otěruvzdorných za sucha Příplatek k cenám dvojnásobných maleb za zvýšenou pracnost při provádění malého rozsahu plochy do 5 m2
VV |  |  |  | "MAL00: Příplatek za malou plochu " "Součet: 18,697 m2" "MAL00"
TS
SD |  | 8 |  | Vedení trubní dálková a přípojná | [6 empty] | 0 | 0
P | 132 | 871263121 |  | Montáž kanalizačního potrubí hladkého plnostěnného SN 8 z PVC-U DN 110 | m | 60 | 1e-05 | 0 |  |  | 0 | 0 | CS ÚRS 2025 01 | 0 | 3 |  |  | 0
PP |  |  |  | Montáž kanalizačního potrubí z tvrdého PVC-U hladkého plnostěnného tuhost SN 8 DN 110
VV |  |  |  | "NP01a: Potrubí průměr 110x4,2 " "Součet: 60,00 m" "NP01a"
TS
P | 133 | 28611118 |  | trubka kanalizační PVC-U plnostěnná jednovrstvá DN 110x1000mm SN8 | m | 61.8 | 0.00145 | 0 |  |  | 0 | 0 | CS ÚRS 2025 01 | 0 | 3 |  |  | 0
PP
VV |  |  |  | "60*1,03 `Přepočtené koeficientem množství"
TS |  |  |  | vč. tvarovek vč. tvarovek
P | 134 | 871353121 |  | Montáž kanalizačního potrubí hladkého plnostěnného SN 8 z PVC-U DN 200 | m | 30 | 1e-05 | 0 |  |  | 0 | 0 | CS ÚRS 2025 01 | 0 | 3 |  |  | 0
PP |  |  |  | Montáž kanalizačního potrubí z tvrdého PVC-U hladkého plnostěnného tuhost SN 8 DN 200
VV |  |  |  | "NP01b: Potrubí průměr 200x7,7 " "Součet: 30,00 m" "NP01b"
TS
P | 135 | 28611167 |  | trubka kanalizační PVC-U plnostěnná jednovrstvá DN 200x1000mm SN8 | m | 30.9 | 0.00426 | 0 |  |  | 0 | 0 | CS ÚRS 2025 01 | 0 | 3 |  |  | 0
PP
VV |  |  |  | "30*1,03 `Přepočtené koeficientem množství"
TS |  |  |  | vč. tvarovek vč. tvarovek
SD |  | 9 |  | Ostatní konstrukce a práce, bourání | [6 empty] | 0 | 0
P | 136 | 936001001 |  | Montáž prvků městské a zahradní architektury hmotnosti do 0,1 t | kus | 23 | 0 | 0 |  |  | 0 | 0 | CS ÚRS 2025 01 | 0 | 3 |  |  | 0
PP |  |  |  | Montáž prvků městské a zahradní architektury hmotnosti do 0,1 t
VV |  |  |  | "M03: Stojan na jízdní kola " "Součet: 14,00 kus" "M07: Informační panel " "Součet: 9,00 kus" "M07+M03"
TS |  |  |  | jedná se pouze o montáž materiálu, dodávka materiálu včetně dopravy materiálu není součástí rozpočtu, materiál zajišťuje investor v rámci nákupu oficiálního mobiliáře SŽ jedná se pouze o montáž materiálu, dodávka materiálu včetně dopravy materiálu není součástí rozpočtu, materiál zajišťuje investor v rámci nákupu oficiálního mobiliáře SŽ
P | 137 | 936104211 |  | Montáž odpadkového koše do betonové patky | kus | 16 | 0.07287 | 0 |  |  | 0 | 0 | CS ÚRS 2025 01 | 0 | 3 |  |  | 0
PP |  |  |  | Montáž odpadkového koše do betonové patky
VV |  |  |  | "M04: Odpadkový koš na třídění odpad - interiér " "Součet: 2,00 kus" "M05: Odpadkový koš na směsný odpad - interiér " "Součet: 9,00 kus" "M06: Odpadkový koš na směsný odpad - exteriér " "Součet: 5,00 kus" "M04+M05+M06"
TS |  |  |  | jedná se pouze o montáž materiálu, dodávka materiálu včetně dopravy materiálu není součástí rozpočtu, materiál zajišťuje investor v rámci nákupu oficiálního mobiliáře SŽ jedná se pouze o montáž materiálu, dodávka materiálu včetně dopravy materiálu není součástí rozpočtu, materiál zajišťuje investor v rámci nákupu oficiálního mobiliáře SŽ
P | 138 | 936124113 |  | Montáž lavičky stabilní kotvené šrouby na pevný podklad | kus | 16 | 0.001 | 0 |  |  | 0 | 0 | CS ÚRS 2025 01 | 0 | 3 |  |  | 0
PP |  |  |  | Montáž lavičky parkové stabilní přichycené kotevními šrouby
VV |  |  |  | "M01: Lavičky exteriér " "Součet: 12,00 kus" "M02: Lavička interiér " "Součet: 4,00 kus" "M01+M02"
TS |  |  |  | jedná se pouze o montáž materiálu, dodávka materiálu včetně dopravy materiálu není součástí rozpočtu, materiál zajišťuje investor v rámci nákupu oficiálního mobiliáře SŽ jedná se pouze o montáž materiálu, dodávka materiálu včetně dopravy materiálu není součástí rozpočtu, materiál zajišťuje investor v rámci nákupu oficiálního mobiliáře SŽ
P | 139 | 941111122 |  | Montáž lešení řadového trubkového lehkého s podlahami zatížení do 200 kg/m2 š od 0,9 do 1,2 m v přes 10 do 25 m | m2 | 2064.773 | 0 | 0 |  |  | 0 | 0 | CS ÚRS 2025 01 | 0 | 3 |  |  | 0
PP |  |  |  | Lešení řadové trubkové lehké pracovní s podlahami s provozním zatížením tř. 3 do 200 kg/m2 šířky tř. W09 od 0,9 do 1,2 m, výšky výšky přes 10 do 25 m montáž
VV |  |  |  | "FAS01: L04b - fasáda objektu A, objektu B " "Součet: 1728,10 m2" "FAS02: Kamenný sokl " "Součet: 80,974 m2" "FAS03: Provětrávaná fasáda - budova D " "Součet: 195,907 m2" "FAS03a: Provětrávaná fasáda - budova D " "Součet: 13,202 m2" "FAS04: Provětrávaná fasáda - budova C " "Součet: 39,80 m2" "FAS01+FAS02+FAS03+FAS03a+FAS04+FAS04a"
TS
P | 140 | 941111222 |  | Příplatek k lešení řadovému trubkovému lehkému s podlahami do 200 kg/m2 š od 0,9 do 1,2 m v přes 10 do 25 m za každý den použití | m2 | 371659.14 | 0 | 0 |  |  | 0 | 0 | CS ÚRS 2025 01 | 0 | 3 |  |  | 0
PP |  |  |  | Lešení řadové trubkové lehké pracovní s podlahami s provozním zatížením tř. 3 do 200 kg/m2 šířky tř. W09 od 0,9 do 1,2 m, výšky výšky přes 10 do 25 m příplatek k ceně za každý den použití
VV |  |  |  | "FAS01: L04b - fasáda objektu A, objektu B " "Součet: 1728,10 m2" "FAS02: Kamenný sokl " "Součet: 80,974 m2" "FAS03: Provětrávaná fasáda - budova D " "Součet: 195,907 m2" "FAS03a: Provětrávaná fasáda - budova D " "Součet: 13,202 m2" "FAS04: Provětrávaná fasáda - budova C " "Součet: 39,80 m2" "(FAS01+FAS02+FAS03+FAS03a+FAS04+FAS04a)*30*6"
TS
P | 141 | 941111822 |  | Demontáž lešení řadového trubkového lehkého s podlahami zatížení do 200 kg/m2 š od 0,9 do 1,2 m v přes 10 do 25 m | m2 | 2064.773 | 0 | 0 |  |  | 0 | 0 | CS ÚRS 2025 01 | 0 | 3 |  |  | 0
PP |  |  |  | Lešení řadové trubkové lehké pracovní s podlahami s provozním zatížením tř. 3 do 200 kg/m2 šířky tř. W09 od 0,9 do 1,2 m, výšky výšky přes 10 do 25 m demontáž
VV |  |  |  | "FAS01: L04b - fasáda objektu A, objektu B " "Součet: 1728,10 m2" "FAS02: Kamenný sokl " "Součet: 80,974 m2" "FAS03: Provětrávaná fasáda - budova D " "Součet: 195,907 m2" "FAS03a: Provětrávaná fasáda - budova D " "Součet: 13,202 m2" "FAS04: Provětrávaná fasáda - budova C " "Součet: 39,80 m2" "FAS01+FAS02+FAS03+FAS03a+FAS04+FAS04a"
TS
P | 142 | 944511111 |  | Montáž ochranné sítě z textilie z umělých vláken | m2 | 2064.773 | 0 | 0 |  |  | 0 | 0 | CS ÚRS 2025 01 | 0 | 3 |  |  | 0
PP |  |  |  | Síť ochranná zavěšená na konstrukci lešení z textilie z umělých vláken montáž
VV |  |  |  | "FAS01: L04b - fasáda objektu A, objektu B " "Součet: 1728,10 m2" "FAS02: Kamenný sokl " "Součet: 80,974 m2" "FAS03: Provětrávaná fasáda - budova D " "Součet: 195,907 m2" "FAS03a: Provětrávaná fasáda - budova D " "Součet: 13,202 m2" "FAS04: Provětrávaná fasáda - budova C " "Součet: 39,80 m2" "FAS01+FAS02+FAS03+FAS03a+FAS04+FAS04a"
TS
P | 143 | 944511211 |  | Příplatek k ochranné síti za každý den použití | m2 | 371659.14 | 0 | 0 |  |  | 0 | 0 | CS ÚRS 2025 01 | 0 | 3 |  |  | 0
PP |  |  |  | Síť ochranná zavěšená na konstrukci lešení z textilie z umělých vláken příplatek k ceně za každý den použití
VV |  |  |  | "FAS01: L04b - fasáda objektu A, objektu B " "Součet: 1728,10 m2" "FAS02: Kamenný sokl " "Součet: 80,974 m2" "FAS03: Provětrávaná fasáda - budova D " "Součet: 195,907 m2" "FAS03a: Provětrávaná fasáda - budova D " "Součet: 13,202 m2" "FAS04: Provětrávaná fasáda - budova C " "Součet: 39,80 m2" "(FAS01+FAS02+FAS03+FAS03a+FAS04+FAS04a)*30*6"
TS
P | 144 | 944511811 |  | Demontáž ochranné sítě z textilie z umělých vláken | m2 | 2064.773 | 0 | 0 |  |  | 0 | 0 | CS ÚRS 2025 01 | 0 | 3 |  |  | 0
PP |  |  |  | Síť ochranná zavěšená na konstrukci lešení z textilie z umělých vláken demontáž
VV |  |  |  | "FAS01: L04b - fasáda objektu A, objektu B " "Součet: 1728,10 m2" "FAS02: Kamenný sokl " "Součet: 80,974 m2" "FAS03: Provětrávaná fasáda - budova D " "Součet: 195,907 m2" "FAS03a: Provětrávaná fasáda - budova D " "Součet: 13,202 m2" "FAS04: Provětrávaná fasáda - budova C " "Součet: 39,80 m2" "FAS01+FAS02+FAS03+FAS03a+FAS04+FAS04a"
TS
P | 145 | 949101112 |  | Lešení pomocné pro objekty pozemních staveb s lešeňovou podlahou v přes 1,9 do 3,5 m zatížení do 150 kg/m2 | m2 | 2704.81 | 0 | 0 |  |  | 0 | 0 | CS ÚRS 2025 01 | 0 | 3 |  |  | 0
PP |  |  |  | Lešení pomocné pracovní pro objekty pozemních staveb pro zatížení do 150 kg/m2, o výšce lešeňové podlahy přes 1,9 do 3,5 m
VV |  |  |  | "MAL03: Zakrytí podlah " "Součet: 2198,31 m2" "P02: Podlaha na terénu - technologická místnosti " "Součet: 506,50 m2" "MAL03+P02"
TS
P | 146 | 952901111 |  | Vyčištění budov bytové a občanské výstavby při výšce podlaží do 4 m | m2 | 2704.81 | 4e-05 | 0 |  |  | 0 | 0 | CS ÚRS 2025 01 | 0 | 3 |  |  | 0
PP |  |  |  | Vyčištění budov nebo objektů před předáním do užívání budov bytové nebo občanské výstavby, světlé výšky podlaží do 4 m
VV |  |  |  | "MAL03: Zakrytí podlah " "Součet: 2198,31 m2" "P02: Podlaha na terénu - technologická místnosti " "Součet: 506,50 m2" "MAL03+P02"
TS
P | 147 | 953171001 |  | Osazování poklopů litinových nebo ocelových hmotnosti do 50 kg - chladící věže | kus | 1 | 0.00459 | 0 |  |  | 0 | 0 | CS ÚRS 2025 01 | 0 | 3 |  |  | 0
PP |  |  |  | Osazování kovových předmětů poklopů litinových nebo ocelových včetně rámů, hmotnosti do 50 kg
VV |  |  |  | 1.000000 = 1,000 [A]
TS
P | 148 | R606Z13 |  | poklop studny Z-13 | kus | 1 | 0.035 | 0 |  |  | 0 | 0 | R-položka | 0 | 3 |  |  | 0
PP
VV |  |  |  | 1.000000 = 1,000 [A]
TS |  |  |  | jedná se o kompletní výrobek vč. kotvícího a spojovacího materiálu, Podrobná specifikace viz. D.2.2.1 - SO 62-71-01.01 - 2.606 - Výpis zámečnických výrobků - prvek Z-13 jedná se o kompletní výrobek vč. kotvícího a spojovacího materiálu, Podrobná specifikace viz. D.2.2.1 - SO 62-71-01.01 - 2.606 - Výpis zámečnických výrobků - prvek Z-13
P | 149 | 953961112 |  | Kotva chemickým tmelem M 10 hl 90 mm do betonu, ŽB nebo kamene s vyvrtáním otvoru | kus | 64 | 1e-05 | 0 |  |  | 0 | 0 | CS ÚRS 2025 01 | 0 | 3 |  |  | 0
PP |  |  |  | Kotva chemická s vyvrtáním otvoru do betonu, železobetonu nebo tvrdého kamene tmel, velikost M 10, hloubka 90 mm
VV |  |  |  | "M01c: Chemická kotva laviček M-01 " "Součet: 48,00 kus" "M02c: Chemická kotva pro lavičky M-02 " "Součet: 16,00 kus" "M01c+M02c"
TS |  |  |  | Podrobná specifikace kotvení viz. D.2.2.1 - SO 62-71-01.01 - 2.608a - Výpis mobiliáře - stavební přIpravenost - prvek M-01; M-02 Podrobná specifikace kotvení viz. D.2.2.1 - SO 62-71-01.01 - 2.608a - Výpis mobiliáře - stavební přIpravenost - prvek M-01; M-02
P | 150 | 953961113 |  | Kotva chemickým tmelem M 12 hl 110 mm do betonu, ŽB nebo kamene s vyvrtáním otvoru | kus | 64 | 1e-05 | 0 |  |  | 0 | 0 | CS ÚRS 2025 01 | 0 | 3 |  |  | 0
PP |  |  |  | Kotva chemická s vyvrtáním otvoru do betonu, železobetonu nebo tvrdého kamene tmel, velikost M 12, hloubka 110 mm
VV |  |  |  | "M04c: Chemická kotva pro odpadkový koš na tříděný odpad " "Součet: 8,00 kus" "M05c: Chemická kotva pro odpadkový koš M-05 " "Součet: 36,00 kus" "M06c: Chemická kotva pro odpadkový koš M-06 " "Součet: 20,00 kus" "M04c+M05c+M06c"
TS |  |  |  | Podrobná specifikace kotvení viz. D.2.2.1 - SO 62-71-01.01 - 2.608a - Výpis mobiliáře - stavební přIpravenost - prvek M-04; M-05; M-06 Podrobná specifikace kotvení viz. D.2.2.1 - SO 62-71-01.01 - 2.608a - Výpis mobiliáře - stavební přIpravenost - prvek M-04; M-05; M-06
P | 151 | 953961114 |  | Kotva chemickým tmelem M 16 hl 125 mm do betonu, ŽB nebo kamene s vyvrtáním otvoru | kus | 56 | 2e-05 | 0 |  |  | 0 | 0 | CS ÚRS 2025 01 | 0 | 3 |  |  | 0
PP |  |  |  | Kotva chemická s vyvrtáním otvoru do betonu, železobetonu nebo tvrdého kamene tmel, velikost M 16, hloubka 125 mm
VV |  |  |  | "M03c: Chemická kotva pro jízdní kola " "Součet: 56,00 kus" "M03c"
TS |  |  |  | Podrobná specifikace kotvení viz. D.2.2.1 - SO 62-71-01.01 - 2.608a - Výpis mobiliáře - stavební přIpravenost - prvek M-03 Podrobná specifikace kotvení viz. D.2.2.1 - SO 62-71-01.01 - 2.608a - Výpis mobiliáře - stavební přIpravenost - prvek M-03
P | 152 | 953965112 |  | Kotevní šroub pro chemické kotvy M 8 dl 150 mm | kus | 64 | 4e-05 | 0 |  |  | 0 | 0 | CS ÚRS 2025 01 | 0 | 3 |  |  | 0
PP |  |  |  | Kotva chemická s vyvrtáním otvoru kotevní šrouby pro chemické kotvy, velikost M 8, délka 150 mm
VV |  |  |  | "M01c: Chemická kotva laviček M-01 " "Součet: 48,00 kus" "M02c: Chemická kotva pro lavičky M-02 " "Součet: 16,00 kus" "M01c+M02c"
TS |  |  |  | Podrobná specifikace kotvení viz. D.2.2.1 - SO 62-71-01.01 - 2.608a - Výpis mobiliáře - stavební přIpravenost - prvek M-01; M-02 Podrobná specifikace kotvení viz. D.2.2.1 - SO 62-71-01.01 - 2.608a - Výpis mobiliáře - stavební přIpravenost - prvek M-01; M-02
P | 153 | 953965116 |  | Kotevní šroub pro chemické kotvy M 10 dl 170 mm | kus | 64 | 9e-05 | 0 |  |  | 0 | 0 | CS ÚRS 2025 01 | 0 | 3 |  |  | 0
PP |  |  |  | Kotva chemická s vyvrtáním otvoru kotevní šrouby pro chemické kotvy, velikost M 10, délka 170 mm
VV |  |  |  | "M04c: Chemická kotva pro odpadkový koš na tříděný odpad " "Součet: 8,00 kus" "M05c: Chemická kotva pro odpadkový koš M-05 " "Součet: 36,00 kus" "M06c: Chemická kotva pro odpadkový koš M-06 " "Součet: 20,00 kus" "M04c+M05c+M06c"
TS |  |  |  | Podrobná specifikace kotvení viz. D.2.2.1 - SO 62-71-01.01 - 2.608a - Výpis mobiliáře - stavební přIpravenost - prvek M-04; M-05; M-06 Podrobná specifikace kotvení viz. D.2.2.1 - SO 62-71-01.01 - 2.608a - Výpis mobiliáře - stavební přIpravenost - prvek M-04; M-05; M-06
P | 154 | 953965121 |  | Kotevní šroub pro chemické kotvy M 12 dl 160 mm | kus | 56 | 0.00013 | 0 |  |  | 0 | 0 | CS ÚRS 2025 01 | 0 | 3 |  |  | 0
PP |  |  |  | Kotva chemická s vyvrtáním otvoru kotevní šrouby pro chemické kotvy, velikost M 12, délka 160 mm
VV |  |  |  | "M03c: Chemická kotva pro jízdní kola " "Součet: 56,00 kus" "M03c"
TS |  |  |  | Podrobná specifikace kotvení viz. D.2.2.1 - SO 62-71-01.01 - 2.608a - Výpis mobiliáře - stavební přIpravenost - prvek M-03 Podrobná specifikace kotvení viz. D.2.2.1 - SO 62-71-01.01 - 2.608a - Výpis mobiliáře - stavební přIpravenost - prvek M-03
P | 155 | 953993321 |  | Osazení bezpečnostní, orientační nebo informační tabulky přilepením | kus | 20 | 1e-05 | 0 |  |  | 0 | 0 | CS ÚRS 2025 01 | 0 | 3 |  |  | 0
PP |  |  |  | Osazení bezpečnostní, orientační nebo informační tabulky plastové nebo smaltované přilepením
VV |  |  |  | "`Oa-01` 20"
TS
P | 156 | 73534510 |  | tabulka bezpečnostní plastová s tiskem 2 barvy A4 210x297mm | kus | 20 | 2e-05 | 0 |  |  | 0 | 0 | CS ÚRS 2025 01 | 0 | 3 |  |  | 0
PP
VV |  |  |  | 20.000000 = 20,000 [A]
TS |  |  |  | Podrobná specifikace viz. D.2.2.1 - SO 62-71-01.01 - 2.607a - Výpis ostatních výrobků - prvek Oa-01 Podrobná specifikace viz. D.2.2.1 - SO 62-71-01.01 - 2.607a - Výpis ostatních výrobků - prvek Oa-01
P | 157 | 973031843 |  | Vysekání kapes ve zdivu cihelném na MC pro zavázání příček tl do 150 mm | m | 188.706 | 0 | 0 |  |  | 0 | 0 | CS ÚRS 2025 01 | 0 | 3 |  |  | 0
PP |  |  |  | Vysekání výklenků nebo kapes ve zdivu z cihel na maltu cementovou kapes pro zavázání nových příček, tl. do 150 mm
VV |  |  |  | "ZDK01a: Vázání příčky tl 150 mm " "Součet: 96,97 m" "ZK05a: Vázání zazdění nik " "Součet: 91,736 m" "ZDK01a+ZK05a"
TS
P | 158 | 973031844 |  | Vysekání kapes ve zdivu cihelném na MC pro zavázání zdí tl do 300 mm | m | 118.436 | 0 | 0 |  |  | 0 | 0 | CS ÚRS 2025 01 | 0 | 3 |  |  | 0
PP |  |  |  | Vysekání výklenků nebo kapes ve zdivu z cihel na maltu cementovou kapes pro zavázání nových zdí, tl. do 300 mm
VV |  |  |  | "ZK03a: Vázání zdiva " "Součet: 97,716 m" "ZK04a: Vázání zdiva ze ztraceného bednění " "Součet: 20,72 m" "ZK03a+ZK04a"
TS
P | 159 | 973031844 | 1 | Vysekání výklenků nebo kapes ve zdivu z cihel na maltu cementovou kapes pro zavázání nových zdí, tl. do 300 mm | m | 48.28 | 0 | 0 |  |  | 0 | 0 | CS ÚRS 2025 01 | 0 | 3 |  |  | 0
PP
VV |  |  |  | "ZDK02a: Vázání zdiva tl. 300 mm " "Součet: 48,28 m" "ZDK02a"
TS
P | 160 | 973031845 |  | Vysekání kapes ve zdivu cihelném na MC pro zavázání zdí tl do 450 mm | m | 223.703 | 0 | 0 |  |  | 0 | 0 | CS ÚRS 2025 01 | 0 | 3 |  |  | 0
PP |  |  |  | Vysekání výklenků nebo kapes ve zdivu z cihel na maltu cementovou kapes pro zavázání nových zdí, tl. do 450 mm
VV |  |  |  | "ZDK02b: Vázání zdiva tl. 450 mm " "Součet: 223,703 m" "ZDK02b"
TS
P | 161 | 973031846 |  | Vysekání kapes ve zdivu cihelném na MC pro zavázání zdí tl do 600 mm | m | 98 | 0 | 0 |  |  | 0 | 0 | CS ÚRS 2025 01 | 0 | 3 |  |  | 0
PP |  |  |  | Vysekání výklenků nebo kapes ve zdivu z cihel na maltu cementovou kapes pro zavázání nových zdí, tl. do 600 mm
VV |  |  |  | "ZDK03: Vázání zdiva tl. 600 mm " "Součet: 98,00 m" "ZDK03"
TS
P | 162 | 978023251 |  | Vyškrabání spár zdiva kamenného režného | m2 | 514.011 | 0 | 0 |  |  | 0 | 0 | CS ÚRS 2025 01 | 0 | 3 |  |  | 0
PP |  |  |  | Vyškrabání cementové malty ze spár zdiva kamenného režného z lomového kamene
VV |  |  |  | "HY03: Hydroizolace stávajících budov " "Součet: 514,011 m2" "HY03"
TS
P | 163 | 985113131 |  | Zdrsnění povrchu betonu rubu kleneb a podlah pemrlováním | m2 | 84.575 | 0 | 0 |  |  | 0 | 0 | CS ÚRS 2025 01 | 0 | 3 |  |  | 0
PP |  |  |  | Zdrsnění povrchu betonu pemrlováním rubu kleneb a podlah
VV |  |  |  | "SCH01: Oprava stávajícího schodiště " "Součet: 84,575 m2" "SCH01"
TS
P | 164 | 985223111 |  | Přezdívání cihelného zdiva do aktivované malty objemu přes 1 do 3 m3 | m3 | 2.706 | 0.50375 | 0 |  |  | 0 | 0 | CS ÚRS 2025 01 | 0 | 3 |  |  | 0
PP |  |  |  | Přezdívání zdiva do aktivované malty cihelného, objemu přes 1 do 3 m3
VV |  |  |  | "ZD02: Přezdívání komínů " "Součet: 13,53 m3" "ZD02*0,2"
TS
P | 165 | 59610001 |  | cihla pálená plná do P15 290x140x65mm | kus | 171.81 | 0.0041 | 0 |  |  | 0 | 0 | CS ÚRS 2025 01 | 0 | 3 |  |  | 0
PP
VV |  |  |  | "ZD02: Přezdívání komínů " "Součet: 13,53 m3" "((ZD02*0,2)/(0,3*0,15*0,07))*0,2"
TS
P | 166 | R9001 |  | Demontáž, ukladnění a zpětné osazení připomínkových tabulí | kus | 2 | 0 | 0 |  |  | 0 | 0 | R-položka | 0 | 3 |  |  | 0
PP
VV |  |  |  | 2.000000 = 2,000 [A]
TS |  |  |  | - připomínka návštěvy T.G. Masaryka dle 21.12.1918 - připomínka železničárů ppravených v letech německé okupace - připomínka návštěvy T.G. Masaryka dle 21.12.1918 - připomínka železničárů ppravených v letech německé okupace
P | 167 | R9002 |  | Konzolové lešení na nástupišti | soubor | 1 | 0 | 0 |  |  | 0 | 0 | R-položka | 0 | 3 |  |  | 0
PP
VV |  |  |  | 1.000000 = 1,000 [A]
TS |  |  |  | montáž, demontáž, poplatek za každý den použití montáž, demontáž, poplatek za každý den použití
SD |  | 997 |  | Přesun sutě | [6 empty] | 0 | 0
P | 168 | 997013114 |  | Vnitrostaveništní doprava suti a vybouraných hmot pro budovy v přes 12 do 15 m | t | 30.037 | 0 | 0 |  |  | 0 | 0 | CS ÚRS 2025 01 | 0 | 3 |  |  | 0
PP |  |  |  | Vnitrostaveništní doprava suti a vybouraných hmot vodorovně do 50 m s naložením základní pro budovy a haly výšky přes 12 do 15 m
VV |  |  |  | 30.037000 = 30,037 [A]
TS
P | 169 | R015997.902 |  | Likvidace odpadů na recyklační skládce odpadu cihelného zatříděného do Katalogu odpadů pod kódem 17 01 02 včetně dopravy | t | 16.957 | 0 | 0 |  |  | 0 | 0 | R-položka | 0 | 3 |  |  | 0
PP
VV |  |  |  | 16.957000 = 16,957 [A]
TS |  |  |  | 1. Položka obsahuje: • veškeré poplatky provozovateli skládky, recyklační linky nebo jiného zařízení na zpracování nebo likvidaci odpadů související s převzetím, uložením, zpracováním nebo likvidací odpadu, • náklady spojené s dopravou odpadu z místa stavby na místo převzetí provozovatelem skládky, recyklační linky nebo jiného zařízení na zpracování nebo likvidaci odpadů, • náklady spojené s vyložením a manipulací s materiálem v místě skládky. 2. Položka neobsahuje: • náklady spojené s naložením a manipulací s materiálem. **) 3. Způsob měření: • určující množství odpadu vytříděného v souladu se zákonem č. 541/2020 Sb., o nakládání s odpady, v platném znění Evidenční položka. Neoceňovat v objektu SO/PS, položka se oceňuje pouze v objektu SO 90-90 Odpadové hospodářství Evidenční položka. Neoceňovat v objektu SO/PS, položka se oceňuje pouze v objektu SO 90-90 Odpadové hospodářství
P | 170 | R015997.903 |  | Likvidace odpadů stavebního a demoličního odpadu pod kódem 17 09 04 včetně dopravy | t | 10.966 | 0 | 0 |  |  | 0 | 0 | R-položka | 0 | 3 |  |  | 0
PP
VV |  |  |  | 10.966000 = 10,966 [A]
TS |  |  |  | 1. Položka obsahuje: • veškeré poplatky provozovateli skládky, recyklační linky nebo jiného zařízení na zpracování nebo likvidaci odpadů související s převzetím, uložením, zpracováním nebo likvidací odpadu, • náklady spojené s dopravou odpadu z místa stavby na místo převzetí provozovatelem skládky, recyklační linky nebo jiného zařízení na zpracování nebo likvidaci odpadů, • náklady spojené s vyložením a manipulací s materiálem v místě skládky. 2. Položka neobsahuje: • náklady spojené s naložením a manipulací s materiálem. **) 3. Způsob měření: • určující množství odpadu vytříděného v souladu se zákonem č. 541/2020 Sb., o nakládání s odpady, v platném znění Evidenční položka. Neoceňovat v objektu SO/PS, položka se oceňuje pouze v objektu SO 90-90 Odpadové hospodářství Evidenční položka. Neoceňovat v objektu SO/PS, položka se oceňuje pouze v objektu SO 90-90 Odpadové hospodářství
P | 171 | R015171.913 |  | Likvidace odpadů zeminy a kamení na recyklační skládce kód odpadu 17 05 04 včetně dopravy | t | 3401.766 | 0 | 0 |  |  | 0 | 0 | R-položka | 0 | 3 |  |  | 0
PP
VV |  |  |  | "ZP03a: Zásypy uvnitř budovy " "Součet: 9,858 m3" "ZP04: Hloubení zapažených jam do 500 m3 " "Součet: 527,296 m3" "ZP05: Výkop uvnitř objektu " "Součet: 32,768 m3" "ZP06: Hloubení nezapažených jam 500 m3 " "Součet: 237,405 m3" "ZP07: Hloubení jam pro budovu D " "Součet: 1102,259 m3" "(ZP04+ZP06+ZP07+(ZP05-ZP03a))*1,8"
TS |  |  |  | 1. Položka obsahuje: • veškeré poplatky provozovateli skládky, recyklační linky nebo jiného zařízení na zpracování nebo likvidaci odpadů související s převzetím, uložením, zpracováním nebo likvidací odpadu, • náklady spojené s dopravou odpadu z místa stavby na místo převzetí provozovatelem skládky, recyklační linky nebo jiného zařízení na zpracování nebo likvidaci odpadů, • náklady spojené s vyložením a manipulací s materiálem v místě skládky. 2. Položka neobsahuje: • náklady spojené s naložením a manipulací s materiálem. **) 3. Způsob měření: • určující množství odpadu vytříděného v souladu se zákonem č. 541/2020 Sb., o nakládání s odpady, v platném znění Evidenční položka. Neoceňovat v objektu SO/PS, položka se oceňuje pouze v objektu SO 90-90 Odpadové hospodářství Evidenční položka. Neoceňovat v objektu SO/PS, položka se oceňuje pouze v objektu SO 90-90 Odpadové hospodářství
P | 172 | R015997.915 |  | Likvidace odpadů na recyklační skládce odpadu z prostého betonu zatříděného do Katalogu odpadů pod kódem 17 01 01 včetně dopravy | t | 2.114 | 0 | 0 |  |  | 0 | 0 | R-položka | 0 | 3 |  |  | 0
PP
VV |  |  |  | 2.114000 = 2,114 [A]
TS |  |  |  | 1. Položka obsahuje: • veškeré poplatky provozovateli skládky, recyklační linky nebo jiného zařízení na zpracování nebo likvidaci odpadů související s převzetím, uložením, zpracováním nebo likvidací odpadu, • náklady spojené s dopravou odpadu z místa stavby na místo převzetí provozovatelem skládky, recyklační linky nebo jiného zařízení na zpracování nebo likvidaci odpadů, • náklady spojené s vyložením a manipulací s materiálem v místě skládky. 2. Položka neobsahuje: • náklady spojené s naložením a manipulací s materiálem. **) 3. Způsob měření: • určující množství odpadu vytříděného v souladu se zákonem č. 541/2020 Sb., o nakládání s odpady, v platném znění Evidenční položka. Neoceňovat v objektu SO/PS, položka se oceňuje pouze v objektu SO 90-90 Odpadové hospodářství Evidenční položka. Neoceňovat v objektu SO/PS, položka se oceňuje pouze v objektu SO 90-90 Odpadové hospodářství
SD |  | 998 |  | Přesun hmot | [6 empty] | 0 | 0
P | 173 | 998011003 |  | Přesun hmot pro budovy zděné v přes 12 do 24 m | t | 3729.228 | 0 | 0 |  |  | 0 | 0 | CS ÚRS 2025 01 | 0 | 3 |  |  | 0
PP |  |  |  | Přesun hmot pro budovy občanské výstavby, bydlení, výrobu a služby s nosnou svislou konstrukcí zděnou z cihel, tvárnic nebo kamene vodorovná dopravní vzdálenost do 100 m základní pro budovy výšky přes 12 do 24 m
VV |  |  |  | 3729.228000 = 3729,228 [A]
TS
SD |  | VRN1 |  | Průzkumné, zeměměřičské a projektové práce | [6 empty] | 0 | 0
P | 671 | 013294000 |  | Ostatní dokumentace stavby | soubor | 1 | 0 | 0 |  |  | 0 | 0 | CS ÚRS 2025 01 | 0 | 3 |  |  | 0
PP |  |  |  | Průzkumné, zeměměřičské a projektové práce projektové práce dokumentace stavby (výkresová a textová) ostatní dokumentace
VV |  |  |  | 1.000000 = 1,000 [A]
TS |  |  |  | dílenská dokumentace stavby, v rozsahu dle PD SO dílenská dokumentace stavby, v rozsahu dle PD SO

## SO 62-71-01.02
SŽDC05 | [14 empty] | 3
S | Stavba: | 5313520018_V3.1 |  | Rekonstrukce výpravní budovy v žst. Tábor_V3.1 | [6 empty] | D.2.2 | 0 | AspeEsticon | 0 | 2
O | Objekt: | D.2.2 |  | Pozemní stavební objekty a technické vybavení | [9 empty] | 0.12 | 2
Typ | Poř. číslo | Kód položky | Varianta | Název položky | MJ | Množství | Jednotková hmotnost | Celková hmotnost |  |  | Jednotková cena |  | Cenové soustavy | 0.21
Dodávka
[9 empty] | Jednotková | Celkem | Jednotková | Celkem |  |  |  | Počet položek s nulovou cenou | 0
O1 |  | SO 62-71-01.02 |  | D.2.2.1 - Stavebně konstrukční řešení | [6 empty] | 0 | 0
SD |  | 2 |  | Zakládání | [6 empty] | 0 | 0
P | 1 | 273313511 |  | Základové desky z betonu tř. C 12/15 | m3 | 17.698 | 2.301 | 0 |  |  | 0 | 0 | CS ÚRS 2025 01 | 0 | 3 |  |  | 0
PP |  |  |  | Základy z betonu prostého desky z betonu kamenem neprokládaného tř. C 12/15
VV |  |  |  | "BET00: Podkladní beton C12/15 " "Součet: 17,698 m3" "BET00"
TS
P | 2 | 273321511 |  | Základové desky ze ŽB bez zvýšených nároků na prostředí tř. C 25/30 | m3 | 33.958 | 2.5019 | 0 |  |  | 0 | 0 | CS ÚRS 2025 01 | 0 | 3 |  |  | 0
PP |  |  |  | Základy z betonu železového (bez výztuže) desky z betonu bez zvláštních nároků na prostředí tř. C 25/30
VV |  |  |  | "BET04: Základová deska C25/30 " "Součet: 33,958 m3" "BET04"
TS
P | 3 | 273322511 |  | Základové desky ze ŽB se zvýšenými nároky na prostředí tř. C 25/30 | m3 | 2.354 | 2.5019 | 0 |  |  | 0 | 0 | CS ÚRS 2025 01 | 0 | 3 |  |  | 0
PP |  |  |  | Základy z betonu železového (bez výztuže) desky z betonu se zvýšenými nároky na prostředí tř. C 25/30
VV |  |  |  | "BET01: Železobetonová deska C25/30 " "Součet: 2,354 m3" "BET01"
TS
P | 4 | 273351121 |  | Zřízení bednění základových desek | m2 | 10.731 | 0.00294 | 0 |  |  | 0 | 0 | CS ÚRS 2025 01 | 0 | 3 |  |  | 0
PP |  |  |  | Bednění základů desek zřízení
VV |  |  |  | "BET01a: Bednění základových desek " "Součet: 2,631 m2" "BET04a: Bednění základových desek " "Součet: 8,10 m2" "BET01a+BET04a"
TS
P | 5 | 273351122 |  | Odstranění bednění základových desek | m2 | 10.731 | 0 | 0 |  |  | 0 | 0 | CS ÚRS 2025 01 | 0 | 3 |  |  | 0
PP |  |  |  | Bednění základů desek odstranění
VV |  |  |  | "BET01a: Bednění základových desek " "Součet: 2,631 m2" "BET04a: Bednění základových desek " "Součet: 8,10 m2" "BET01a+BET04a"
TS
P | 6 | 273361821 |  | Výztuž základových desek betonářskou ocelí 10 505 (R) | t | 1.214 | 1.0606 | 0 |  |  | 0 | 0 | CS ÚRS 2025 01 | 0 | 3 |  |  | 0
PP |  |  |  | Výztuž základů desek z betonářské oceli 10 505 (R) nebo BSt 500
VV |  |  |  | "BET01b: Výztuž základové desky, stěny " "Součet: 0,458 t" "BET04b: Výztuž základových desek " "Součet: 0,756 t" "BET01b+BET04b"
TS
P | 7 | 273362021 |  | Výztuž základových desek svařovanými sítěmi Kari | t | 1.99 | 1.0628 | 0 |  |  | 0 | 0 | CS ÚRS 2025 01 | 0 | 3 |  |  | 0
PP |  |  |  | Výztuž základů desek ze svařovaných sítí z drátů typu KARI
VV |  |  |  | "BET04d: Výztuž základové desky budova C " "Součet: 1,99 t" "BET04d"
TS
P | 8 | 274313611 |  | Základové pay z betonu tř. C 16/20 | m3 | 4.013 | 2.301 | 0 |  |  | 0 | 0 | CS ÚRS 2025 01 | 0 | 3 |  |  | 0
PP |  |  |  | Základy z betonu prostého pasy betonu kamenem neprokládaného tř. C 16/20
VV |  |  |  | "BET06: Betonové pasy " "Součet: 4,013 m3" "BET06"
TS
P | 9 | 274351121 |  | Zřízení bednění základových pasů rovného | m2 | 20.064 | 0.00269 | 0 |  |  | 0 | 0 | CS ÚRS 2025 01 | 0 | 3 |  |  | 0
PP |  |  |  | Bednění základů pasů rovné zřízení
VV |  |  |  | "BET06a: Bednění pasů " "Součet: 20,064 m2" "BET06a"
TS
P | 10 | 274351122 |  | Odstranění bednění základových pasů rovného | m2 | 20.064 | 0 | 0 |  |  | 0 | 0 | CS ÚRS 2025 01 | 0 | 3 |  |  | 0
PP |  |  |  | Bednění základů pasů rovné odstranění
VV |  |  |  | "BET06a: Bednění pasů " "Součet: 20,064 m2" "BET06a"
TS
P | 11 | 275313611 |  | Základové patky z betonu tř. C 16/20 | m3 | 7.137 | 2.301 | 0 |  |  | 0 | 0 | CS ÚRS 2025 01 | 0 | 3 |  |  | 0
PP |  |  |  | Základy z betonu prostého patky a bloky z betonu kamenem neprokládaného tř. C 16/20
VV |  |  |  | "BET05: Betonové patky " "Součet: 7,137 m3" "BET05"
TS
P | 12 | 275351121 |  | Zřízení bednění základových patek | m2 | 22.08 | 0.00264 | 0 |  |  | 0 | 0 | CS ÚRS 2025 01 | 0 | 3 |  |  | 0
PP |  |  |  | Bednění základů patek zřízení
VV |  |  |  | "BET05a: Bednění patek " "Součet: 22,08 m2" "BET05a"
TS
P | 13 | 275351122 |  | Odstranění bednění základových patek | m2 | 22.08 | 0 | 0 |  |  | 0 | 0 | CS ÚRS 2025 01 | 0 | 3 |  |  | 0
PP |  |  |  | Bednění základů patek odstranění
VV |  |  |  | "BET05a: Bednění patek " "Součet: 22,08 m2" "BET05a"
TS
P | 14 | 279113143 |  | Základová zeď tl přes 200 do 250 mm z tvárnic ztraceného bednění včetně výplně z betonu tř. C 20/25 | m2 | 75.264 | 0.61208 | 0 |  |  | 0 | 0 | CS ÚRS 2025 01 | 0 | 3 |  |  | 0
PP |  |  |  | Základové zdi z tvárnic ztraceného bednění včetně výplně z betonu bez zvláštních nároků na vliv prostředí třídy C 20/25, tloušťky zdiva přes 200 do 250 mm
VV |  |  |  | "ZD02: Zdi ze ztraceného bednění " "Součet: 75,264 m2" "ZD02"
TS
P | 15 | 279232513 |  | Postupná podezdívka základového zdiva cihlami betonovými na MC | m3 | 6.692 | 2.3657 | 0 |  |  | 0 | 0 | CS ÚRS 2025 01 | 0 | 3 |  |  | 0
PP |  |  |  | Postupná podezdívka základového zdiva jakékoliv tloušťky, bez výkopu a zapažení na maltu cementovou cihlami betonovými
VV |  |  |  | "ZD01: Podezdění stávajících stěn " "Součet: 6,692 m3" "ZD01"
TS
P | 16 | 279311134 |  | Postupné podbetonování základového zdiva železovým betonem bez zvláštních nároků na prostředí tř. C 16/20 | m3 | 7.748 | 2.3457 | 0 |  |  | 0 | 0 | CS ÚRS 2025 01 | 0 | 3 |  |  | 0
PP |  |  |  | Postupné podbetonování základového zdiva jakékoliv tloušťky, bez výkopu, bez zapažení a bednění z betonu železového bez zvláštních nároků na prostředí tř. C 16/20
VV |  |  |  | "BET12: Podbetonování stávajících základů " "Součet: 7,748 m3" "BET12"
TS
P | 17 | 279322511 |  | Základová zeď ze ŽB se zvýšenými nároky na prostředí tř. C 25/30 bez výztuže | m3 | 1.253 | 2.5019 | 0 |  |  | 0 | 0 | CS ÚRS 2025 01 | 0 | 3 |  |  | 0
PP |  |  |  | Základové zdi z betonu železového (bez výztuže) se zvýšenými nároky na prostředí tř. C 25/30
VV |  |  |  | "BET02: Základové zdi z betonu C25/30 " "Součet: 1,253 m3" "BET02"
TS
P | 18 | 279351311 |  | Zřízení jednostranného bednění základových zdí | m2 | 6.577 | 0.00346 | 0 |  |  | 0 | 0 | CS ÚRS 2025 01 | 0 | 3 |  |  | 0
PP |  |  |  | Bednění základových zdí rovné jednostranné zřízení
VV |  |  |  | "BET02a: Bednění základových zdí " "Součet: 6,577 m2" "BET02a"
TS
P | 19 | 279351411 |  | Bednění základového zdiva při podbetonování ploch rovinných zřízení | m2 | 17.18 | 0.0077 | 0 |  |  | 0 | 0 | CS ÚRS 2025 01 | 0 | 3 |  |  | 0
PP |  |  |  | Bednění základového zdiva při podbetonování pro plochy rovinné zřízení
VV |  |  |  | "BET12b: Bednění podkopávek " "Součet: 17,18 m2" "BET12b"
TS
P | 20 | 279351412 |  | Bednění základového zdiva při podbetonování ploch rovinných odstranění | m2 | 17.18 | 0 | 0 |  |  | 0 | 0 | CS ÚRS 2025 01 | 0 | 3 |  |  | 0
PP |  |  |  | Bednění základového zdiva při podbetonování pro plochy rovinné odstranění
VV |  |  |  | "BET12b: Bednění podkopávek " "Součet: 17,18 m2" "BET12b"
TS
P | 21 | 279361113 |  | Výztuž základového zdiva při podbetonování z betonářské oceli 10 505 | t | 0.775 | 1.0606 | 0 |  |  | 0 | 0 | CS ÚRS 2025 01 | 0 | 3 |  |  | 0
PP |  |  |  | Výztuž základového zdiva při podbetonování z oceli 10 505 (R) nebo BSt 500
VV |  |  |  | "BET12a: Výztuž podbetonávky " "Součet: 0,775 t" "BET12a"
TS
P | 22 | 279361821 |  | Výztuž základových zdí nosných betonářskou ocelí 10 505 | t | 1.374 | 1.0594 | 0 |  |  | 0 | 0 | CS ÚRS 2025 01 | 0 | 3 |  |  | 0
PP |  |  |  | Výztuž základových zdí nosných výztuže jejich žeber z betonářské oceli 10 505 (R) nebo BSt 500
VV |  |  |  | "ZD02a: Výztuž ztraceného bednění " "Součet: 1,374 t" "ZD02a"
TS
SD |  | 3 |  | Svislé a kompletní konstrukce | [6 empty] | 0 | 0
P | 23 | 310236241 |  | Zazdívka otvorů pl přes 0,0225 do 0,09 m2 ve zdivu nadzákladovém cihlami pálenými tl do 300 mm | kus | 30 | 0.04843 | 0 |  |  | 0 | 0 | CS ÚRS 2025 01 | 0 | 3 |  |  | 0
PP |  |  |  | Zazdívka otvorů ve zdivu nadzákladovém cihlami pálenými plochy přes 0,0225 m2 do 0,09 m2, ve zdi tl. do 300 mm
VV |  |  |  | "POD01: Podbetonávka - kapsy " "Součet: 30,00 kus" "POD01"
TS
P | 24 | 317941121 |  | Osazování ocelových válcovaných nosníků na zdivu I, IE, U, UE nebo L do č. 12 nebo výšky do 120 mm | t | 0.982 | 0.01954 | 0 |  |  | 0 | 0 | CS ÚRS 2025 01 | 0 | 3 |  |  | 0
PP |  |  |  | Osazování ocelových válcovaných nosníků na zdivu I nebo IE nebo U nebo UE nebo L do č. 12 nebo výšky do 120 mm
VV |  |  |  | "OCEL01: Ocelový profil IPE 120 " "Součet: 0,926 t" "OCEL10: Ocelový profil HEA 100 " "Součet: 0,056 t" "OCEL01+OCEL10"
TS
P | 25 | 13010950 | 1 | ocel profilová jakost S235JR (11 375) průřez HEA 100 | t | 0.058 | 1 | 0 |  |  | 0 | 0 | CS ÚRS 2025 01 | 0 | 3 |  |  | 0
PP
VV |  |  |  | 0.058000 = 0,058 [A]
TS
P | 26 | 13010744 |  | ocel profilová jakost S235JR (11 375) průřez IPE 120 | t | 0.954 | 1 | 0 |  |  | 0 | 0 | CS ÚRS 2025 01 | 0 | 3 |  |  | 0
PP
VV |  |  |  | 0.954000 = 0,954 [A]
TS
P | 27 | 317941123 |  | Osazování ocelových válcovaných nosníků na zdivu I, IE, U, UE nebo L přes č. 14 do č. 22 nebo výšky do 220 mm | t | 4.7 | 0.01709 | 0 |  |  | 0 | 0 | CS ÚRS 2025 01 | 0 | 3 |  |  | 0
PP |  |  |  | Osazování ocelových válcovaných nosníků na zdivu I nebo IE nebo U nebo UE nebo L č. 14 až 22 nebo výšky do 220 mm
VV |  |  |  | "OCEL02: Ocelový profil IPE 140 " "Součet: 1,096 t" "OCEL03: Ocelový profil IPE 160 " "Součet: 1,254 t" "OCEL04: Ocelový profil IPE 180 " "Součet: 0,535 t" "OCEL05: Ocelový profil IPE 200 " "Součet: 1,296 t" "OCEL06: Ocelový profil IPE 220 " "Součet: 0,519 t" "OCEL02+OCEL03+OCEL04+OCEL05+OCEL06"
TS
P | 28 | 13010746 |  | ocel profilová jakost S235JR (11 375) průřez IPE 140 | t | 1.129 | 1 | 0 |  |  | 0 | 0 | CS ÚRS 2025 01 | 0 | 3 |  |  | 0
PP
VV |  |  |  | 1.129000 = 1,129 [A]
TS
P | 29 | 13010748 |  | ocel profilová jakost S235JR (11 375) průřez IPE 160 | t | 1.292 | 1 | 0 |  |  | 0 | 0 | CS ÚRS 2025 01 | 0 | 3 |  |  | 0
PP
VV |  |  |  | 1.292000 = 1,292 [A]
TS
P | 30 | 13010750 | 1 | ocel profilová jakost S235JR (11 375) průřez IPE 180 | t | 0.551 | 1 | 0 |  |  | 0 | 0 | CS ÚRS 2025 01 | 0 | 3 |  |  | 0
PP
VV |  |  |  | 0.551000 = 0,551 [A]
TS
P | 31 | 13010752 | 2 | ocel profilová jakost S235JR (11 375) průřez IPE 200 | t | 1.335 | 1 | 0 |  |  | 0 | 0 | CS ÚRS 2025 01 | 0 | 3 |  |  | 0
PP
VV |  |  |  | 1.335000 = 1,335 [A]
TS
P | 32 | 13010754 | 1 | ocel profilová jakost S235JR (11 375) průřez IPE 220 | t | 0.535 | 1 | 0 |  |  | 0 | 0 | CS ÚRS 2025 01 | 0 | 3 |  |  | 0
PP
VV |  |  |  | 0.535000 = 0,535 [A]
TS
P | 33 | 317941125 |  | Osazování ocelových válcovaných nosníků na zdivu I, IE, U, UE nebo L č 24 a vyšší nebo výšky přes 220 mm | t | 3.298 | 0.01221 | 0 |  |  | 0 | 0 | CS ÚRS 2025 01 | 0 | 3 |  |  | 0
PP |  |  |  | Osazování ocelových válcovaných nosníků na zdivu I nebo IE nebo U nebo UE nebo L č. 24 a výše nebo výšky přes 220 mm
VV |  |  |  | "OCEL07: Ocelový profil IPE 240 " "Součet: 0,491 t" "OCEL08: Ocelový profil I 240 " "Součet: 2,064 t" "OCEL09: Ocelový profil IPE 300 " "Součet: 0,743 t" "OCEL07+OCEL08+OCEL09"
TS
P | 34 | 13010726 |  | ocel profilová jakost S235JR (11 375) průřez I (IPN) 240 | t | 2.126 | 1 | 0 |  |  | 0 | 0 | CS ÚRS 2025 01 | 0 | 3 |  |  | 0
PP
VV |  |  |  | 2.126000 = 2,126 [A]
TS
P | 35 | 13010756 | 1 | ocel profilová jakost S235JR (11 375) průřez IPE 240 | t | 0.506 | 1 | 0 |  |  | 0 | 0 | CS ÚRS 2025 01 | 0 | 3 |  |  | 0
PP
VV |  |  |  | 0.506000 = 0,506 [A]
TS
P | 36 | 13010760 |  | ocel profilová jakost S235JR (11 375) průřez IPE 300 | t | 0.765 | 1 | 0 |  |  | 0 | 0 | CS ÚRS 2025 01 | 0 | 3 |  |  | 0
PP
VV |  |  |  | 0.765000 = 0,765 [A]
TS
P | 37 | 330321515 |  | Sloupy nebo pilíře z betonu pohledového pro prostředí s mrazovými cykly tř. C 25/30 bez výztuže | m3 | 45.611 | 2.5019 | 0 |  |  | 0 | 0 | CS ÚRS 2025 01 | 0 | 3 |  |  | 0
PP |  |  |  | Sloupy, pilíře, táhla, rámové stojky, vzpěry z betonu železového (bez výztuže) pohledového pro prostředí s mrazovými cykly tř. C 25/30
VV |  |  |  | "BET08: Železobeton stěn " "Součet: 45,611 m3" "BET08"
TS
P | 38 | 341322802 |  | Stěny a příčky z ŽB pro prostředí s mrazovými cykly C 25/30 | m3 | 9.272 | 2.5036 | 0 |  |  | 0 | 0 | CS ÚRS 2025 01 | 0 | 3 |  |  | 0
PP |  |  |  | Stěny z betonu železového dělících příček, stěn svislého nebo šikmého pláště pro prostředí s mrazovými cykly C 25/30
VV |  |  |  | "BET10: Železobeton atiky " "Součet: 9,272 m3" "BET10"
TS
P | 39 | 341351311 |  | Zřízení jednostranného bednění nosných stěn | m2 | 442.386 | 0.00346 | 0 |  |  | 0 | 0 | CS ÚRS 2025 01 | 0 | 3 |  |  | 0
PP |  |  |  | Bednění stěn a příček nosných rovné jednostranné zřízení
VV |  |  |  | "BET08a: Bednění stěn " "Součet: 442,386 m2" "BET08a"
TS
P | 40 | 341351312 |  | Odstranění jednostranného bednění nosných stěn | m2 | 442.386 | 0 | 0 |  |  | 0 | 0 | CS ÚRS 2025 01 | 0 | 3 |  |  | 0
PP |  |  |  | Bednění stěn a příček nosných rovné jednostranné odstranění
VV |  |  |  | "BET08a: Bednění stěn " "Součet: 442,386 m2" "BET08a"
TS
P | 41 | 341361821 |  | Výztuž stěn betonářskou ocelí 10 505 | t | 3.751 | 1.0463 | 0 |  |  | 0 | 0 | CS ÚRS 2025 01 | 0 | 3 |  |  | 0
PP |  |  |  | Výztuž stěn a příček nosných svislých nebo šikmých, rovných nebo oblých z betonářské oceli 10 505 (R) nebo BSt 500
VV |  |  |  | "BET08b: Výztuž stěn " "Součet: 3,751 t" "BET08b"
TS
P | 42 | 342351911 |  | Příplatek k cenám bednění výplňových stěn a příček za pohledový beton | m2 | 54.918 | 0.0026 | 0 |  |  | 0 | 0 | CS ÚRS 2025 01 | 0 | 3 |  |  | 0
PP |  |  |  | Bednění stěn a příček výplňových a oddělovacích pevných Příplatek k cenám bednění za pohledový beton
VV |  |  |  | "BET08c: Příplatek za pohledový beton " "Součet: 54,918 m2" "BET08c"
TS
P | 43 | 345351005 |  | Zřízení bednění plnostěnných zídek atikových, parapetních, zábradelních | m2 | 83.978 | 0.00142 | 0 |  |  | 0 | 0 | CS ÚRS 2025 01 | 0 | 3 |  |  | 0
PP |  |  |  | Bednění atikových, poprsních, schodišťových, zábradelních zídek plnostěnných zřízení
VV |  |  |  | "BET10a: Bednění atiky " "Součet: 83,978 m2" "BET10a"
TS
P | 44 | 345351006 |  | Odstranění bednění plnostěnných zídek atikových, parapetních, zábradelních | m2 | 83.978 | 0 | 0 |  |  | 0 | 0 | CS ÚRS 2025 01 | 0 | 3 |  |  | 0
PP |  |  |  | Bednění atikových, poprsních, schodišťových, zábradelních zídek plnostěnných odstranění
VV |  |  |  | "BET10a: Bednění atiky " "Součet: 83,978 m2" "BET10a"
TS
P | 45 | 345361821 |  | Výztuž zídek atikových, parapetních, schodišťových a zábradelních betonářskou ocelí 10 505 | t | 0.868 | 1.0509 | 0 |  |  | 0 | 0 | CS ÚRS 2025 01 | 0 | 3 |  |  | 0
PP |  |  |  | Výztuž atikových, poprsních, schodišťových, zábradelních zídek a madel z betonářské oceli 10 505 (R) nebo BSt 500
VV |  |  |  | "BET10b: Výztuž atiky " "Součet: 0,868 t" "BET10b"
TS
P | 46 | 346244381 |  | Plentování jednostranné v do 200 mm válcovaných nosníků cihlami | m2 | 93.113 | 0.17818 | 0 |  |  | 0 | 0 | CS ÚRS 2025 01 | 0 | 3 |  |  | 0
PP |  |  |  | Plentování ocelových válcovaných nosníků jednostranné cihlami na maltu, výška stojiny do 200 mm
VV |  |  |  | "OCEL00a: Plentování do výšky stojiny 200 mm " "Součet: 93,113 m2" "OCEL00a"
TS
P | 47 | 346244382 |  | Plentování jednostranné v přes 200 do 300 mm válcovaných nosníků cihlami | m2 | 38.301 | 0.1733 | 0 |  |  | 0 | 0 | CS ÚRS 2025 01 | 0 | 3 |  |  | 0
PP |  |  |  | Plentování ocelových válcovaných nosníků jednostranné cihlami na maltu, výška stojiny přes 200 do 300 mm
VV |  |  |  | "OCEL00b: Plentování do výšky stojiny 300 mm " "Součet: 38,301 m2" "OCEL00b"
TS
P | 48 | 346481111 |  | Zaplentování rýh, potrubí, výklenků nebo nik ve stěnách rabicovým pletivem | m2 | 138.979 | 0.00785 | 0 |  |  | 0 | 0 | CS ÚRS 2025 01 | 0 | 3 |  |  | 0
PP |  |  |  | Zaplentování rýh, potrubí, válcovaných nosníků, výklenků nebo nik jakéhokoliv tvaru, na maltu ve stěnách nebo před stěnami rabicovým pletivem
VV |  |  |  | "OCEL00c: Zaplentování ocelových prvků " "Součet: 138,979 m2" "OCEL00c"
TS
SD |  | 4 |  | Vodorovné konstrukce | [6 empty] | 0 | 0
P | 49 | 411321515 |  | Stropy deskové ze ŽB tř. C 20/25 | m3 | 51.221 | 2.502 | 0 |  |  | 0 | 0 | CS ÚRS 2025 01 | 0 | 3 |  |  | 0
PP |  |  |  | Stropy z betonu železového (bez výztuže) hřibových sloupů tř. C 20/25
VV |  |  |  | "BET07: Nabetonávka na trapézovém plechu " "Součet: 51,221 m2" "BET07"
TS
P | 50 | 411321802 |  | Stropy chladících věží ventilátorových z ŽB mrazuvzdorného C25/30 | m3 | 37.38 | 2.5027 | 0 |  |  | 0 | 0 | CS ÚRS 2025 01 | 0 | 3 |  |  | 0
PP |  |  |  | Stropy z betonu železového ventilátorových chladicích věží včetně sacího hrdla (nosníku difuzoru) pro prostředí s mrazovými cykly C 25/30
VV |  |  |  | "BET09: Železobeton stropů " "Součet: 36,89 m3" "BET11: Železobeton průvlak " "Součet: 0,49 m3" "BET09+BET11"
TS
P | 51 | 411351011 |  | Zřízení bednění stropů deskových tl přes 5 do 25 cm bez podpěrné kce | m2 | 185.827 | 0.00533 | 0 |  |  | 0 | 0 | CS ÚRS 2025 01 | 0 | 3 |  |  | 0
PP |  |  |  | Bednění stropních konstrukcí - bez podpěrné konstrukce desek tloušťky stropní desky přes 5 do 25 cm zřízení
VV |  |  |  | "BET04c: Bednění stropů kolektoru " "Součet: 14,70 m2" "BET09a: Bednění stropů " "Součet: 171,127 m2" "BET04c+BET09a"
TS
P | 52 | 411351012 |  | Odstranění bednění stropů deskových tl přes 5 do 25 cm bez podpěrné kce | m2 | 185.827 | 0 | 0 |  |  | 0 | 0 | CS ÚRS 2025 01 | 0 | 3 |  |  | 0
PP |  |  |  | Bednění stropních konstrukcí - bez podpěrné konstrukce desek tloušťky stropní desky přes 5 do 25 cm odstranění
VV |  |  |  | "BET04c: Bednění stropů kolektoru " "Součet: 14,70 m2" "BET09a: Bednění stropů " "Součet: 171,127 m2" "BET04c+BET09a"
TS
P | 53 | 411354311 |  | Zřízení podpěrné konstrukce stropů výšky do 4 m tl přes 5 do 15 cm | m2 | 14.7 | 0.00081 | 0 |  |  | 0 | 0 | CS ÚRS 2025 01 | 0 | 3 |  |  | 0
PP |  |  |  | Podpěrná konstrukce stropů - desek, kleneb a skořepin výška podepření do 4 m tloušťka stropu přes 5 do 15 cm zřízení
VV |  |  |  | "BET04c: Bednění stropů kolektoru " "Součet: 14,70 m2" "BET04c"
TS
P | 54 | 411354312 |  | Odstranění podpěrné konstrukce stropů výšky do 4 m tl přes 5 do 15 cm | m2 | 14.7 | 0 | 0 |  |  | 0 | 0 | CS ÚRS 2025 01 | 0 | 3 |  |  | 0
PP |  |  |  | Podpěrná konstrukce stropů - desek, kleneb a skořepin výška podepření do 4 m tloušťka stropu přes 5 do 15 cm odstranění
VV |  |  |  | "BET04c: Bednění stropů kolektoru " "Součet: 14,70 m2" "BET04c"
TS
P | 55 | 411354333 |  | Zřízení podpěrné konstrukce stropů výšky přes 4 do 6 m tl přes 15 do 25 cm | m2 | 171.127 | 0.00092 | 0 |  |  | 0 | 0 | CS ÚRS 2025 01 | 0 | 3 |  |  | 0
PP |  |  |  | Podpěrná konstrukce stropů - desek, kleneb a skořepin výška podepření přes 4 do 6 m tloušťka stropu přes 15 do 25 cm zřízení
VV |  |  |  | "BET09a: Bednění stropů " "Součet: 171,127 m2" "BET09a"
TS
P | 56 | 411354334 |  | Odstranění podpěrné konstrukce stropů výšky přes 4 do 6 m tl přes 15 do 25 cm | m2 | 171.127 | 0 | 0 |  |  | 0 | 0 | CS ÚRS 2025 01 | 0 | 3 |  |  | 0
PP |  |  |  | Podpěrná konstrukce stropů - desek, kleneb a skořepin výška podepření přes 4 do 6 m tloušťka stropu přes 15 do 25 cm odstranění
VV |  |  |  | "BET09a: Bednění stropů " "Součet: 171,127 m2" "BET09a"
TS
P | 57 | 411361821 |  | Výztuž stropů betonářskou ocelí 10 505 | t | 8.477 | 1.0555 | 0 |  |  | 0 | 0 | CS ÚRS 2025 01 | 0 | 3 |  |  | 0
PP |  |  |  | Výztuž stropů sloupů, plochých střech a pro zavěšení železobetonových podhledů z betonářské oceli 10 505 (R) nebo BSt 500
VV |  |  |  | "BET07d: Výztuž nabetonávky " "Součet: 4,924 t" "BET09b: Výztuž stropů " "Součet: 3,553 t" "BET07d+BET09b"
TS
P | 58 | 413351111 |  | Zřízení bednění nosníků a průvlaků bez podpěrné kce výšky do 100 cm | m2 | 5.4 | 0.00663 | 0 |  |  | 0 | 0 | CS ÚRS 2025 01 | 0 | 3 |  |  | 0
PP |  |  |  | Bednění nosníků a průvlaků - bez podpěrné konstrukce výška nosníku po spodní líc stropní desky do 100 cm zřízení
VV |  |  |  | "BET11a: Bednění průvlaku " "Součet: 5,40 m2" "BET11a"
TS
P | 59 | 413351112 |  | Odstranění bednění nosníků a průvlaků bez podpěrné kce výšky do 100 cm | m2 | 5.4 | 0 | 0 |  |  | 0 | 0 | CS ÚRS 2025 01 | 0 | 3 |  |  | 0
PP |  |  |  | Bednění nosníků a průvlaků - bez podpěrné konstrukce výška nosníku po spodní líc stropní desky do 100 cm odstranění
VV |  |  |  | "BET11a: Bednění průvlaku " "Součet: 5,40 m2" "BET11a"
TS
P | 60 | 413351191 |  | Příplatek k cenám bednění nosníků za pohledový beton | m2 | 5.4 | 0.0034 | 0 |  |  | 0 | 0 | CS ÚRS 2025 01 | 0 | 3 |  |  | 0
PP |  |  |  | Bednění nosníků a průvlaků - bez podpěrné konstrukce Příplatek k cenám za pohledový beton
VV |  |  |  | "BET11a: Bednění průvlaku " "Součet: 5,40 m2" "BET11a"
TS
P | 61 | 413352111 |  | Zřízení podpěrné konstrukce nosníků výšky podepření do 4 m pro nosník výšky do 100 cm | m2 | 2.354 | 0.0015 | 0 |  |  | 0 | 0 | CS ÚRS 2025 01 | 0 | 3 |  |  | 0
PP |  |  |  | Podpěrná konstrukce nosníků a průvlaků výšky podepření do 4 m výšky nosníku (po spodní hranu stropní desky) do 100 cm zřízení
VV |  |  |  | "BET03c: Stojkování " "Součet: 1,84 m2" "BET11b: Stojkování průvlaků " "Součet: 0,514 m2" "BET11b+BET03c"
TS
P | 62 | 413352112 |  | Odstranění podpěrné konstrukce nosníků výšky podepření do 4 m pro nosník výšky do 100 cm | m2 | 2.354 | 0 | 0 |  |  | 0 | 0 | CS ÚRS 2025 01 | 0 | 3 |  |  | 0
PP |  |  |  | Podpěrná konstrukce nosníků a průvlaků výšky podepření do 4 m výšky nosníku (po spodní hranu stropní desky) do 100 cm odstranění
VV |  |  |  | "BET03c: Stojkování " "Součet: 1,84 m2" "BET11b: Stojkování průvlaků " "Součet: 0,514 m2" "BET11b+BET03c"
TS
P | 63 | 413941121 |  | Osazování ocelových válcovaných nosníků stropů I, IE, U, UE nebo L do č.12 nebo výšky do 120 mm | t | 0.297 | 0.01954 | 0 |  |  | 0 | 0 | CS ÚRS 2025 01 | 0 | 3 |  |  | 0
PP |  |  |  | Osazování ocelových válcovaných nosníků ve stropech I nebo IE nebo U nebo UE nebo L do č.12 nebo výšky do 120 mm
VV |  |  |  | "SK01: Ocel do stropní konstrukce IPE 100 " "Součet: 0,272 t" "SK02: Ocel do stropní konstrukce IPE 120 " "Součet: 0,025 t" "SK01+SK02"
TS
P | 64 | 13010742 | 2 | ocel profilová jakost S235JR (11 375) průřez IPE 100 | t | 0.28 | 1 | 0 |  |  | 0 | 0 | CS ÚRS 2025 01 | 0 | 3 |  |  | 0
PP
VV |  |  |  | 0.280000 = 0,280 [A]
TS
P | 65 | 13010744 | 1 | ocel profilová jakost S235JR (11 375) průřez IPE 120 | t | 0.026 | 1 | 0 |  |  | 0 | 0 | CS ÚRS 2025 01 | 0 | 3 |  |  | 0
PP
VV |  |  |  | 0.026000 = 0,026 [A]
TS
P | 66 | 413941123 |  | Osazování ocelových válcovaných nosníků stropů I, IE, U, UE nebo L č. 14 až 22 nebo výšky přes 120 do 220 mm | t | 8.627 | 0.01709 | 0 |  |  | 0 | 0 | CS ÚRS 2025 01 | 0 | 3 |  |  | 0
PP |  |  |  | Osazování ocelových válcovaných nosníků ve stropech I nebo IE nebo U nebo UE nebo L č. 14 až 22 nebo výšky přes 120 do 220 mm
VV |  |  |  | "SK03: Ocel do stropní konstrukce IPE 180 " "Součet: 4,113 t" "SK04: Ocel do stropní konstrukce IPE 200 " "Součet: 1,174 t" "SK05: Ocel do stropní konstrukce IPE 220 " "Součet: 2,88 t" "SK08: Ocel do stropní konstrukce UPE 180 " "Součet: 0,063 t" "SK09: Ocel do stropní konstrukce UPE 220 " "Součet: 0,397 t" "SK03+SK04+SK05+SK08+SK09"
TS
P | 67 | 13010750 |  | ocel profilová jakost S235JR (11 375) průřez IPE 180 | t | 4.236 | 1 | 0 |  |  | 0 | 0 | CS ÚRS 2025 01 | 0 | 3 |  |  | 0
PP
VV |  |  |  | 4.236000 = 4,236 [A]
TS
P | 68 | 13010752 |  | ocel profilová jakost S235JR (11 375) průřez IPE 200 | t | 1.209 | 1 | 0 |  |  | 0 | 0 | CS ÚRS 2025 01 | 0 | 3 |  |  | 0
PP
VV |  |  |  | 1.209000 = 1,209 [A]
TS
P | 69 | 13010754 | 2 | ocel profilová jakost S235JR (11 375) průřez IPE 220 | t | 2.966 | 1 | 0 |  |  | 0 | 0 | CS ÚRS 2025 01 | 0 | 3 |  |  | 0
PP
VV |  |  |  | 2.966000 = 2,966 [A]
TS
P | 70 | 13010936 |  | ocel profilová jakost S235JR (11 375) průřez UPE 180 | t | 0.065 | 1 | 0 |  |  | 0 | 0 | CS ÚRS 2025 01 | 0 | 3 |  |  | 0
PP
VV |  |  |  | 0.065000 = 0,065 [A]
TS
P | 71 | 13010938 |  | ocel profilová jakost S235JR (11 375) průřez UPE 200 | t | 0.409 | 1 | 0 |  |  | 0 | 0 | CS ÚRS 2025 01 | 0 | 3 |  |  | 0
PP
VV |  |  |  | 0.409000 = 0,409 [A]
TS
P | 72 | 413941125 |  | Osazování ocelových válcovaných nosníků stropů I, IE, U, UE nebo L č. 24 a výše nebo výšky přes 220 mm | t | 3.683 | 0.01221 | 0 |  |  | 0 | 0 | CS ÚRS 2025 01 | 0 | 3 |  |  | 0
PP |  |  |  | Osazování ocelových válcovaných nosníků ve stropech I nebo IE nebo U nebo UE nebo L č. 24 a výše nebo výšky přes 220 mm
VV |  |  |  | "SK06: Ocel do stropní konstrukce IPE 240 " "Součet: 0,70 t" "SK07: Ocel do stropní konstrukce IPE 270 " "Součet: 2,448 t" "SK10: Ocel do stropní konstrukce UPE 270 " "Součet: 0,535 t" "SK06+SK07+SK10"
TS
P | 73 | 13010756 |  | ocel profilová jakost S235JR (11 375) průřez IPE 240 | t | 0.721 | 1 | 0 |  |  | 0 | 0 | CS ÚRS 2025 01 | 0 | 3 |  |  | 0
PP
VV |  |  |  | 0.721000 = 0,721 [A]
TS
P | 74 | 13010758 |  | ocel profilová jakost S235JR (11 375) průřez IPE 270 | t | 2.521 | 1 | 0 |  |  | 0 | 0 | CS ÚRS 2025 01 | 0 | 3 |  |  | 0
PP
VV |  |  |  | 2.521000 = 2,521 [A]
TS
P | 75 | 13011028 |  | ocel profilová jakost S235JR (11 375) průřez UPE 270 | t | 0.551 | 1 | 0 |  |  | 0 | 0 | CS ÚRS 2025 01 | 0 | 3 |  |  | 0
PP
VV |  |  |  | 0.551000 = 0,551 [A]
TS
P | 76 | 417321414 |  | Ztužující pásy a věnce ze ŽB tř. C 20/25 | m3 | 3.059 | 2.502 | 0 |  |  | 0 | 0 | CS ÚRS 2025 01 | 0 | 3 |  |  | 0
PP |  |  |  | Ztužující pásy a věnce z betonu železového (bez výztuže) tř. C 20/25
VV |  |  |  | "BET03: Ztužující věnec " "Součet: 3,059 m3" "BET03"
TS
P | 77 | 417351115 |  | Zřízení bednění ztužujících věnců | m2 | 40.132 | 0.01117 | 0 |  |  | 0 | 0 | CS ÚRS 2025 01 | 0 | 3 |  |  | 0
PP |  |  |  | Bednění bočnic ztužujících pásů a věnců včetně vzpěr zřízení
VV |  |  |  | "BET03a: Bednění ztužujícího věnce " "Součet: 28,124 m2" "BET03a+BEt09c"
TS
P | 78 | 417351116 |  | Odstranění bednění ztužujících věnců | m2 | 12.008 | 0 | 0 |  |  | 0 | 0 | CS ÚRS 2025 01 | 0 | 3 |  |  | 0
PP |  |  |  | Bednění bočnic ztužujících pásů a věnců včetně vzpěr odstranění
VV |  |  |  | "BET09c: Bednění bočních stran stropu " "Součet: 12,008 m2" "BET09c"
TS
P | 79 | 417361821 |  | Výztuž ztužujících pásů a věnců betonářskou ocelí 10 505 | t | 0.237 | 1.0529 | 0 |  |  | 0 | 0 | CS ÚRS 2025 01 | 0 | 3 |  |  | 0
PP |  |  |  | Výztuž ztužujících pásů a věnců z betonářské oceli 10 505 (R) nebo BSt 500
VV |  |  |  | "BET03b: Výztuž ztužujících věnců " "Součet: 0,237 t" "BET03b"
TS
SD |  | 762 |  | Konstrukce tesařské | [6 empty] | 0 | 0
P | 100 | 762082420 |  | Provedení tesařského profilování zhlaví trámu vnější půloblouk se zářezy pl do 160 cm2 | kus | 15 | 0 | 0 |  |  | 0 | 0 | CS ÚRS 2025 01 | 0 | 3 |  |  | 0
PP |  |  |  | Profilování zhlaví trámů a ozdobných konců vnější půloblouk se zářezy, plochy do 160 cm2
VV |  |  |  | "DP02b: Zdobné zhlaví krokví " "Součet: 14,00 kus" "DP04b: Zdobné zhlaví " "Součet: 1,00 kus" "DP02b+DP04b"
TS
P | 101 | 762083121 |  | Impregnace řeziva proti dřevokaznému hmyzu, houbám a plísním máčením třída ohrožení 1 a 2 | m3 | 1.512 | 0.00108 | 0 |  |  | 0 | 0 | CS ÚRS 2025 01 | 0 | 3 |  |  | 0
PP |  |  |  | Impregnace řeziva máčením proti dřevokaznému hmyzu, houbám a plísním, třída ohrožení 1 a 2 (dřevo v interiéru)
VV |  |  |  | "DP06a: Zesílení stropních trámu - objem " "Součet: 1,512 m3" "DP06a"
TS
P | 102 | 762083122 |  | Impregnace řeziva proti dřevokaznému hmyzu, houbám a plísním máčením třída ohrožení 3 a 4 | m3 | 4.089 | 0.00189 | 0 |  |  | 0 | 0 | CS ÚRS 2025 01 | 0 | 3 |  |  | 0
PP |  |  |  | Impregnace řeziva máčením proti dřevokaznému hmyzu, houbám a plísním, třída ohrožení 3 a 4 (dřevo v exteriéru)
VV |  |  |  | "DP01a: Sloupky 50x120 mm - objem " "Součet: 0,262 m3" "DP02a: Krokev 140x180 mm - objem " "Součet: 2,147 m3" "DP03a: Vaznice 160x200 - objem " "Součet: 0,044 m3" "DP04a: Krokev 140x180 mm - objem " "Součet: 0,138 m3" "DP05a: Pozednice, vzpěry - objemy " "Součet: 1,498 m3" "DP01a+DP02a+DP03a+DP04a+DP05a"
TS
P | 103 | 762085103 |  | Montáž kotevních želez, příložek, patek nebo táhel | kus | 90 | 0.00267 | 0 |  |  | 0 | 0 | CS ÚRS 2025 01 | 0 | 3 |  |  | 0
PP |  |  |  | Montáž ocelových spojovacích prostředků (materiál ve specifikaci) kotevních želez příložek, patek, táhel
VV |  |  |  | 90.000000 = 90,000 [A]
TS
P | 104 | R02.05 |  | příložky, patky | kus | 90 | 0.0014 | 0 |  |  | 0 | 0 | R-položka | 0 | 3 |  |  | 0
PP
VV |  |  |  | 90.000000 = 90,000 [A]
TS
P | 105 | 762085112 |  | Montáž svorníků nebo šroubů dl přes 150 do 300 mm | kus | 590 | 0 | 0 |  |  | 0 | 0 | CS ÚRS 2025 01 | 0 | 3 |  |  | 0
PP |  |  |  | Montáž ocelových spojovacích prostředků (materiál ve specifikaci) svorníků nebo šroubů délky přes 150 do 300 mm
VV |  |  |  | 590.000000 = 590,000 [A]
TS
P | 106 | R02.06 |  | svorníky M12 8.8 | kus | 560 | 0.00102 | 0 |  |  | 0 | 0 | R-položka | 0 | 3 |  |  | 0
PP
VV |  |  |  | 560.000000 = 560,000 [A]
TS
P | 107 | R02.07 |  | kruhové hmoždinky pro spoj trámů na střich | kus | 30 | 0.00078 | 0 |  |  | 0 | 0 | R-položka | 0 | 3 |  |  | 0
PP
VV |  |  |  | 30.000000 = 30,000 [A]
TS
P | 108 | 762086111 |  | Montáž KDK hmotnosti prvku do 5 kg | kg | 5 | 0 | 0 |  |  | 0 | 0 | CS ÚRS 2025 01 | 0 | 3 |  |  | 0
PP |  |  |  | Montáž kovových doplňkových konstrukcí (materiál ve specifikaci) hmotnosti prvku do 5 kg
VV |  |  |  | 5.000000 = 5,000 [A]
TS
P | 109 | R02.08 |  | děrovaná spojovací deska | kg | 5 | 0.001 | 0 |  |  | 0 | 0 | R-položka | 0 | 3 |  |  | 0
PP
VV |  |  |  | 5.000000 = 5,000 [A]
TS
P | 110 | 762332143 |  | Montáž vázaných kcí krovů pravidelných pomocí tesařských spojů a ocelových spojek z hraněného řeziva pl přes 224 do 288 cm2 | m | 57.49 | 0 | 0 |  |  | 0 | 0 | CS ÚRS 2025 01 | 0 | 3 |  |  | 0
PP |  |  |  | Montáž vázaných konstrukcí krovů střech pultových, sedlových, valbových, stanových čtvercového nebo obdélníkového půdorysu z řeziva hraněného pomocí tesařských spojů s vyztužením ocelovými spojkami (spojky ve specifikaci) průřezové plochy přes 224 do 288 cm2
VV |  |  |  | "DP05: Pozednice, vzpěry " "Součet: 57,49 m" "DP05"
TS
P | 111 | 60512135 |  | hranol stavební řezivo průřezu do 288cm2 do dl 6m | m3 | 1.618 | 0.55 | 0 |  |  | 0 | 0 | CS ÚRS 2025 01 | 0 | 3 |  |  | 0
PP
VV |  |  |  | 1.618000 = 1,618 [A]
TS
P | 112 | 762332521 |  | Montáž vázaných kcí krovů pravidelných pomocí ocelových spojek z hoblovaného řeziva pl přes 50 do 120 cm2 | m | 43.74 | 0 | 0 |  |  | 0 | 0 | CS ÚRS 2025 01 | 0 | 3 |  |  | 0
PP |  |  |  | Montáž vázaných konstrukcí krovů střech pultových, sedlových, valbových, stanových čtvercového nebo obdélníkového půdorysu z řeziva hoblovaného pomocí ocelových spojek (spojky ve specifikaci) průřezové plochy přes 50 do 120 cm2
VV |  |  |  | "DP01: Sloupky 50x120 mm " "Součet: 43,74 m" "DP01"
TS
P | 113 | 60512125 |  | hranol stavební řezivo průřezu do 120cm2 do dl 6m | m3 | 0.283 | 0.55 | 0 |  |  | 0 | 0 | CS ÚRS 2025 01 | 0 | 3 |  |  | 0
PP
VV |  |  |  | 0.283000 = 0,283 [A]
TS
P | 114 | 762332523 |  | Montáž vázaných kcí krovů pravidelných pomocí ocelových spojek z hoblovaného řeziva pl přes 224 do 288 cm2 | m | 90.675 | 0 | 0 |  |  | 0 | 0 | CS ÚRS 2025 01 | 0 | 3 |  |  | 0
PP |  |  |  | Montáž vázaných konstrukcí krovů střech pultových, sedlových, valbových, stanových čtvercového nebo obdélníkového půdorysu z řeziva hoblovaného pomocí ocelových spojek (spojky ve specifikaci) průřezové plochy přes 224 do 288 cm2
VV |  |  |  | "DP02: Krokev 140x180 mm " "Součet: 85,19 m" "DP04: Krokev 140x180 mm " "Součet: 5,485 m" "DP02+DP04"
TS
P | 115 | 60512135 | 1 | hranol stavební řezivo průřezu do 288cm2 do dl 6m | m3 | 0.149 | 0.55 | 0 |  |  | 0 | 0 | CS ÚRS 2025 01 | 0 | 3 |  |  | 0
PP
VV |  |  |  | 0.149000 = 0,149 [A]
TS
P | 116 | 60512136 |  | hranol stavební řezivo průřezu do 288cm2 dl 6-8m | m3 | 2.319 | 0.55 | 0 |  |  | 0 | 0 | CS ÚRS 2025 01 | 0 | 3 |  |  | 0
PP
VV |  |  |  | 2.319000 = 2,319 [A]
TS
P | 117 | 762332524 |  | Montáž vázaných kcí krovů pravidelných pomocí ocelových spojek z hoblovaného řeziva pl přes 288 do 450 cm2 | m | 1.37 | 0 | 0 |  |  | 0 | 0 | CS ÚRS 2025 01 | 0 | 3 |  |  | 0
PP |  |  |  | Montáž vázaných konstrukcí krovů střech pultových, sedlových, valbových, stanových čtvercového nebo obdélníkového půdorysu z řeziva hoblovaného pomocí ocelových spojek (spojky ve specifikaci) průřezové plochy přes 288 do 450 cm2
VV |  |  |  | "DP03: Vaznice 160x200 mm " "Součet: 1,37 m" "DP03"
TS
P | 118 | 60512140 |  | hranol stavební řezivo průřezu do 450cm2 do dl 6m | m3 | 0.048 | 0.55 | 0 |  |  | 0 | 0 | CS ÚRS 2025 01 | 0 | 3 |  |  | 0
PP
VV |  |  |  | 0.048000 = 0,048 [A]
TS
P | 119 | 762823112 |  | Montáž stropního trámu z hraněného řeziva průřezové pl přes 75 do 120 cm2 mezi nosnou kci | m | 135 | 0 | 0 |  |  | 0 | 0 | CS ÚRS 2025 01 | 0 | 3 |  |  | 0
PP |  |  |  | Montáž stropních trámů z hraněného řeziva mezi nosnou konstrukci, průřezové plochy přes 75 do 120 cm2
VV |  |  |  | "DP06: Příložky u trámů " "Součet: 135,00 m" "DP06"
TS
P | 120 | 60512126 |  | hranol stavební řezivo průřezu do 120cm2 dl 6-8m | m3 | 1.633 | 0.55 | 0 |  |  | 0 | 0 | CS ÚRS 2025 01 | 0 | 3 |  |  | 0
PP
VV |  |  |  | 1.633000 = 1,633 [A]
TS
P | 121 | 762895000 |  | Spojovací prostředky pro montáž záklopu, stropnice a podbíjení | m3 | 1.512 | 0.00272 | 0 |  |  | 0 | 0 | CS ÚRS 2025 01 | 0 | 3 |  |  | 0
PP |  |  |  | Spojovací prostředky záklopu stropů, stropnic, podbíjení hřebíky, svorníky
VV |  |  |  | "DP06a: Zesílení stropních trámu - objem " "Součet: 1,512 m3" "DP06a"
TS
P | 122 | 998762103 |  | Přesun hmot tonážní pro kce tesařské v objektech v přes 12 do 24 m | t | 4.307 | 0 | 0 |  |  | 0 | 0 | CS ÚRS 2025 01 | 0 | 3 |  |  | 0
PP |  |  |  | Přesun hmot pro konstrukce tesařské stanovený z hmotnosti přesunovaného materiálu vodorovná dopravní vzdálenost do 50 m základní v objektech výšky přes 12 do 24 m
VV |  |  |  | 4.307000 = 4,307 [A]
TS
SD |  | 767 |  | Konstrukce zámečnické | [6 empty] | 0 | 0
P | 123 | 767391113 |  | Montáž krytiny z tvarovaných plechů přistřelením | m2 | 687.95 | 0.0001 | 0 |  |  | 0 | 0 | CS ÚRS 2025 01 | 0 | 3 |  |  | 0
PP |  |  |  | Montáž krytiny z tvarovaných plechů trapézových nebo vlnitých, uchycených přistřelením
VV |  |  |  | "TR01: Trapézový plech TR50/250/1,0 " "Součet: 512,21 m2" "TR02: Trapézový plech TR160/250 " "Součet: 175,74 m2" "TR01+TR02"
TS
P | 124 | R02.03 |  | plech trapézový 50/250/1,00 mm | m2 | 779.447 | 0.0099 | 0 |  |  | 0 | 0 | R-položka | 0 | 3 |  |  | 0
PP
VV |  |  |  | 779.447000 = 779,447 [A]
TS
P | 125 | 767995102 |  | Montáž atypických zámečnických konstrukcí hmotnosti přes 1 do 3 kg | kg | 1.463 | 7e-05 | 0 |  |  | 0 | 0 | CS ÚRS 2025 01 | 0 | 3 |  |  | 0
PP |  |  |  | Montáž ostatních atypických zámečnických konstrukcí hmotnosti přes 1 do 3 kg
VV |  |  |  | "OK01: Ocelové konstrukce do 3kg " "Součet: 1,463 kg" "OK01"
TS
P | 126 | 14550228 |  | profil ocelový svařovaný jakost S235 průřez čtvercový 30x30x3mm | t | 0.001 | 1 | 0 |  |  | 0 | 0 | CS ÚRS 2025 01 | 0 | 3 |  |  | 0
PP
VV |  |  |  | "OK01a: Jakl 30x30x3 " "Součet: 0,001 t" "OK01a"
TS |  |  |  | vč. kotvícího a spojovacího materiálu vč. kotvícího a spojovacího materiálu
P | 127 | 767995111 |  | Montáž atypických zámečnických konstrukcí hmotnosti přes 3 do 5 kg | kg | 54.102 | 7e-05 | 0 |  |  | 0 | 0 | CS ÚRS 2025 01 | 0 | 3 |  |  | 0
PP |  |  |  | Montáž ostatních atypických zámečnických konstrukcí hmotnosti přes 3 do 5 kg
VV |  |  |  | "OK02: Ocelové konstrukce do 3-5kg " "Součet: 54,102 kg" "OK02"
TS
P | 128 | 14550228 | 1 | profil ocelový svařovaný jakost S235 průřez čtvercový 30x30x3mm | t | 0.01 | 1 | 0 |  |  | 0 | 0 | CS ÚRS 2025 01 | 0 | 3 |  |  | 0
PP
VV |  |  |  | "OK02a: Jakl 30x30x3 " "Součet: 0,01 t" "OK02a"
TS |  |  |  | vč. kotvícího a spojovacího materiálu vč. kotvícího a spojovacího materiálu
P | 129 | 14550138 |  | profil ocelový svařovaný jakost S235 průřez obdelníkový 50x30x3mm | t | 0.011 | 1 | 0 |  |  | 0 | 0 | CS ÚRS 2025 01 | 0 | 3 |  |  | 0
PP
VV |  |  |  | "OK02b: Jekl 50x30x3 mm " "Součet: 0,011 t" "OK02b"
TS |  |  |  | vč. kotvícího a spojovacího materiálu vč. kotvícího a spojovacího materiálu
P | 130 | 13611228 | 1 | plech ocelový hladký jakost S235JR tl 10mm tabule | t | 0.034 | 1 | 0 |  |  | 0 | 0 | CS ÚRS 2025 01 | 0 | 3 |  |  | 0
PP
VV |  |  |  | 0.034000 = 0,034 [A]
TS |  |  |  | vč. kotvícího a spojovacího materiálu vč. kotvícího a spojovacího materiálu
P | 131 | 767995112 |  | Montáž atypických zámečnických konstrukcí hmotnosti přes 5 do 10 kg | kg | 75.882 | 6e-05 | 0 |  |  | 0 | 0 | CS ÚRS 2025 01 | 0 | 3 |  |  | 0
PP |  |  |  | Montáž ostatních atypických zámečnických konstrukcí hmotnosti přes 5 do 10 kg
VV |  |  |  | "OK03: Ocelové prvky do 10 kg " "Součet: 75,882 kg" "OK03"
TS
P | 132 | 14550301 |  | profil ocelový svařovaný jakost S235 průřez čtvercový 100x100x5mm | t | 0.04 | 1 | 0 |  |  | 0 | 0 | CS ÚRS 2025 01 | 0 | 3 |  |  | 0
PP
VV |  |  |  | 0.040000 = 0,040 [A]
TS |  |  |  | vč. kotvícího a spojovacího materiálu vč. kotvícího a spojovacího materiálu
P | 133 | 14550228 | 2 | profil ocelový svařovaný jakost S235 průřez čtvercový 30x30x3mm | t | 0.012 | 1 | 0 |  |  | 0 | 0 | CS ÚRS 2025 01 | 0 | 3 |  |  | 0
PP
VV |  |  |  | "OK03b: Jekl 30x30x3 mm " "Součet: 0,012 t" "OK03b"
TS |  |  |  | vč. kotvícího a spojovacího materiálu vč. kotvícího a spojovacího materiálu
P | 134 | 13010742 | 1 | ocel profilová jakost S235JR (11 375) průřez IPE 100 | t | 0.016 | 1 | 0 |  |  | 0 | 0 | CS ÚRS 2025 01 | 0 | 3 |  |  | 0
PP
VV |  |  |  | 0.016000 = 0,016 [A]
TS |  |  |  | vč. kotvícího a spojovacího materiálu vč. kotvícího a spojovacího materiálu
P | 135 | 13010444 | 1 | úhelník ocelový rovnostranný jakost S235JR (11 375) 120x120x10mm | t | 0.015 | 1 | 0 |  |  | 0 | 0 | CS ÚRS 2025 01 | 0 | 3 |  |  | 0
PP
VV |  |  |  | "OK03d: L 120/10 " "Součet: 0,015 t" "OK03d"
TS |  |  |  | vč. kotvícího a spojovacího materiálu vč. kotvícího a spojovacího materiálu
P | 136 | 767995113 |  | Montáž atypických zámečnických konstrukcí hmotnosti přes 10 do 20 kg | kg | 1731.146 | 6e-05 | 0 |  |  | 0 | 0 | CS ÚRS 2025 01 | 0 | 3 |  |  | 0
PP |  |  |  | Montáž ostatních atypických zámečnických konstrukcí hmotnosti přes 10 do 20 kg
VV |  |  |  | "OK04: Ocelové prvky do 20 kg " "Součet: 1731,146 kg" "OK04"
TS
P | 137 | 13010950 |  | ocel profilová jakost S235JR (11 375) průřez HEA 100 | t | 0.172 | 1 | 0 |  |  | 0 | 0 | CS ÚRS 2025 01 | 0 | 3 |  |  | 0
PP
VV |  |  |  | 0.172000 = 0,172 [A]
TS |  |  |  | vč. kotvícího a spojovacího materiálu vč. kotvícího a spojovacího materiálu
P | 138 | 13010742 | 3 | ocel profilová jakost S235JR (11 375) průřez IPE 100 | t | 1.005 | 1 | 0 |  |  | 0 | 0 | CS ÚRS 2025 01 | 0 | 3 |  |  | 0
PP
VV |  |  |  | 1.005000 = 1,005 [A]
TS |  |  |  | vč. kotvícího a spojovacího materiálu vč. kotvícího a spojovacího materiálu
P | 139 | 13010938 | 1 | ocel profilová jakost S235JR (11 375) průřez UPE 200 | t | 0.226 | 1 | 0 |  |  | 0 | 0 | CS ÚRS 2025 01 | 0 | 3 |  |  | 0
PP
VV |  |  |  | 0.226000 = 0,226 [A]
TS |  |  |  | vč. kotvícího a spojovacího materiálu vč. kotvícího a spojovacího materiálu
P | 140 | 14550308 |  | profil ocelový svařovaný jakost S235 průřez čtvercový 120x120x8mm | t | 0.265 | 1 | 0 |  |  | 0 | 0 | CS ÚRS 2025 01 | 0 | 3 |  |  | 0
PP
VV |  |  |  | 0.265000 = 0,265 [A]
TS |  |  |  | vč. kotvícího a spojovacího materiálu vč. kotvícího a spojovacího materiálu
P | 141 | 13611228 |  | plech ocelový hladký jakost S235JR tl 10mm tabule | t | 0.143 | 1 | 0 |  |  | 0 | 0 | CS ÚRS 2025 01 | 0 | 3 |  |  | 0
PP
VV |  |  |  | 0.143000 = 0,143 [A]
TS |  |  |  | vč. kotvícího a spojovacího materiálu vč. kotvícího a spojovacího materiálu
P | 142 | 767995114 |  | Montáž atypických zámečnických konstrukcí hmotnosti přes 20 do 50 kg | kg | 2182.266 | 5e-05 | 0 |  |  | 0 | 0 | CS ÚRS 2025 01 | 0 | 3 |  |  | 0
PP |  |  |  | Montáž ostatních atypických zámečnických konstrukcí hmotnosti přes 20 do 50 kg
VV |  |  |  | "OK05: Ocelové prvky do 50 kg " "Součet: 2182,266 kg" "OK05"
TS
P | 143 | 13010752 | 1 | ocel profilová jakost S235JR (11 375) průřez IPE 200 | t | 0.18 | 1 | 0 |  |  | 0 | 0 | CS ÚRS 2025 01 | 0 | 3 |  |  | 0
PP
VV |  |  |  | 0.180000 = 0,180 [A]
TS |  |  |  | vč. kotvícího a spojovacího materiálu vč. kotvícího a spojovacího materiálu
P | 144 | 13010982 |  | ocel profilová jakost S235JR (11 375) průřez HEB 220 | t | 0.24 | 1 | 0 |  |  | 0 | 0 | CS ÚRS 2025 01 | 0 | 3 |  |  | 0
PP
VV |  |  |  | 0.240000 = 0,240 [A]
TS |  |  |  | vč. kotvícího a spojovacího materiálu vč. kotvícího a spojovacího materiálu
P | 145 | R02.02 |  | jekl 150x100x5 | t | 0.085 | 1 | 0 |  |  | 0 | 0 | R-položka | 0 | 3 |  |  | 0
PP
VV |  |  |  | 0.085000 = 0,085 [A]
TS |  |  |  | vč. kotvícího a spojovacího materiálu vč. kotvícího a spojovacího materiálu
P | 146 | 14550309 |  | profil ocelový svařovaný jakost S235 průřez čtvercový 120x120x10mm | t | 0.396 | 1 | 0 |  |  | 0 | 0 | CS ÚRS 2025 01 | 0 | 3 |  |  | 0
PP
VV |  |  |  | 0.396000 = 0,396 [A]
TS |  |  |  | vč. kotvícího a spojovacího materiálu vč. kotvícího a spojovacího materiálu
P | 147 | 13010742 |  | ocel profilová jakost S235JR (11 375) průřez IPE 100 | t | 0.224 | 1 | 0 |  |  | 0 | 0 | CS ÚRS 2025 01 | 0 | 3 |  |  | 0
PP
VV |  |  |  | 0.224000 = 0,224 [A]
TS |  |  |  | vč. kotvícího a spojovacího materiálu vč. kotvícího a spojovacího materiálu
P | 148 | 13010748 | 1 | ocel profilová jakost S235JR (11 375) průřez IPE 160 | t | 0.599 | 1 | 0 |  |  | 0 | 0 | CS ÚRS 2025 01 | 0 | 3 |  |  | 0
PP
VV |  |  |  | 0.599000 = 0,599 [A]
TS |  |  |  | vč. kotvícího a spojovacího materiálu vč. kotvícího a spojovacího materiálu
P | 149 | 13010432 |  | úhelník ocelový rovnostranný jakost S235JR (11 375) 80x80x6mm | t | 0.367 | 1 | 0 |  |  | 0 | 0 | CS ÚRS 2025 01 | 0 | 3 |  |  | 0
PP
VV |  |  |  | 0.367000 = 0,367 [A]
TS |  |  |  | vč. kotvícího a spojovacího materiálu vč. kotvícího a spojovacího materiálu
P | 150 | 13010444 |  | úhelník ocelový rovnostranný jakost S235JR (11 375) 120x120x10mm | t | 0.19 | 1 | 0 |  |  | 0 | 0 | CS ÚRS 2025 01 | 0 | 3 |  |  | 0
PP
VV |  |  |  | 0.190000 = 0,190 [A]
TS |  |  |  | vč. kotvícího a spojovacího materiálu vč. kotvícího a spojovacího materiálu
P | 151 | 767995115 |  | Montáž atypických zámečnických konstrukcí hmotnosti přes 50 do 100 kg | kg | 1700.138 | 5e-05 | 0 |  |  | 0 | 0 | CS ÚRS 2025 01 | 0 | 3 |  |  | 0
PP |  |  |  | Montáž ostatních atypických zámečnických konstrukcí hmotnosti přes 50 do 100 kg
VV |  |  |  | "OK06: Ocelové konstrukce do 100 kg " "Součet: 1700,138 kg" "OK06"
TS
P | 152 | 13611218 |  | plech ocelový hladký jakost S235JR tl 5mm tabule | t | 0.534 | 1 | 0 |  |  | 0 | 0 | CS ÚRS 2025 01 | 0 | 3 |  |  | 0
PP
VV |  |  |  | 0.534000 = 0,534 [A]
TS |  |  |  | vč. kotvícího a spojovacího materiálu vč. kotvícího a spojovacího materiálu
P | 153 | 13010746 | 1 | ocel profilová jakost S235JR (11 375) průřez IPE 140 | t | 0.975 | 1 | 0 |  |  | 0 | 0 | CS ÚRS 2025 01 | 0 | 3 |  |  | 0
PP
VV |  |  |  | 0.975000 = 0,975 [A]
TS |  |  |  | vč. kotvícího a spojovacího materiálu vč. kotvícího a spojovacího materiálu
P | 154 | 13010956 | 1 | ocel profilová jakost S235JR (11 375) průřez HEA 160 | t | 0.276 | 1 | 0 |  |  | 0 | 0 | CS ÚRS 2025 01 | 0 | 3 |  |  | 0
PP
VV |  |  |  | 0.276000 = 0,276 [A]
TS |  |  |  | vč. kotvícího a spojovacího materiálu vč. kotvícího a spojovacího materiálu
P | 155 | 767995116 |  | Montáž atypických zámečnických konstrukcí hmotnosti přes 100 do 250 kg | kg | 2904.426 | 5e-05 | 0 |  |  | 0 | 0 | CS ÚRS 2025 01 | 0 | 3 |  |  | 0
PP |  |  |  | Montáž ostatních atypických zámečnických konstrukcí hmotnosti přes 100 do 250 kg
VV |  |  |  | "OK07: Ocelové konstrukce do 250 kg " "Součet: 2904,426 kg" "OK07"
TS
P | 156 | 13010754 |  | ocel profilová jakost S235JR (11 375) průřez IPE 220 | t | 0.258 | 1 | 0 |  |  | 0 | 0 | CS ÚRS 2025 01 | 0 | 3 |  |  | 0
PP
VV |  |  |  | 0.258000 = 0,258 [A]
TS |  |  |  | vč. kotvícího a spojovacího materiálu vč. kotvícího a spojovacího materiálu
P | 157 | 13010960 |  | ocel profilová jakost S235JR (11 375) průřez HEA 200 | t | 0.418 | 1 | 0 |  |  | 0 | 0 | CS ÚRS 2025 01 | 0 | 3 |  |  | 0
PP
VV |  |  |  | 0.418000 = 0,418 [A]
TS |  |  |  | vč. kotvícího a spojovacího materiálu vč. kotvícího a spojovacího materiálu
P | 158 | 14550308 | 1 | profil ocelový svařovaný jakost S235 průřez čtvercový 120x120x8mm | t | 1.626 | 1 | 0 |  |  | 0 | 0 | CS ÚRS 2025 01 | 0 | 3 |  |  | 0
PP
VV |  |  |  | 1.626000 = 1,626 [A]
TS |  |  |  | vč. kotvícího a spojovacího materiálu vč. kotvícího a spojovacího materiálu
P | 159 | 13010956 |  | ocel profilová jakost S235JR (11 375) průřez HEA 160 | t | 0.117 | 1 | 0 |  |  | 0 | 0 | CS ÚRS 2025 01 | 0 | 3 |  |  | 0
PP
VV |  |  |  | 0.117000 = 0,117 [A]
TS |  |  |  | vč. kotvícího a spojovacího materiálu vč. kotvícího a spojovacího materiálu
P | 160 | 13010952 |  | ocel profilová jakost S235JR (11 375) průřez HEA 120 | t | 0.619 | 1 | 0 |  |  | 0 | 0 | CS ÚRS 2025 01 | 0 | 3 |  |  | 0
PP
VV |  |  |  | 0.619000 = 0,619 [A]
TS |  |  |  | vč. kotvícího a spojovacího materiálu vč. kotvícího a spojovacího materiálu
P | 161 | 767995117 |  | Montáž atypických zámečnických konstrukcí hmotnosti přes 250 do 500 kg | kg | 2312.388 | 5e-05 | 0 |  |  | 0 | 0 | CS ÚRS 2025 01 | 0 | 3 |  |  | 0
PP |  |  |  | Montáž ostatních atypických zámečnických konstrukcí hmotnosti přes 250 do 500 kg
VV |  |  |  | "OK08: Ocelové prvky do 500 kg " "Součet: 2312,388 kg" "OK08"
TS
P | 162 | 55283928 | 1 | trubka ocelová bezešvá hladká jakost 11 353 194x10,0mm | m | 30.744 | 0.03572 | 0 |  |  | 0 | 0 | CS ÚRS 2025 01 | 0 | 3 |  |  | 0
PP
VV |  |  |  | "`budova C trubka 194*16`3,66*8" "29,28*1,05 `Přepočtené koeficientem množství"
TS |  |  |  | vč. kotvícího a spojovacího materiálu vč. kotvícího a spojovacího materiálu
P | 163 | 55283928 |  | trubka ocelová bezešvá hladká jakost 11 353 194x10,0mm | m | 3.77 | 0.03572 | 0 |  |  | 0 | 0 | CS ÚRS 2025 01 | 0 | 3 |  |  | 0
PP
VV |  |  |  | "`budova D trubka 194*16`3,66*1" "3,66*1,03 `Přepočtené koeficientem množství"
TS |  |  |  | vč. kotvícího a spojovacího materiálu vč. kotvícího a spojovacího materiálu
P | 164 | 767996801 |  | Demontáž atypických zámečnických konstrukcí rozebráním hm jednotlivých dílů do 50 kg | kg | 575 | 0 | 0 |  |  | 0 | 0 | CS ÚRS 2025 01 | 0 | 3 |  |  | 0
PP |  |  |  | Demontáž ostatních zámečnických konstrukcí rozebráním o hmotnosti jednotlivých dílů do 50 kg
VV |  |  |  | "OK04d: UPE 200 " "Součet: 0,219 t" "OK05g: L 80/6 " "Součet: 0,356 t" "OK04d*1000+OK05g*1000"
TS
P | 165 | 767996803 |  | Demontáž atypických zámečnických konstrukcí rozebráním hm jednotlivých dílů přes 100 do 250 kg | kg | 601 | 0 | 0 |  |  | 0 | 0 | CS ÚRS 2025 01 | 0 | 3 |  |  | 0
PP |  |  |  | Demontáž ostatních zámečnických konstrukcí rozebráním o hmotnosti jednotlivých dílů přes 100 do 250 kg
VV |  |  |  | "OK07e: HEA 120 " "Součet: 0,601 t" "OK07e*1000"
TS
P | 166 | 767996804 |  | Demontáž atypických zámečnických konstrukcí rozebráním hm jednotlivých dílů přes 250 do 500 kg | kg | 1500 | 0 | 0 |  |  | 0 | 0 | CS ÚRS 2025 01 | 0 | 3 |  |  | 0
PP |  |  |  | Demontáž ostatních zámečnických konstrukcí rozebráním o hmotnosti jednotlivých dílů přes 250 do 500 kg
VV |  |  |  | "`demontáž litinových sloupů` 750*2"
TS |  |  |  | uskladnění pro případné další použití uskladnění pro případné další použití
P | 167 | 998767103 |  | Přesun hmot tonážní pro zámečnické konstrukce v objektech v přes 12 do 24 m | t | 18.639 | 0 | 0 |  |  | 0 | 0 | CS ÚRS 2025 01 | 0 | 3 |  |  | 0
PP |  |  |  | Přesun hmot pro zámečnické konstrukce stanovený z hmotnosti přesunovaného materiálu vodorovná dopravní vzdálenost do 50 m základní v objektech výšky přes 12 do 24 m
VV |  |  |  | 18.639000 = 18,639 [A]
TS
SD |  | 783 |  | Dokončovací práce - nátěry | [6 empty] | 0 | 0
P | 168 | 783813101 |  | Penetrační syntetický nátěr hladkých betonových povrchů | m2 | 54.918 | 0.00016 | 0 |  |  | 0 | 0 | CS ÚRS 2025 01 | 0 | 3 |  |  | 0
PP |  |  |  | Penetrační nátěr omítek hladkých betonových povrchů syntetický
VV |  |  |  | "BET08c: Příplatek za pohledový beton " "Součet: 54,918 m2" "BET08c"
TS
P | 169 | 783817401 |  | Krycí dvojnásobný syntetický nátěr hladkých betonových povrchů | m2 | 54.918 | 0.00033 | 0 |  |  | 0 | 0 | CS ÚRS 2025 01 | 0 | 3 |  |  | 0
PP |  |  |  | Krycí (ochranný) nátěr omítek dvojnásobný hladkých betonových povrchů nebo povrchů z desek na bázi dřeva (dřevovláknitých apod.) syntetický
VV |  |  |  | "BET08c: Příplatek za pohledový beton " "Součet: 54,918 m2" "BET08c"
TS |  |  |  | transparentní nátěr pohledového betonu, dvouvrstvý transparentní nátěr pohledového betonu, dvouvrstvý
SD |  | 789 |  | Povrchové úpravy ocelových konstrukcí a technologických zařízení | [6 empty] | 0 | 0
P | 170 | 789121240 |  | Odmaštění ocelových konstrukcí třídy I | m2 | 27.593 | 0.00016 | 0 |  |  | 0 | 0 | CS ÚRS 2025 01 | 0 | 3 |  |  | 0
PP |  |  |  | Úpravy povrchů pod nátěry ocelových konstrukcí třídy I očištění odmaštěním
VV |  |  |  | "NAT01: Nátěr ocelových konstrukcí třídy I. " "Součet: 27,593 m2" "NAT01"
TS
P | 171 | 789122240 |  | Odmaštění ocelových konstrukcí třídy II | m2 | 3.178 | 0.00013 | 0 |  |  | 0 | 0 | CS ÚRS 2025 01 | 0 | 3 |  |  | 0
PP |  |  |  | Úpravy povrchů pod nátěry ocelových konstrukcí třídy II očištění odmaštěním
VV |  |  |  | "NAT02: Nátěr ocelových konstrukcí třídy II. " "Součet: 3,178 m2" "NAT02"
TS
P | 172 | 789123240 |  | Odmaštění ocelových konstrukcí třídy III | m2 | 162.643 | 0.00011 | 0 |  |  | 0 | 0 | CS ÚRS 2025 01 | 0 | 3 |  |  | 0
PP |  |  |  | Úpravy povrchů pod nátěry ocelových konstrukcí třídy III očištění odmaštěním
VV |  |  |  | "NAT03: Nátěr ocelových konstrukcí třídy III. " "Součet: 162,643 m2" "NAT03"
TS
P | 173 | 789124240 |  | Odmaštění ocelových konstrukcí třídy IV | m2 | 199.968 | 9e-05 | 0 |  |  | 0 | 0 | CS ÚRS 2025 01 | 0 | 3 |  |  | 0
PP |  |  |  | Úpravy povrchů pod nátěry ocelových konstrukcí třídy IV očištění odmaštěním
VV |  |  |  | "NAT04: Nátěr ocelových konstrukcí třídy IV. " "Součet: 199,968 m2" "NAT04"
TS
P | 174 | 789325211 |  | Nátěr ocelových konstrukcí třídy I dvousložkový epoxidový základní tl do 80 µm | m2 | 27.593 | 0.00105 | 0 |  |  | 0 | 0 | CS ÚRS 2025 01 | 0 | 3 |  |  | 0
PP |  |  |  | Nátěr ocelových konstrukcí třídy I dvousložkový epoxidový základní, tloušťky do 80 µm
VV |  |  |  | "NAT01: Nátěr ocelových konstrukcí třídy I. " "Součet: 27,593 m2" "NAT01"
TS |  |  |  | dvouvrstvý nátěr splňující katerogrii korozní agresivity C2 dle normy ČSN EN ISO 12944-2 dvouvrstvý nátěr splňující katerogrii korozní agresivity C2 dle normy ČSN EN ISO 12944-2
P | 175 | 789325321 |  | Nátěr ocelových konstrukcí třídy I dvousložkový polyuretanový krycí (vrchní) tl do 80 µm | m2 | 27.593 | 0.00046 | 0 |  |  | 0 | 0 | CS ÚRS 2025 01 | 0 | 3 |  |  | 0
PP |  |  |  | Nátěr ocelových konstrukcí třídy I dvousložkový polyuretanový krycí (vrchní), tloušťky do 80 µm
VV |  |  |  | "NAT01: Nátěr ocelových konstrukcí třídy I. " "Součet: 27,593 m2" "NAT01"
TS |  |  |  | dvouvrstvý nátěr splňující katerogrii korozní agresivity C2 dle normy ČSN EN ISO 12944-2 dvouvrstvý nátěr splňující katerogrii korozní agresivity C2 dle normy ČSN EN ISO 12944-2
P | 176 | 789326211 |  | Nátěr ocelových konstrukcí třídy II dvousložkový epoxidový základní tl do 80 µm | m2 | 3.178 | 0.00094 | 0 |  |  | 0 | 0 | CS ÚRS 2025 01 | 0 | 3 |  |  | 0
PP |  |  |  | Nátěr ocelových konstrukcí třídy II dvousložkový epoxidový základní, tloušťky do 80 µm
VV |  |  |  | "NAT02: Nátěr ocelových konstrukcí třídy II. " "Součet: 3,178 m2" "NAT02"
TS |  |  |  | dvouvrstvý nátěr splňující katerogrii korozní agresivity C2 dle normy ČSN EN ISO 12944-2 dvouvrstvý nátěr splňující katerogrii korozní agresivity C2 dle normy ČSN EN ISO 12944-2
P | 177 | 789326321 |  | Nátěr ocelových konstrukcí třídy II dvousložkový polyuretanový krycí (vrchní) do 80 µm | m2 | 3.178 | 0.00041 | 0 |  |  | 0 | 0 | CS ÚRS 2025 01 | 0 | 3 |  |  | 0
PP |  |  |  | Nátěr ocelových konstrukcí třídy II dvousložkový polyuretanový krycí (vrchní), tloušťky do 80 µm
VV |  |  |  | "NAT02: Nátěr ocelových konstrukcí třídy II. " "Součet: 3,178 m2" "NAT02"
TS |  |  |  | dvouvrstvý nátěr splňující katerogrii korozní agresivity C2 dle normy ČSN EN ISO 12944-2 dvouvrstvý nátěr splňující katerogrii korozní agresivity C2 dle normy ČSN EN ISO 12944-2
P | 178 | 789327211 |  | Nátěr ocelových konstrukcí třídy III dvousložkový epoxidový základní tl do 80 µm | m2 | 162.643 | 0.0008 | 0 |  |  | 0 | 0 | CS ÚRS 2025 01 | 0 | 3 |  |  | 0
PP |  |  |  | Nátěr ocelových konstrukcí třídy III dvousložkový epoxidový základní, tloušťky do 80 µm
VV |  |  |  | "NAT03: Nátěr ocelových konstrukcí třídy III. " "Součet: 162,643 m2" "NAT03"
TS |  |  |  | dvouvrstvý nátěr splňující katerogrii korozní agresivity C2 dle normy ČSN EN ISO 12944-2 dvouvrstvý nátěr splňující katerogrii korozní agresivity C2 dle normy ČSN EN ISO 12944-2
P | 179 | 789327321 |  | Nátěr ocelových konstrukcí třídy III dvousložkový polyuretanový krycí (vrchní) do 80 µm | m2 | 162.643 | 0.00035 | 0 |  |  | 0 | 0 | CS ÚRS 2025 01 | 0 | 3 |  |  | 0
PP |  |  |  | Nátěr ocelových konstrukcí třídy III dvousložkový polyuretanový krycí (vrchní), tloušťky do 80 µm
VV |  |  |  | "NAT03: Nátěr ocelových konstrukcí třídy III. " "Součet: 162,643 m2" "NAT03"
TS |  |  |  | dvouvrstvý nátěr splňující katerogrii korozní agresivity C2 dle normy ČSN EN ISO 12944-2 dvouvrstvý nátěr splňující katerogrii korozní agresivity C2 dle normy ČSN EN ISO 12944-2
P | 180 | 789328211 |  | Nátěr ocelových konstrukcí třídy IV dvousložkový epoxidový základní tl do 80 µm | m2 | 199.968 | 0.00069 | 0 |  |  | 0 | 0 | CS ÚRS 2025 01 | 0 | 3 |  |  | 0
PP |  |  |  | Nátěr ocelových konstrukcí třídy IV dvousložkový epoxidový základní, tloušťky do 80 µm
VV |  |  |  | "NAT04: Nátěr ocelových konstrukcí třídy IV. " "Součet: 199,968 m2" "NAT04"
TS |  |  |  | dvouvrstvý nátěr splňující katerogrii korozní agresivity C2 dle normy ČSN EN ISO 12944-2 dvouvrstvý nátěr splňující katerogrii korozní agresivity C2 dle normy ČSN EN ISO 12944-2
P | 181 | 789328321 |  | Nátěr ocelových konstrukcí třídy IV dvousložkový polyuretanový krycí (vrchní) tl do 80 µm | m2 | 199.968 | 0.0003 | 0 |  |  | 0 | 0 | CS ÚRS 2025 01 | 0 | 3 |  |  | 0
PP |  |  |  | Nátěr ocelových konstrukcí třídy IV dvousložkový polyuretanový krycí (vrchní), tloušťky do 80 µm
VV |  |  |  | "NAT04: Nátěr ocelových konstrukcí třídy IV. " "Součet: 199,968 m2" "NAT04"
TS |  |  |  | dvouvrstvý nátěr splňující katerogrii korozní agresivity C2 dle normy ČSN EN ISO 12944-2 dvouvrstvý nátěr splňující katerogrii korozní agresivity C2 dle normy ČSN EN ISO 12944-2
SD |  | 9 |  | Ostatní konstrukce a práce, bourání | [6 empty] | 0 | 0
P | 80 | 953946131 |  | Montáž atypických ocelových kcí hmotnosti přes 0,5 do 1 t z profilů hmotnosti přes 30 kg/m | t | 3.525 | 0 | 0 |  |  | 0 | 0 | CS ÚRS 2025 01 | 0 | 3 |  |  | 0
PP |  |  |  | Montáž atypických ocelových konstrukcí profilů hmotnosti přes 30 kg/m, hmotnosti konstrukce přes 0,5 do 1 t
VV |  |  |  | "OK09: Ocelový profil IPE 600 " "Součet: 3,525 t" "OK09"
TS
P | 81 | 13483001 | 1 | ocel profilová jakost S235JR (11 375) průřez IPE 600 | t | 3.701 | 1 | 0 |  |  | 0 | 0 | CS ÚRS 2025 01 | 0 | 3 |  |  | 0
PP
VV |  |  |  | "3,525*1,05 `Přepočtené koeficientem množství"
TS
P | 82 | 953946131 | 1 | Montáž atypických ocelových konstrukcí profilů hmotnosti přes 30 kg/m, hmotnosti konstrukce přes 0,5 do 1 t | t | 0.75 | 0 | 0 |  |  | 0 | 0 | CS ÚRS 2025 01 | 0 | 3 |  |  | 0
PP
VV |  |  |  | 0.750000 = 0,750 [A]
TS
P | 83 | R02.04 |  | nový litinový sloup na nástupiště | kus | 1 | 0.75 | 0 |  |  | 0 | 0 | R-položka | 0 | 3 |  |  | 0
PP
VV |  |  |  | 1.000000 = 1,000 [A]
TS |  |  |  | replika stávajícího litinového sloupu na nástupišti replika stávajícího litinového sloupu na nástupišti
P | 84 | 953946132 |  | Montáž atypických ocelových kcí hmotnosti přes 1 do 2,5 t z profilů hmotnosti přes 30 kg/m | t | 5.689 | 0 | 0 |  |  | 0 | 0 | CS ÚRS 2025 01 | 0 | 3 |  |  | 0
PP |  |  |  | Montáž atypických ocelových konstrukcí profilů hmotnosti přes 30 kg/m, hmotnosti konstrukce přes 1 do 2,5 t
VV |  |  |  | "OK10: Ocelový profil IPE 600 " "Součet: 5,689 t" "OK10"
TS
P | 85 | 13483001 |  | ocel profilová jakost S235JR (11 375) průřez IPE 600 | t | 5.973 | 1 | 0 |  |  | 0 | 0 | CS ÚRS 2025 01 | 0 | 3 |  |  | 0
PP
VV |  |  |  | "5,689*1,05 `Přepočtené koeficientem množství"
TS
P | 86 | 973022251 |  | Vysekání kapes ve zdivu z kamene pl do 0,10 m2 hl do 300 mm | kus | 30 | 0 | 0 |  |  | 0 | 0 | CS ÚRS 2025 01 | 0 | 3 |  |  | 0
PP |  |  |  | Vysekání výklenků nebo kapes ve zdivu z kamene kapes, plochy do 0,10 m2, hl. do 300 mm
VV |  |  |  | "POD01: Podbetonávka - kapsy " "Součet: 30,00 kus" "POD01"
TS
P | 87 | 973031324 |  | Vysekání kapes ve zdivu cihelném na MV nebo MVC pl do 0,10 m2 hl do 150 mm | kus | 276 | 0 | 0 |  |  | 0 | 0 | CS ÚRS 2025 01 | 0 | 3 |  |  | 0
PP |  |  |  | Vysekání výklenků nebo kapes ve zdivu z cihel na maltu vápennou nebo vápenocementovou kapes, plochy do 0,10 m2, hl. do 150 mm
VV |  |  |  | "bK01: Vytvoření kapes pro ocelový strop " "Součet: 240,00 kus" "bK02: Vytvoření kapes pro překlady " "Součet: 36,00 kus" "bK01+bK02"
TS
P | 88 | 973031334 |  | Vysekání kapes ve zdivu cihelném na MV nebo MVC pl do 0,16 m2 hl do 150 mm | kus | 2 | 0 | 0 |  |  | 0 | 0 | CS ÚRS 2025 01 | 0 | 3 |  |  | 0
PP |  |  |  | Vysekání výklenků nebo kapes ve zdivu z cihel na maltu vápennou nebo vápenocementovou kapes, plochy do 0,16 m2, hl. do 150 mm
VV |  |  |  | "bK03: Vysekání kapes pro průvlaky " "Součet: 2,00 kus" "bK03"
TS
P | 89 | 973031344 |  | Vysekání kapes ve zdivu cihelném na MV nebo MVC pl do 0,25 m2 hl do 150 mm | kus | 2 | 0 | 0 |  |  | 0 | 0 | CS ÚRS 2025 01 | 0 | 3 |  |  | 0
PP |  |  |  | Vysekání výklenků nebo kapes ve zdivu z cihel na maltu vápennou nebo vápenocementovou kapes, plochy do 0,25 m2, hl. do 150 mm
VV |  |  |  | "bK04: Vytvoření kapes pro průvlak " "Součet: 2,00 kus" "bK04"
TS
P | 90 | 974031664 |  | Vysekání rýh ve zdivu cihelném pro vtahování nosníků hl do 150 mm v do 150 mm | m | 160.536 | 0 | 0 |  |  | 0 | 0 | CS ÚRS 2025 01 | 0 | 3 |  |  | 0
PP |  |  |  | Vysekání rýh ve zdivu cihelném na maltu vápennou nebo vápenocementovou pro vtahování nosníků do zdí, před vybouráním otvoru do hl. 150 mm, při v. nosníku do 150 mm
VV |  |  |  | "bVR01: Vysekání rýh pro nosníky do 150 mm " "Součet: 160,536 m" "bVR01"
TS
P | 91 | 974031666 |  | Vysekání rýh ve zdivu cihelném pro vtahování nosníků hl do 150 mm v do 250 mm | m | 229.74 | 0 | 0 |  |  | 0 | 0 | CS ÚRS 2025 01 | 0 | 3 |  |  | 0
PP |  |  |  | Vysekání rýh ve zdivu cihelném na maltu vápennou nebo vápenocementovou pro vtahování nosníků do zdí, před vybouráním otvoru do hl. 150 mm, při v. nosníku do 250 mm
VV |  |  |  | "bVR02: Vysekání rýh pro nosníky do 250 mm " "Součet: 229,74 m" "bVR02"
TS
P | 92 | 974031668 |  | Vysekání rýh ve zdivu cihelném pro vtahování nosníků hl do 150 mm v do 350 mm | m | 18.4 | 0 | 0 |  |  | 0 | 0 | CS ÚRS 2025 01 | 0 | 3 |  |  | 0
PP |  |  |  | Vysekání rýh ve zdivu cihelném na maltu vápennou nebo vápenocementovou pro vtahování nosníků do zdí, před vybouráním otvoru do hl. 150 mm, při v. nosníku do 350 mm
VV |  |  |  | "bVR03: Vysekání rýh pro nosníky do 350 mm " "Součet: 18,40 m" "bVR03"
TS
P | 93 | 985622311 |  | Spínání objektů - vložení a dodání táhla ze závitových tyčí D do 20 mm | m | 122.774 | 0.00322 | 0 |  |  | 0 | 0 | CS ÚRS 2025 01 | 0 | 3 |  |  | 0
PP |  |  |  | Spínání objektů táhly vložení a dodání táhla ze závitových tyčí spojovaných spojníky, průměru do 20 mm
VV |  |  |  | "TAH01: Táhla průměr 14 " "Součet: 122,774 m" "TAH01"
TS
P | 94 | 985622313 |  | Spínání objektů - vložení a dodání táhla ze závitových tyčí D přes 28 do 32 mm | m | 16.1 | 0.00823 | 0 |  |  | 0 | 0 | CS ÚRS 2025 01 | 0 | 3 |  |  | 0
PP |  |  |  | Spínání objektů táhly vložení a dodání táhla ze závitových tyčí spojovaných spojníky, průměru přes 28 do 32 mm
VV |  |  |  | "TAH02: Táhla průmer 30 " "Součet: 16,10 m" "TAH02"
TS
P | 95 | R02.01 |  | Spřahovací trny | kus | 1294 | 0.0005 | 0 |  |  | 0 | 0 | R-položka | 0 | 3 |  |  | 0
PP
VV |  |  |  | "`budova A` 916" "`budova A` 378" "Součet 1294"
TS |  |  |  | 1. Položka obsahuje dodávku materiálu včetně montáže.
SD |  | 997 |  | Přesun sutě | [6 empty] | 0 | 0
P | 96 | 997013114 |  | Vnitrostaveništní doprava suti a vybouraných hmot pro budovy v přes 12 do 15 m | t | 30.106 | 0 | 0 |  |  | 0 | 0 | CS ÚRS 2025 01 | 0 | 3 |  |  | 0
PP |  |  |  | Vnitrostaveništní doprava suti a vybouraných hmot vodorovně do 50 m s naložením základní pro budovy a haly výšky přes 12 do 15 m
VV |  |  |  | 30.106000 = 30,106 [A]
TS
P | 97 | R015997.902 |  | Likvidace odpadů na recyklační skládce odpadu cihelného zatříděného do Katalogu odpadů pod kódem 17 01 02 včetně dopravy | t | 28.93 | 0 | 0 |  |  | 0 | 0 | R-položka | 0 | 3 |  |  | 0
PP
VV |  |  |  | 28.930000 = 28,930 [A]
TS |  |  |  | 1. Položka obsahuje: • veškeré poplatky provozovateli skládky, recyklační linky nebo jiného zařízení na zpracování nebo likvidaci odpadů související s převzetím, uložením, zpracováním nebo likvidací odpadu, • náklady spojené s dopravou odpadu z místa stavby na místo převzetí provozovatelem skládky, recyklační linky nebo jiného zařízení na zpracování nebo likvidaci odpadů, • náklady spojené s vyložením a manipulací s materiálem v místě skládky. 2. Položka neobsahuje: • náklady spojené s naložením a manipulací s materiálem. **) 3. Způsob měření: • určující množství odpadu vytříděného v souladu se zákonem č. 541/2020 Sb., o nakládání s odpady, v platném znění Evidenční položka. Neoceňovat v objektu SO/PS, položka se oceňuje pouze v objektu SO 90-90 Odpadové hospodářství Evidenční položka. Neoceňovat v objektu SO/PS, položka se oceňuje pouze v objektu SO 90-90 Odpadové hospodářství
P | 98 | R015997.904 |  | Likvidace odpadů železo a ocel pod kódem 17 04 05 včetně dopravy | t | 1.176 | 0 | 0 |  |  | 0 | 0 | R-položka | 0 | 3 |  |  | 0
PP
VV |  |  |  | 1.176000 = 1,176 [A]
TS |  |  |  | 1. Položka obsahuje: • veškeré poplatky provozovateli skládky, recyklační linky nebo jiného zařízení na zpracování nebo likvidaci odpadů související s převzetím, uložením, zpracováním nebo likvidací odpadu, • náklady spojené s dopravou odpadu z místa stavby na místo převzetí provozovatelem skládky, recyklační linky nebo jiného zařízení na zpracování nebo likvidaci odpadů, • náklady spojené s vyložením a manipulací s materiálem v místě skládky. 2. Položka neobsahuje: • náklady spojené s naložením a manipulací s materiálem. **) 3. Způsob měření: • určující množství odpadu vytříděného v souladu se zákonem č. 541/2020 Sb., o nakládání s odpady, v platném znění Evidenční položka. Neoceňovat v objektu SO/PS, položka se oceňuje pouze v objektu SO 90-90 Odpadové hospodářství Evidenční položka. Neoceňovat v objektu SO/PS, položka se oceňuje pouze v objektu SO 90-90 Odpadové hospodářství
SD |  | 998 |  | Přesun hmot | [6 empty] | 0 | 0
P | 99 | 998011003 |  | Přesun hmot pro budovy zděné v přes 12 do 24 m | t | 690.538 | 0 | 0 |  |  | 0 | 0 | CS ÚRS 2025 01 | 0 | 3 |  |  | 0
PP |  |  |  | Přesun hmot pro budovy občanské výstavby, bydlení, výrobu a služby s nosnou svislou konstrukcí zděnou z cihel, tvárnic nebo kamene vodorovná dopravní vzdálenost do 100 m základní pro budovy výšky přes 12 do 24 m
VV |  |  |  | 690.538000 = 690,538 [A]
TS
SD |  | VRN1 |  | Průzkumné, geodetické a projektové práce | [6 empty] | 0 | 0
P | 182 | 013294000 |  | Ostatní dokumentace stavby | soubor | 1 | 0 | 0 |  |  | 0 | 0 | CS ÚRS 2025 01 | 0 | 3 |  |  | 0
PP |  |  |  | Průzkumné, zeměměřičské a projektové práce projektové práce dokumentace stavby (výkresová a textová) ostatní dokumentace
VV |  |  |  | 1.000000 = 1,000 [A]
TS |  |  |  | dílenská dokumentace dílenská dokumentace

## SO 62-71-01.41
SŽDC05 | [14 empty] | 3
S | Stavba: | 5313520018_V3.1 |  | Rekonstrukce výpravní budovy v žst. Tábor_V3.1 | [6 empty] | D.2.2 | 0 | AspeEsticon | 0 | 2
O | Objekt: | D.2.2 |  | Pozemní stavební objekty a technické vybavení | [9 empty] | 0.12 | 2
Typ | Poř. číslo | Kód položky | Varianta | Název položky | MJ | Množství | Jednotková hmotnost | Celková hmotnost |  |  | Jednotková cena |  | Cenové soustavy | 0.21
Dodávka
[9 empty] | Jednotková | Celkem | Jednotková | Celkem |  |  |  | Počet položek s nulovou cenou | 0
O1 |  | SO 62-71-01.41 |  | D.2.2.1 - Zdravotně technické instalace | [6 empty] | 0 | 0
SD |  | 1 |  | Zemní práce | [6 empty] | 0 | 0
P | 1 | 139751101 |  | Vykopávka v uzavřených prostorech ručně v hornině třídy těžitelnosti I skupiny 1 až 3 | m3 | 19.819 | 0 | 0 |  |  | 0 | 0 | CS ÚRS 2025 01 | 0 | 3 |  |  | 0
PP
VV |  |  |  | "(0,87+0,80)*0,95/2*0,80" "(0,80+0,90)*5,10/2*0,80" "(0,65+0,80)*7,30/2*0,80" "Mezisoučet 8.3366" "(1,60+1,66)*3,10/2*1,20" "(2,01+2,29)*2,10/2*1,20" "Mezisoučet 11.4816" "Součet 19,818"
TS
P | 2 | 161111502 |  | Svislé přemístění výkopku z horniny třídy těžitelnosti I skupiny 1 až 3 hl výkopu přes 3 do 6 m nošením | m3 | 19.819 | 0 | 0 |  |  | 0 | 0 | CS ÚRS 2025 01 | 0 | 3 |  |  | 0
PP |  |  |  | Svislé přemístění výkopku nošením bez naložení, avšak s vyprázdněním nádoby na hromady nebo do dopravního prostředku z horniny třídy těžitelnosti I skupiny 1 až 3, při hloubce výkopu přes 3 do 6 m
VV |  |  |  | "(0,87+0,80)*0,95/2*0,80" "(0,80+0,90)*5,10/2*0,80" "(0,65+0,80)*7,30/2*0,80" "Mezisoučet 8.3366" "(1,60+1,66)*3,10/2*1,20" "(2,01+2,29)*2,10/2*1,20" "Mezisoučet 11.4816" "Součet 19,818"
TS
P | 3 | 167151111 |  | Nakládání výkopku z hornin třídy těžitelnosti I skupiny 1 až 3 přes 100 m3 | m3 | 19.819 | 0 | 0 |  |  | 0 | 0 | CS ÚRS 2025 01 | 0 | 3 |  |  | 0
PP |  |  |  | Nakládání, skládání a překládání neulehlého výkopku nebo sypaniny strojně nakládání, množství přes 100 m3, z hornin třídy těžitelnosti I, skupiny 1 až 3
VV |  |  |  | "19,819" "Součet 19,819"
TS
P | 4 | 174111102 |  | Zásyp v uzavřených prostorech sypaninou se zhutněním ručně | m3 | 8.879 | 0 | 0 |  |  | 0 | 0 | CS ÚRS 2025 01 | 0 | 3 |  |  | 0
PP |  |  |  | Zásyp sypaninou z jakékoliv horniny ručně s uložením výkopku ve vrstvách se zhutněním v uzavřených prostorách s urovnáním povrchu zásypu
VV |  |  |  | "19,819-2,112-0,076-8,448-0,304" "Součet 8,879"
TS
P | 5 | 58337344 |  | štěrkopísek frakce 0/32 | t | 17.758 | 1 | 0 |  |  | 0 | 0 | CS ÚRS 2025 01 | 0 | 3 |  |  | 0
PP
VV |  |  |  | "8,879*2 `Přepočtené koeficientem množství"
TS
P | 6 | 175111101 |  | Obsypání potrubí ručně sypaninou bez prohození, uloženou do 3 m | m3 | 8.752 | 0 | 0 |  |  | 0 | 0 | CS ÚRS 2025 01 | 0 | 3 |  |  | 0
PP |  |  |  | Obsypání potrubí ručně podél výkopu ve vzdálenosti do 3 m od jeho kraje pro jakoukoliv hloubku výkopu a míru zhutnění bez prohození sypaniny
VV |  |  |  | "(5,10+7,30+3,10+2,10)*0,40*1,20" "0,95*0,40*0,80" "Součet 8,752"
TS
P | 7 | 58331351 | 1 | kamenivo těžené drobné frakce 0/4 | t | 16.629 | 1 | 0 |  |  | 0 | 0 | CS ÚRS 2025 01 | 0 | 3 |  |  | 0
PP
VV |  |  |  | "`Přepočtené koeficientem množství" "(8,448+0,304)*1,90" "Součet 16,629"
TS
P | 8 | 175151101 |  | Obsypání potrubí strojně sypaninou bez prohození, uloženou do 3 m | m3 | 125.328 | 0 | 0 |  |  | 0 | 0 | CS ÚRS 2025 01 | 0 | 3 |  |  | 0
PP |  |  |  | Obsypání potrubí strojně podél výkopu ve vzdálenosti do 3 m od jeho kraje, pro jakoukoliv hloubku výkopu a míru zhutnění bez prohození sypaniny
VV |  |  |  | "(5,80+3,85+2,45+2,4+3,4+4,8+3,2+2,7+2,65+2,6+3,2+2,8++2,8+2,7+9,1+2,8+46,95+1,65+6,15+1,2+1,65+1,7+1,2+8,25+1,2+22,15+1,65+6,15+6,15+1,20)*0,4*1,20" "Mezisoučet 78.96" "(2,85+1,40+2,35+2,25+5,25+19,65+3,45+2,80+5,30)*0,40*1,20" "Mezisoučet 21.744" "(5,1+7,3+3,1+2,1)*0,4*1,20" "Mezisoučet 8.448" "(18,75+2,65+1,0+2,0)*0,4*1,2" "Mezisoučet 11.712" "13,00*0,40*0,80" "Mezisoučet 4.16" "0,95*0,4*0,8" "Mezisoučet 0.304" "Součet 125,328"
TS
P | 9 | 58331351 |  | kamenivo těžené drobné frakce 0/4 | t | 238.123 | 1 | 0 |  |  | 0 | 0 | CS ÚRS 2025 01 | 0 | 3 |  |  | 0
PP
VV |  |  |  | "`Přepočtené koeficientem množství" "(78,96+21,744+8,448+11,712+4,16+0,304)*1,90" "Součet 238,123"
TS
SD |  | 4 |  | Vodorovné konstrukce | [6 empty] | 0 | 0
P | 10 | 451572111 |  | Lože pod potrubí otevřený výkop z kameniva drobného těženého | m3 | 31.332 | 1.8908 | 0 |  |  | 0 | 0 | CS ÚRS 2025 01 | 0 | 3 |  |  | 0
PP |  |  |  | Lože pod potrubí, stoky a drobné objekty v otevřeném výkopu z kameniva drobného těženého 0 až 4 mm
VV |  |  |  | "(5,80+3,85+2,45+2,4+3,4+4,8+3,2+2,7+2,65+2,6+3,2+2,8++2,8+2,7+9,1+2,8+46,95+1,65+6,15+1,2+1,65+1,7+1,2+8,25+1,2+22,15+1,65+6,15+6,15+1,20)*0,1*1,20" "Mezisoučet 19.74" "(2,85+1,40+2,35+2,25+5,25+19,65+3,45+2,80+5,30)*0,10*1,20" "Mezisoučet 5.436" "(5,1+7,3+3,1+2,1)*0,1*1,20" "Mezisoučet 2.112" "(18,75+2,65+1,0+2,0)*0,1*1,2" "Mezisoučet 2.928" "13,00*0,10*0,80" "Mezisoučet 1.04" "0,95*0,1*0,8" "Mezisoučet 0.076" "Součet 31,332"
TS
SD |  | 713 |  | Izolace tepelné | [6 empty] | 0 | 0
P | 28 | 713411111 |  | Montáž izolace tepelné potrubí pásy nebo rohožemi bez úpravy staženými drátem 1x | m2 | 31 | 0.0001 | 0 |  |  | 0 | 0 | CS ÚRS 2025 01 | 0 | 3 |  |  | 0
PP |  |  |  | Montáž izolace tepelné potrubí a ohybů pásy nebo rohožemi bez povrchové úpravy (izolační materiál ve specifikaci) ovinutými kolem potrubí a staženými ocelovým drátem potrubí jednovrstvá
VV |  |  |  | "`1.NP` 31,0" "Součet 31"
TS
P | 29 | R41.01 |  | tepelná izolace 108/19 mm, syntetický kaučuk | m | 68.25 | 0.0062 | 0 |  |  | 0 | 0 | R-položka | 0 | 3 |  |  | 0
PP
VV |  |  |  | "`1.NP` 65,0" "Součet 65" "65*1,05 `Přepočtené koeficientem množství"
TS
P | 30 | R41.02 |  | tepelná izolace 125/19 mm, syntetický kaučuk | m | 14.175 | 0.0071 | 0 |  |  | 0 | 0 | R-položka | 0 | 3 |  |  | 0
PP
VV |  |  |  | "`1.NP` 13,50" "Součet 13,5" "13,5*1,05 `Přepočtené koeficientem množství"
TS
P | 31 | R41.03 |  | tepelná izolace 160/19 mm, syntetický kaučuk | m | 6.825 | 0.0091 | 0 |  |  | 0 | 0 | R-položka | 0 | 3 |  |  | 0
PP
VV |  |  |  | "`1.NP` 6,50" "Součet 6,5" "6,5*1,05 `Přepočtené koeficientem množství"
TS
P | 32 | 998713103 |  | Přesun hmot tonážní pro izolace tepelné v objektech v přes 12 do 24 m | t | 0.589 | 0 | 0 |  |  | 0 | 0 | CS ÚRS 2025 01 | 0 | 3 |  |  | 0
PP |  |  |  | Přesun hmot pro izolace tepelné stanovený z hmotnosti přesunovaného materiálu vodorovná dopravní vzdálenost do 50 m s užitím mechanizace v objektech výšky přes 12 m do 24 m
VV |  |  |  | 0.589000 = 0,589 [A]
TS
SD |  | 721 |  | Zdravotechnika - vnitřní kanalizace | [6 empty] | 0 | 0
P | 33 | 721140802 |  | Demontáž potrubí litinové DN do 100 | m | 180 | 0 | 0 |  |  | 0 | 0 | CS ÚRS 2025 01 | 0 | 3 |  |  | 0
PP |  |  |  | Demontáž potrubí z litinových trub odpadních nebo dešťových do DN 100
VV |  |  |  | 180.000000 = 180,000 [A]
TS
P | 34 | 721171803 |  | Demontáž potrubí z PVC D do 75 | m | 80 | 0 | 0 |  |  | 0 | 0 | CS ÚRS 2025 01 | 0 | 3 |  |  | 0
PP |  |  |  | Demontáž potrubí z novodurových trub odpadních nebo připojovacích do D 75
VV |  |  |  | 80.000000 = 80,000 [A]
TS
P | 35 | 721173401 |  | Potrubí kanalizační z PVC SN 4 svodné DN 110 | m | 72 | 0.00142 | 0 |  |  | 0 | 0 | CS ÚRS 2025 01 | 0 | 3 |  |  | 0
PP |  |  |  | Potrubí z trub PVC SN4 svodné (ležaté) DN 110
VV |  |  |  | "`1.PP` 26" "`1.NP` 46,0" "Součet 72"
TS
P | 36 | 721173402 |  | Potrubí kanalizační z PVC SN 4 svodné DN 125 | m | 160 | 0.00197 | 0 |  |  | 0 | 0 | CS ÚRS 2025 01 | 0 | 3 |  |  | 0
PP |  |  |  | Potrubí z trub PVC SN4 svodné (ležaté) DN 125
VV |  |  |  | "`1.PP` 13,0" "`1.NP` 147,0" "Součet 160"
TS
P | 37 | 721173403 |  | Potrubí kanalizační z PVC SN 4 svodné DN 160 | m | 37 | 0.00304 | 0 |  |  | 0 | 0 | CS ÚRS 2025 01 | 0 | 3 |  |  | 0
PP |  |  |  | Potrubí z trub PVC SN4 svodné (ležaté) DN 160
VV |  |  |  | "`1.PP` 12,0" "`1.NP` 25,0" "Součet 37"
TS
P | 38 | 721173404 |  | Potrubí kanalizační z PVC SN 4 svodné DN 200 | m | 50 | 0.00492 | 0 |  |  | 0 | 0 | CS ÚRS 2025 01 | 0 | 3 |  |  | 0
PP |  |  |  | Potrubí z trub PVC SN4 svodné (ležaté) DN 200
VV |  |  |  | "`1.PP` 2,0" "`1.NP` 48,0" "Součet 50"
TS
P | 39 | 721174024 |  | Potrubí kanalizační z PP odpadní DN 75 | m | 13.5 | 0.00063 | 0 |  |  | 0 | 0 | CS ÚRS 2025 01 | 0 | 3 |  |  | 0
PP |  |  |  | Potrubí z trub polypropylenových odpadní (svislé) DN 75
VV |  |  |  | "`1.PP` 2,0" "`1.NP` 9,0" "`2.NP` 2,5" "Součet 13,5"
TS
P | 40 | 721174025 |  | Potrubí kanalizační z PP odpadní DN 110 | m | 320 | 0.0013 | 0 |  |  | 0 | 0 | CS ÚRS 2025 01 | 0 | 3 |  |  | 0
PP |  |  |  | Potrubí z trub polypropylenových odpadní (svislé) DN 110
VV |  |  |  | "`1.PP` 24,0" "`1.NP` 112,0" "`2.NP` 132,0" "`3.NP` 52,0" "Součet 320"
TS
P | 41 | 721174026 |  | Potrubí kanalizační z PP odpadní DN 125 | m | 114.5 | 0.00131 | 0 |  |  | 0 | 0 | CS ÚRS 2025 01 | 0 | 3 |  |  | 0
PP |  |  |  | Potrubí z trub polypropylenových odpadní (svislé) DN 125
VV |  |  |  | "`1.PP` 92,0" "`1.NP` 22,5" "Součet 114,5"
TS
P | 42 | 721174027 |  | Potrubí kanalizační z PP odpadní DN 160 | m | 20 | 0.00152 | 0 |  |  | 0 | 0 | CS ÚRS 2025 01 | 0 | 3 |  |  | 0
PP |  |  |  | Potrubí z trub polypropylenových odpadní (svislé) DN 160
VV |  |  |  | "`1.PP` 20,0" "Součet 20"
TS
P | 43 | 721174041 |  | Potrubí kanalizační z PP připojovací DN 32 | m | 38 | 0.0004 | 0 |  |  | 0 | 0 | CS ÚRS 2025 01 | 0 | 3 |  |  | 0
PP |  |  |  | Potrubí z trub polypropylenových připojovací DN 32
VV |  |  |  | "`1.NP` 6,0" "`2.NP` 5,0" "`3.NP` 27,0" "Součet 38"
TS
P | 44 | 721174042 |  | Potrubí kanalizační z PP připojovací DN 40 | m | 30 | 0.00043 | 0 |  |  | 0 | 0 | CS ÚRS 2025 01 | 0 | 3 |  |  | 0
PP |  |  |  | Potrubí z trub polypropylenových připojovací DN 40
VV |  |  |  | "`1.NP` 15,0" "`2.NP` 12,0" "`3.NP` 3,0" "Součet 30"
TS
P | 45 | 721174043 |  | Potrubí kanalizační z PP připojovací DN 50 | m | 61 | 0.0005 | 0 |  |  | 0 | 0 | CS ÚRS 2025 01 | 0 | 3 |  |  | 0
PP |  |  |  | Potrubí z trub polypropylenových připojovací DN 50
VV |  |  |  | "`1.NP` 21,0" "`2.NP` 9,0" "`3.NP` 31,0" "Součet 61"
TS
P | 46 | 721174044 |  | Potrubí kanalizační z PP připojovací DN 75 | m | 8 | 0.00076 | 0 |  |  | 0 | 0 | CS ÚRS 2025 01 | 0 | 3 |  |  | 0
PP |  |  |  | Potrubí z trub polypropylenových připojovací DN 75
VV |  |  |  | "`1.NP` 5,0" "`2.NP` 3,0" "Součet 8"
TS
P | 47 | 721174045 |  | Potrubí kanalizační z PP připojovací DN 110 | m | 39 | 0.00153 | 0 |  |  | 0 | 0 | CS ÚRS 2025 01 | 0 | 3 |  |  | 0
PP |  |  |  | Potrubí z trub polypropylenových připojovací DN 110
VV |  |  |  | "`1.NP` 14,0" "`2.NP` 5,0" "`3.NP` 20,0" "Součet 39"
TS
P | 48 | 721174055 |  | Potrubí kanalizační z PP dešťové DN 110 | m | 65 | 0.00122 | 0 |  |  | 0 | 0 | CS ÚRS 2025 01 | 0 | 3 |  |  | 0
PP |  |  |  | Potrubí z trub polypropylenových dešťové DN 110
VV |  |  |  | "`1.NP` 65" "Součet 65"
TS
P | 49 | 721174056 |  | Potrubí kanalizační z PP dešťové DN 125 | m | 13.5 | 0.00125 | 0 |  |  | 0 | 0 | CS ÚRS 2025 01 | 0 | 3 |  |  | 0
PP |  |  |  | Potrubí z trub polypropylenových dešťové DN 125
VV |  |  |  | "`1.PP` 8,0" "`1.NP` 5,5" "Součet 13,5"
TS
P | 50 | 721174057 |  | Potrubí kanalizační z PP dešťové DN 160 | m | 6.5 | 0.0014 | 0 |  |  | 0 | 0 | CS ÚRS 2025 01 | 0 | 3 |  |  | 0
PP |  |  |  | Potrubí z trub polypropylenových dešťové DN 160
VV |  |  |  | "`1.NP` 6,5" "Součet 6,5"
TS
P | 51 | 721242803 |  | Demontáž lapače střešních splavenin DN 110 | kus | 16 | 0 | 0 |  |  | 0 | 0 | CS ÚRS 2025 01 | 0 | 3 |  |  | 0
PP |  |  |  | Demontáž lapačů střešních splavenin DN 110
VV |  |  |  | 16.000000 = 16,000 [A]
TS
P | 52 | 722176113 |  | Montáž potrubí plastové spojované svary polyfuzně D přes 20 do 25 mm | m | 67 | 0.00041 | 0 |  |  | 0 | 0 | CS ÚRS 2025 01 | 0 | 3 |  |  | 0
PP |  |  |  | Montáž potrubí z plastových trub svařovaných polyfuzně D přes 20 do 25 mm
VV |  |  |  | "`1.NP` 17,0" "`2.NP` 50,0" "Součet 67"
TS
P | 53 | R41.04 |  | trubka PP-RCT S4 D 25 x 2,8 | m | 69.01 | 0.00016 | 0 |  |  | 0 | 0 | R-položka | 0 | 3 |  |  | 0
PP
VV |  |  |  | "`1.NP` 17,0" "`2.NP` 50,0" "Součet 67" "67*1,03 `Přepočtené koeficientem množství"
TS |  |  |  | PP-RCT - systém pro rozvody vody, topení a podlahového vytápění; spojování za tepla svařováním - TRUBKA EVO (S 4) D 25 x 2,8 PP-RCT - systém pro rozvody vody, topení a podlahového vytápění; spojování za tepla svařováním - TRUBKA EVO (S 4) D 25 x 2,8
P | 54 | 722176116 |  | Montáž potrubí plastové spojované svary polyfuzně D přes 40 do 50 mm | m | 30 | 0.00079 | 0 |  |  | 0 | 0 | CS ÚRS 2025 01 | 0 | 3 |  |  | 0
PP |  |  |  | Montáž potrubí z plastových trub svařovaných polyfuzně D přes 40 do 50 mm
VV |  |  |  | "`1.PP` 25,0" "`1.NP` 5,0" "Součet 30"
TS
P | 55 | R41.05 |  | trubka PP-RCT S4 D 50 x 5,6 | m | 30.9 | 0.00064 | 0 |  |  | 0 | 0 | R-položka | 0 | 3 |  |  | 0
PP
VV |  |  |  | "`1.PP` 25,0" "`1.NP` 5,0" "Součet 30" "30*1,03 `Přepočtené koeficientem množství"
TS |  |  |  | PP-RCT - systém pro rozvody vody, topení a podlahového vytápění; spojování za tepla svařováním - TRUBKA EVO (S 4) D 50 x 5,6 PP-RCT - systém pro rozvody vody, topení a podlahového vytápění; spojování za tepla svařováním - TRUBKA EVO (S 4) D 50 x 5,6
P | 56 | 721194104 |  | Vyvedení a upevnění odpadních výpustek DN 40 | kus | 31 | 0 | 0 |  |  | 0 | 0 | CS ÚRS 2025 01 | 0 | 3 |  |  | 0
PP |  |  |  | Vyměření přípojek na potrubí vyvedení a upevnění odpadních výpustek DN 40
VV |  |  |  | "`1.NP` 15" "`2.NP` 7" "`3.NP` 9" "Součet 31"
TS
P | 57 | 721194105 |  | Vyvedení a upevnění odpadních výpustek DN 50 | kus | 19 | 0 | 0 |  |  | 0 | 0 | CS ÚRS 2025 01 | 0 | 3 |  |  | 0
PP |  |  |  | Vyměření přípojek na potrubí vyvedení a upevnění odpadních výpustek DN 50
VV |  |  |  | "`1.NP` 4" "`2.NP` 5" "`3.NP` 10" "Součet 19"
TS
P | 58 | 721194109 |  | Vyvedení a upevnění odpadních výpustek DN 110 | kus | 32 | 0 | 0 |  |  | 0 | 0 | CS ÚRS 2025 01 | 0 | 3 |  |  | 0
PP |  |  |  | Vyměření přípojek na potrubí vyvedení a upevnění odpadních výpustek DN 110
VV |  |  |  | "`1.NP` 17" "`2.NP` 8" "`3.NP` 7" "Součet 32"
TS
P | 59 | 721211422 |  | Vpusť podlahová se svislým odtokem DN 50/75/110 mřížka nerez 138x138 | kus | 3 | 0.00148 | 0 |  |  | 0 | 0 | CS ÚRS 2025 01 | 0 | 3 |  |  | 0
PP |  |  |  | Podlahové vpusti se svislým odtokem DN 50/75/110 mřížka nerez 138x138
VV |  |  |  | "`1.NP` 1" "`2.NP` 1" "`3.NP` 1" "Součet 3"
TS
P | 60 | 721212125 |  | Odtokový sprchový žlab délky 900 mm s krycím roštem a zápachovou uzávěrkou | kus | 5 | 0.00479 | 0 |  |  | 0 | 0 | CS ÚRS 2025 01 | 0 | 3 |  |  | 0
PP |  |  |  | Odtokové sprchové žlaby se zápachovou uzávěrkou a krycím roštem délky 900 mm
VV |  |  |  | "`2.NP` 2,0" "`3.NP` 3,0" "Součet 5"
TS |  |  |  | Podrobná specifikace viz. D.2.2.1 - SO 62-71-01.01 - 2.609 - Výpis technických listů - 05/09 Podrobná specifikace viz. D.2.2.1 - SO 62-71-01.01 - 2.609 - Výpis technických listů - 05/09
P | 61 | 721226512 |  | Zápachová uzávěrka podomítková pro pračku a myčku DN 50 | kus | 4 | 0.00022 | 0 |  |  | 0 | 0 | CS ÚRS 2025 01 | 0 | 3 |  |  | 0
PP |  |  |  | Zápachové uzávěrky podomítkové (Pe) s krycí deskou pro pračku a myčku DN 50
VV |  |  |  | "`1.NP` 1,0" "`3.NP` 3,0" "Součet 4"
TS
P | 62 | 721233121 |  | Střešní vtok polypropylen PP se svěrnou přírubou pro ploché střechy vodorovný odtok DN 75/110 | kus | 12 | 0.00167 | 0 |  |  | 0 | 0 | CS ÚRS 2025 01 | 0 | 3 |  |  | 0
PP |  |  |  | Střešní vtoky (vpusti) polypropylenové (PP) pro ploché střechy s odtokem vodorovným standardní svěrná příruba DN 75/110
VV |  |  |  | "`2.NP` 12,0" "Součet 12"
TS
P | 63 | 721242105 |  | Lapač střešních splavenin z PP se zápachovou klapkou a lapacím košem DN 110 | kus | 16 | 0.0015 | 0 |  |  | 0 | 0 | CS ÚRS 2025 01 | 0 | 3 |  |  | 0
PP |  |  |  | Lapače střešních splavenin polypropylenové (PP) se svislým odtokem DN 110
VV |  |  |  | "`1.NP` 16,0" "Součet 16"
TS
P | 64 | 721249115 |  | Montáž lapače střešních splavenin z PP DN 110 ostatní typ | kus | 3 | 0 | 0 |  |  | 0 | 0 | CS ÚRS 2025 01 | 0 | 3 |  |  | 0
PP |  |  |  | Lapače střešních splavenin montáž lapačů střešních splavenin ostatních typů polypropylenových DN 110
VV |  |  |  | "`1.NP` 3,0" "Součet 3"
TS
P | 65 | R41.06 |  | lapač střešních splavenin DN100/125 s kloubem s bočním přítokem | kus | 3 | 0.00156 | 0 |  |  | 0 | 0 | R-položka | 0 | 3 |  |  | 0
PP
VV |  |  |  | "`1.NP` 3,0" "Součet 3"
TS
P | 66 | 721273153 |  | Hlavice ventilační polypropylen PP DN 110 | kus | 12 | 0.00029 | 0 |  |  | 0 | 0 | CS ÚRS 2025 01 | 0 | 3 |  |  | 0
PP |  |  |  | Ventilační hlavice z polypropylenu (PP) DN 110
VV |  |  |  | "`1.NP` 1,0" "`3.NP` 11,0" "Součet 12"
TS
P | 67 | 721274103 |  | Přivzdušňovací ventil venkovní odpadních potrubí DN 110 | kus | 16 | 0.00051 | 0 |  |  | 0 | 0 | CS ÚRS 2025 01 | 0 | 3 |  |  | 0
PP |  |  |  | Ventily přivzdušňovací odpadních potrubí venkovní DN 110
VV |  |  |  | "`1.NP` 10,0" "`2.NP` 6,0" "Součet 16"
TS
P | 68 | 56245601 |  | mřížka větrací hranatá plast se síťovinou 300x300mm | kus | 16 | 0.00038 | 0 |  |  | 0 | 0 | CS ÚRS 2025 01 | 0 | 3 |  |  | 0
PP
VV |  |  |  | "`1.NP` 10,0" "`2.NP` 6,0" "Součet 16"
TS
P | 69 | 751613140 |  | Montáž sifonu pro odvod kondenzátu | kus | 8 | 0 | 0 |  |  | 0 | 0 | CS ÚRS 2025 01 | 0 | 3 |  |  | 0
PP |  |  |  | Montáž ostatních zařízení pro odvod kondenzátu sifonu
VV |  |  |  | "`1.NP` 1,0" "`2.NP` 2,0" "`3.NP` 5,0" "Součet 8"
TS
P | 70 | R41.07 |  | podomítkový sifon ke klimatizačním jednotkám DN32 - 100x100mm | kus | 8 | 0.00028 | 0 |  |  | 0 | 0 | R-položka | 0 | 3 |  |  | 0
PP
VV |  |  |  | "`1.NP` 1,0" "`2.NP` 2,0" "`3.NP` 5,0" "Součet 8"
TS
P | 71 | 998721103 |  | Přesun hmot tonážní pro vnitřní kanalizaci v objektech v přes 12 do 24 m | t | 1.79 | 0 | 0 |  |  | 0 | 0 | CS ÚRS 2025 01 | 0 | 3 |  |  | 0
PP |  |  |  | Přesun hmot pro vnitřní kanalizaci stanovený z hmotnosti přesunovaného materiálu vodorovná dopravní vzdálenost do 50 m základní v objektech výšky přes 12 do 24 m
VV |  |  |  | 1.790000 = 1,790 [A]
TS
SD |  | 722 |  | Zdravotechnika - vnitřní vodovod | [6 empty] | 0 | 0
P | 72 | 722130233 |  | Potrubí vodovodní ocelové závitové pozinkované svařované běžné DN 25 | m | 60 | 0.00309 | 0 |  |  | 0 | 0 | CS ÚRS 2025 01 | 0 | 3 |  |  | 0
PP |  |  |  | Potrubí z ocelových trubek pozinkovaných závitových svařovaných běžných DN 25
VV |  |  |  | "`1.PP` 27,0" "`1.NP` 31,0" "`2.NP` 1,5" "`3.NP` 0,5" "Součet 60"
TS
P | 73 | 722130234 |  | Potrubí vodovodní ocelové závitové pozinkované svařované běžné DN 32 | m | 58.5 | 0.00393 | 0 |  |  | 0 | 0 | CS ÚRS 2025 01 | 0 | 3 |  |  | 0
PP |  |  |  | Potrubí z ocelových trubek pozinkovaných závitových svařovaných běžných DN 32
VV |  |  |  | "`1.PP` 48,0" "`1.NP` 5,0" "`2.NP` 4,0" "`3.NP` 1,5" "Součet 58,5"
TS
P | 74 | 722130236 |  | Potrubí vodovodní ocelové závitové pozinkované svařované běžné DN 50 | m | 32 | 0.0064 | 0 |  |  | 0 | 0 | CS ÚRS 2025 01 | 0 | 3 |  |  | 0
PP |  |  |  | Potrubí z ocelových trubek pozinkovaných závitových svařovaných běžných DN 50
VV |  |  |  | "`1.PP` 32,0" "Součet 32"
TS
P | 75 | 722130801 |  | Demontáž potrubí ocelové pozinkované závitové DN do 25 | m | 45 | 0 | 0 |  |  | 0 | 0 | CS ÚRS 2025 01 | 0 | 3 |  |  | 0
PP |  |  |  | Demontáž potrubí z ocelových trubek pozinkovaných závitových do DN 25
VV |  |  |  | 45.000000 = 45,000 [A]
TS
P | 76 | 722130802 |  | Demontáž potrubí ocelové pozinkované závitové DN přes 25 do 40 | m | 30 | 0 | 0 |  |  | 0 | 0 | CS ÚRS 2025 01 | 0 | 3 |  |  | 0
PP |  |  |  | Demontáž potrubí z ocelových trubek pozinkovaných závitových přes 25 do DN 40
VV |  |  |  | 30.000000 = 30,000 [A]
TS
P | 77 | 722170801 |  | Demontáž rozvodů vody z plastů D do 25 | m | 180 | 0 | 0 |  |  | 0 | 0 | CS ÚRS 2025 01 | 0 | 3 |  |  | 0
PP |  |  |  | Demontáž rozvodů vody z plastů do D 25 mm
VV |  |  |  | 180.000000 = 180,000 [A]
TS
P | 78 | 722170804 |  | Demontáž rozvodů vody z plastů D přes 25 do 50 | m | 500 | 0 | 0 |  |  | 0 | 0 | CS ÚRS 2025 01 | 0 | 3 |  |  | 0
PP |  |  |  | Demontáž rozvodů vody z plastů přes 25 do D 50 mm
VV |  |  |  | 500.000000 = 500,000 [A]
TS
P | 79 | 722173232 |  | Potrubí vodovodní plastové pevné PVC-C spoj lepením PN 25 do 70°C D 20x2,3 mm | m | 615 | 0.00025 | 0 |  |  | 0 | 0 | CS ÚRS 2025 01 | 0 | 3 |  |  | 0
PP |  |  |  | Potrubí z plastových trubek z pevného PVC-C spojované lepením PN 25 do 70 st.C D 20 x 2,3
VV |  |  |  | "`1.PP` 60,0" "`1.NP` 270,0" "`2.NP` 160,0" "`3.NP` 125,0" "Součet 615"
TS
P | 80 | 722173233 |  | Potrubí vodovodní plastové pevné PVC-C spoj lepením PN 25 do 70°C D 25x2,8 mm | m | 292 | 0.0004 | 0 |  |  | 0 | 0 | CS ÚRS 2025 01 | 0 | 3 |  |  | 0
PP |  |  |  | Potrubí z plastových trubek z pevného PVC-C spojované lepením PN 25 do 70 st.C D 25 x 2,8
VV |  |  |  | "`1.PP` 120,0" "`1.NP` 108,0" "`2.NP` 39,0" "`3.NP` 25,0" "Součet 292"
TS
P | 81 | 722173234 |  | Potrubí vodovodní plastové pevné PVC-C spoj lepením PN 25 do 70°C D 32x3,6 mm | m | 56 | 0.00059 | 0 |  |  | 0 | 0 | CS ÚRS 2025 01 | 0 | 3 |  |  | 0
PP |  |  |  | Potrubí z plastových trubek z pevného PVC-C spojované lepením PN 25 do 70 st.C D 32 x 3,6
VV |  |  |  | "`1.PP` 16,0" "`1.NP` 25,0" "`2.NP` 10,0" "`3.NP` 5,0" "Součet 56"
TS
P | 82 | 722173235 |  | Potrubí vodovodní plastové pevné PVC-C spoj lepením PN 25 do 70°C D 40x4,5 mm | m | 75 | 0.00086 | 0 |  |  | 0 | 0 | CS ÚRS 2025 01 | 0 | 3 |  |  | 0
PP |  |  |  | Potrubí z plastových trubek z pevného PVC-C spojované lepením PN 25 do 70 st.C D 40 x 4,5
VV |  |  |  | "`1.PP` 70,0" "`1.NP` 5,0" "Součet 75"
TS
P | 83 | 722173236 |  | Potrubí vodovodní plastové pevné PVC-C spoj lepením PN 25 do 70°C D 50x5,6 mm | m | 73 | 0.00135 | 0 |  |  | 0 | 0 | CS ÚRS 2025 01 | 0 | 3 |  |  | 0
PP |  |  |  | Potrubí z plastových trubek z pevného PVC-C spojované lepením PN 25 do 70 st.C D 50 x 5,6
VV |  |  |  | "`1.PP` 73,0" "Součet 73"
TS
P | 84 | 722173237 |  | Potrubí vodovodní plastové pevné PVC-C spoj lepením PN 25 do 70°C D 63x7,1 mm | m | 16 | 0.002 | 0 |  |  | 0 | 0 | CS ÚRS 2025 01 | 0 | 3 |  |  | 0
PP |  |  |  | Potrubí z plastových trubek z pevného PVC-C spojované lepením PN 25 do 70 st.C D 63 x 7,1
VV |  |  |  | "`1.PP` 16,0" "Součet 16"
TS
P | 85 | 722181211 |  | Ochrana vodovodního potrubí přilepenými termoizolačními trubicemi z PE tl do 6 mm DN do 22 mm | m | 238 | 4e-05 | 0 |  |  | 0 | 0 | CS ÚRS 2025 01 | 0 | 3 |  |  | 0
PP |  |  |  | Ochrana potrubí termoizolačními trubicemi z pěnového polyetylenu PE přilepenými v příčných a podélných spojích, tloušťky izolace do 6 mm, vnitřního průměru izolace DN do 22 mm
VV |  |  |  | "`1.NP` 107,0" "`2.NP` 59,0" "`3.NP` 72,0" "Součet 238"
TS
P | 86 | 722181212 |  | Ochrana vodovodního potrubí přilepenými termoizolačními trubicemi z PE tl do 6 mm DN přes 22 do 32 mm | m | 114 | 4e-05 | 0 |  |  | 0 | 0 | CS ÚRS 2025 01 | 0 | 3 |  |  | 0
PP |  |  |  | Ochrana potrubí termoizolačními trubicemi z pěnového polyetylenu PE přilepenými v příčných a podélných spojích, tloušťky izolace do 6 mm, vnitřního průměru izolace DN přes 22 do 32 mm
VV |  |  |  | "`1.PP` 30,0" "`1.NP` 52,0" "`2.NP` 20,0" "`3.NP` 12,0" "Součet 114"
TS
P | 87 | 722181222 |  | Ochrana vodovodního potrubí přilepenými termoizolačními trubicemi z PE tl přes 6 do 9 mm DN přes 22 do 45 mm | m | 48 | 8e-05 | 0 |  |  | 0 | 0 | CS ÚRS 2025 01 | 0 | 3 |  |  | 0
PP |  |  |  | Ochrana potrubí termoizolačními trubicemi z pěnového polyetylenu PE přilepenými v příčných a podélných spojích, tloušťky izolace přes 6 do 9 mm, vnitřního průměru izolace DN přes 22 do 45 mm
VV |  |  |  | "`1.PP` 9,0" "`1.NP` 24,0" "`2.NP` 10,0" "`3.NP` 5,0" "Součet 48"
TS
P | 88 | 722181223 |  | Ochrana vodovodního potrubí přilepenými termoizolačními trubicemi z PE tl přes 6 do 9 mm DN přes 45 do 63 mm | m | 89 | 0.00011 | 0 |  |  | 0 | 0 | CS ÚRS 2025 01 | 0 | 3 |  |  | 0
PP |  |  |  | Ochrana potrubí termoizolačními trubicemi z pěnového polyetylenu PE přilepenými v příčných a podélných spojích, tloušťky izolace přes 6 do 9 mm, vnitřního průměru izolace DN přes 45 do 63 mm
VV |  |  |  | "`1.PP` 89,0" "Součet 89"
TS
P | 89 | 722181251 |  | Ochrana vodovodního potrubí přilepenými termoizolačními trubicemi z PE tl přes 20 do 25 mm DN do 22 mm | m | 377 | 0.0002 | 0 |  |  | 0 | 0 | CS ÚRS 2025 01 | 0 | 3 |  |  | 0
PP |  |  |  | Ochrana potrubí termoizolačními trubicemi z pěnového polyetylenu PE přilepenými v příčných a podélných spojích, tloušťky izolace přes 20 do 25 mm, vnitřního průměru izolace DN do 22 mm
VV |  |  |  | "`1.PP` 60,0" "`1.NP` 163,0" "`2.NP` 101,0" "`3.NP` 53,0" "Součet 377"
TS
P | 90 | 722181252 |  | Ochrana vodovodního potrubí přilepenými termoizolačními trubicemi z PE tl přes 20 do 25 mm DN přes 22 do 45 mm | m | 261 | 0.00024 | 0 |  |  | 0 | 0 | CS ÚRS 2025 01 | 0 | 3 |  |  | 0
PP |  |  |  | Ochrana potrubí termoizolačními trubicemi z pěnového polyetylenu PE přilepenými v příčných a podélných spojích, tloušťky izolace přes 20 do 25 mm, vnitřního průměru izolace DN přes 22 do 45 mm
VV |  |  |  | "`1.PP` 167,0" "`1.NP` 62,0" "`2.NP` 19,0" "`3.NP` 13,0" "Součet 261"
TS
P | 91 | 722181812 |  | Demontáž plstěných pásů z trub D do 50 | m | 75 | 0 | 0 |  |  | 0 | 0 | CS ÚRS 2025 01 | 0 | 3 |  |  | 0
PP |  |  |  | Demontáž ochrany potrubí plstěných pásů z trub, průměru do 50 mm
VV |  |  |  | 75.000000 = 75,000 [A]
TS
P | 92 | 722181851 |  | Demontáž termoizolačních trubic z trub D do 45 | m | 180 | 0 | 0 |  |  | 0 | 0 | CS ÚRS 2025 01 | 0 | 3 |  |  | 0
PP |  |  |  | Demontáž ochrany potrubí termoizolačních trubic z trub, průměru do 45 mm
VV |  |  |  | 180.000000 = 180,000 [A]
TS
P | 93 | 722181852 |  | Demontáž termoizolačních trubic z trub D přes 45 do 89 | m | 500 | 0 | 0 |  |  | 0 | 0 | CS ÚRS 2025 01 | 0 | 3 |  |  | 0
PP |  |  |  | Demontáž ochrany potrubí termoizolačních trubic z trub, průměru přes 45 do 89 mm
VV |  |  |  | 500.000000 = 500,000 [A]
TS
P | 94 | 722190401 |  | Vyvedení a upevnění výpustku DN do 25 | kus | 132 | 0 | 0 |  |  | 0 | 0 | CS ÚRS 2025 01 | 0 | 3 |  |  | 0
PP |  |  |  | Zřízení přípojek na potrubí vyvedení a upevnění výpustek do DN 25
VV |  |  |  | "`1.NP` 58,0" "`2.NP` 29,0" "`3.NP` 45,0" "Součet 132"
TS
P | 95 | 722220111 |  | Nástěnka pro výtokový ventil G 1/2" s jedním závitem | kus | 114 | 0.00013 | 0 |  |  | 0 | 0 | CS ÚRS 2025 01 | 0 | 3 |  |  | 0
PP |  |  |  | Armatury s jedním závitem nástěnky pro výtokový ventil G 1/2"
VV |  |  |  | "`1.NP` 48,0" "`2.NP` 27,0" "`3.NP` 39,0" "Součet 114"
TS
P | 96 | 722220121 |  | Nástěnka pro baterii G 1/2" s jedním závitem | pár | 20 | 0.00025 | 0 |  |  | 0 | 0 | CS ÚRS 2025 01 | 0 | 3 |  |  | 0
PP |  |  |  | Armatury s jedním závitem nástěnky pro baterii G 1/2"
VV |  |  |  | "`1.NP` 14,0" "`2.NP` 2,0" "`3.NP` 4,0" "Součet 20"
TS
P | 97 | 722220855 |  | Demontáž armatur závitových s jedním závitem G přes 6/4 do 2 1/2 | kus | 6 | 0 | 0 |  |  | 0 | 0 | CS ÚRS 2025 01 | 0 | 3 |  |  | 0
PP |  |  |  | Demontáž armatur závitových s jedním závitem přes 6/4 do G 2 1/2
VV |  |  |  | 6.000000 = 6,000 [A]
TS
P | 98 | 722220861 |  | Demontáž armatur závitových se dvěma závity G do 3/4 | kus | 60 | 0 | 0 |  |  | 0 | 0 | CS ÚRS 2025 01 | 0 | 3 |  |  | 0
PP |  |  |  | Demontáž armatur závitových se dvěma závity do G 3/4
VV |  |  |  | 60.000000 = 60,000 [A]
TS
P | 99 | 722220862 |  | Demontáž armatur závitových se dvěma závity G přes 3/4 do 5/4 | kus | 12 | 0 | 0 |  |  | 0 | 0 | CS ÚRS 2025 01 | 0 | 3 |  |  | 0
PP |  |  |  | Demontáž armatur závitových se dvěma závity přes 3/4 do G 5/4
VV |  |  |  | 12.000000 = 12,000 [A]
TS
P | 100 | 722221134 |  | Ventil výtokový G 1/2" s jedním závitem | soubor | 4 | 0.00057 | 0 |  |  | 0 | 0 | CS ÚRS 2025 01 | 0 | 3 |  |  | 0
PP |  |  |  | Armatury s jedním závitem ventily výtokové G 1/2"
VV |  |  |  | "`1.NP` 1,0" "`2.NP` 2,0" "`3.NP` 1,0" "Součet 4"
TS
P | 101 | 722231073 |  | Ventil zpětný mosazný G 3/4" PN 10 do 110°C se dvěma závity | kus | 1 | 0.00017 | 0 |  |  | 0 | 0 | CS ÚRS 2025 01 | 0 | 3 |  |  | 0
PP |  |  |  | Armatury se dvěma závity ventily zpětné mosazné PN 10 do 110 st.C G 3/4"
VV |  |  |  | "`1.PP` 1,0" "Součet 1"
TS
P | 102 | 722231075 |  | Ventil zpětný mosazný G 5/4" PN 10 do 110°C se dvěma závity | kus | 1 | 0.00056 | 0 |  |  | 0 | 0 | CS ÚRS 2025 01 | 0 | 3 |  |  | 0
PP |  |  |  | Armatury se dvěma závity ventily zpětné mosazné PN 10 do 110 st.C G 5/4"
VV |  |  |  | "`1.PP` 1,0" "Součet 1"
TS
P | 103 | 722231141 |  | Ventil závitový pojistný rohový G 1/2" | kus | 1 | 0.00029 | 0 |  |  | 0 | 0 | CS ÚRS 2025 01 | 0 | 3 |  |  | 0
PP |  |  |  | Armatury se dvěma závity ventily pojistné rohové G 1/2"
VV |  |  |  | "`1.PP` 1,0" "Součet 1"
TS
P | 104 | 722232043 |  | Kohout kulový přímý G 1/2" PN 42 do 185°C vnitřní závit | kus | 1 | 0.00021 | 0 |  |  | 0 | 0 | CS ÚRS 2025 01 | 0 | 3 |  |  | 0
PP |  |  |  | Armatury se dvěma závity kulové kohouty PN 42 do 185 st.C přímé vnitřní závit G 1/2"
VV |  |  |  | "`1.PP` 1,0" "Součet 1"
TS
P | 105 | 722232044 |  | Kohout kulový přímý G 3/4" PN 42 do 185°C vnitřní závit | kus | 2 | 0.00034 | 0 |  |  | 0 | 0 | CS ÚRS 2025 01 | 0 | 3 |  |  | 0
PP |  |  |  | Armatury se dvěma závity kulové kohouty PN 42 do 185 st.C přímé vnitřní závit G 3/4"
VV |  |  |  | "`1.PP` 2,0" "Součet 2"
TS
P | 106 | 722232046 |  | Kohout kulový přímý G 5/4" PN 42 do 185°C vnitřní závit | kus | 1 | 0.0007 | 0 |  |  | 0 | 0 | CS ÚRS 2025 01 | 0 | 3 |  |  | 0
PP |  |  |  | Armatury se dvěma závity kulové kohouty PN 42 do 185 st.C přímé vnitřní závit G 5/4"
VV |  |  |  | "`1.PP` 1,0" "Součet 1"
TS
P | 107 | 722232063 |  | Kohout kulový přímý G 1" PN 42 do 185°C vnitřní závit s vypouštěním | kus | 2 | 0.00057 | 0 |  |  | 0 | 0 | CS ÚRS 2025 01 | 0 | 3 |  |  | 0
PP |  |  |  | Armatury se dvěma závity kulové kohouty PN 42 do 185 st.C přímé vnitřní závit s vypouštěním G 1"
VV |  |  |  | "`1.PP` 2,0" "Součet 2"
TS
P | 108 | 722232064 |  | Kohout kulový přímý G 5/4" PN 42 do 185°C vnitřní závit s vypouštěním | kus | 2 | 0.0008 | 0 |  |  | 0 | 0 | CS ÚRS 2025 01 | 0 | 3 |  |  | 0
PP |  |  |  | Armatury se dvěma závity kulové kohouty PN 42 do 185 st.C přímé vnitřní závit s vypouštěním G 5/4"
VV |  |  |  | "`1.PP` 2,0" "Součet 2"
TS
P | 109 | 722232066 |  | Kohout kulový přímý G 2" PN 42 do 185°C vnitřní závit s vypouštěním | kus | 4 | 0.00182 | 0 |  |  | 0 | 0 | CS ÚRS 2025 01 | 0 | 3 |  |  | 0
PP |  |  |  | Armatury se dvěma závity kulové kohouty PN 42 do 185 st.C přímé vnitřní závit s vypouštěním G 2"
VV |  |  |  | "`1.PP` 4,0" "Součet 4"
TS
P | 110 | 722232506 |  | Potrubní oddělovač G 2" PN 10 do 65°C vnější závit | kus | 1 | 0.00782 | 0 |  |  | 0 | 0 | CS ÚRS 2025 01 | 0 | 3 |  |  | 0
PP |  |  |  | Armatury se dvěma závity potrubní oddělovače vnější závit PN 10 do 65 st.C G 2"
VV |  |  |  | "`1.PP` 1,0" "Součet 1"
TS
P | 111 | 722239101 |  | Montáž armatur vodovodních se dvěma závity G 1/2" | kus | 12 | 2e-05 | 0 |  |  | 0 | 0 | CS ÚRS 2025 01 | 0 | 3 |  |  | 0
PP |  |  |  | Armatury se dvěma závity montáž vodovodních armatur se dvěma závity ostatních typů G 1/2"
VV |  |  |  | "`1.PP` 9,0" "`1.NP` 1,0" "`2.NP` 1,0" "`3.NP` 1,0" "Součet 12"
TS
P | 112 | R41.08 |  | vyvažovací ventil STAD DN 15 s vypouštěním PN25 | kus | 9 | 0.00064 | 0 |  |  | 0 | 0 | R-položka | 0 | 3 |  |  | 0
PP
VV |  |  |  | "`1.PP` 9,0" "Součet 9"
TS
P | 113 | R41.09 |  | zpětná klapka. EA typ. kontrolovatelná G1/2" | kus | 3 | 0.0054 | 0 |  |  | 0 | 0 | R-položka | 0 | 3 |  |  | 0
PP
VV |  |  |  | "`1.NP` 1,0" "`2.NP` 1,0" "`3.NP` 1,0" "Součet 3"
TS
P | 114 | 722240122 |  | Kohout kulový plastový PPR DN 20 | kus | 39 | 0.00075 | 0 |  |  | 0 | 0 | CS ÚRS 2025 01 | 0 | 3 |  |  | 0
PP |  |  |  | Armatury z plastických hmot kohouty (PPR) kulové DN 20
VV |  |  |  | "`1.NP` 17,0" "`2.NP` 8,0" "`3.NP` 14,0" "Součet 39"
TS
P | 115 | 722240123 |  | Kohout kulový plastový PPR DN 25 | kus | 12 | 0.00097 | 0 |  |  | 0 | 0 | CS ÚRS 2025 01 | 0 | 3 |  |  | 0
PP |  |  |  | Armatury z plastických hmot kohouty (PPR) kulové DN 25
VV |  |  |  | "`1.NP` 7,0" "`2.NP` 2,0" "`3.NP` 3,0" "Součet 12"
TS
P | 116 | 722240124 |  | Kohout kulový plastový PPR DN 32 | kus | 1 | 0.00123 | 0 |  |  | 0 | 0 | CS ÚRS 2025 01 | 0 | 3 |  |  | 0
PP |  |  |  | Armatury z plastických hmot kohouty (PPR) kulové DN 32
VV |  |  |  | "`2.NP` 1,0" "Součet 1"
TS
P | 117 | 722249122 |  | Montáž armatury plastové PPR DN 20 ostatní typ | kus | 14 | 0.00061 | 0 |  |  | 0 | 0 | CS ÚRS 2025 01 | 0 | 3 |  |  | 0
PP |  |  |  | Armatury z plastických hmot montáž vodovodních armatur z plastických hmot ostatních typů DN 20
VV |  |  |  | "`1.PP` 14,0" "Součet 14"
TS
P | 118 | R41.10 |  | kohout kulový plastový s vypouštěním PP-R D20 mm s pákou | kus | 14 | 0.00017 | 0 |  |  | 0 | 0 | R-položka | 0 | 3 |  |  | 0
PP
VV |  |  |  | "`1.PP` 14,0" "Součet 14"
TS
P | 119 | 722249123 |  | Montáž armatury plastové PPR DN 25 ostatní typ | kus | 11 | 0.00076 | 0 |  |  | 0 | 0 | CS ÚRS 2025 01 | 0 | 3 |  |  | 0
PP |  |  |  | Armatury z plastických hmot montáž vodovodních armatur z plastických hmot ostatních typů DN 25
VV |  |  |  | "`1.PP` 11,0" "Součet 11"
TS
P | 120 | R41.11 |  | kohout kulový plastový s vypouštěním PP-R D25 mm s pákou | kus | 11 | 0.00024 | 0 |  |  | 0 | 0 | R-položka | 0 | 3 |  |  | 0
PP
VV |  |  |  | "`1.PP` 11,0" "Součet 11"
TS
P | 121 | 722249124 |  | Montáž armatury plastové PPR DN 32 ostatní typ | kus | 2 | 0.00093 | 0 |  |  | 0 | 0 | CS ÚRS 2025 01 | 0 | 3 |  |  | 0
PP |  |  |  | Armatury z plastických hmot montáž vodovodních armatur z plastických hmot ostatních typů DN 32
VV |  |  |  | "`1.PP` 2,0" "Součet 2"
TS
P | 122 | R41.12 |  | kohout kulový s výpustným ventilem PP-R D32 mm s pákou | kus | 2 | 0 | 0 |  |  | 0 | 0 | R-položka | 0 | 3 |  |  | 0
PP
VV |  |  |  | "`1.PP` 2,0" "Součet 2"
TS
P | 123 | 722249125 |  | Montáž armatury plastové PPR DN 40 ostatní typ | kus | 1 | 0.00121 | 0 |  |  | 0 | 0 | CS ÚRS 2025 01 | 0 | 3 |  |  | 0
PP |  |  |  | Armatury z plastických hmot montáž vodovodních armatur z plastických hmot ostatních typů DN 40
VV |  |  |  | "`1.PP` 1,0" "Součet 1"
TS
P | 124 | R41.13 |  | kohout kulový s výpustným ventilem PP-R D40 mm s motýlkem | kus | 1 | 0 | 0 |  |  | 0 | 0 | R-položka | 0 | 3 |  |  | 0
PP
VV |  |  |  | "`1.PP` 1,0" "Součet 1"
TS
P | 125 | 722250133 |  | Hydrantový systém s tvarově stálou hadicí D 25 x 30 m celoplechový | soubor | 7 | 0.02913 | 0 |  |  | 0 | 0 | CS ÚRS 2025 01 | 0 | 3 |  |  | 0
PP |  |  |  | Požární příslušenství a armatury hydrantový systém s tvarově stálou hadicí celoplechový D 25 x 30 m
VV |  |  |  | "`1.PP` 2,0" "`1.NP` 2,0" "`2.NP` 2,0" "`3.NP` 1,0" "Součet 7"
TS
P | 126 | 722260811 |  | Demontáž vodoměrů závitových G 1/2 | kus | 60 | 0 | 0 |  |  | 0 | 0 | CS ÚRS 2025 01 | 0 | 3 |  |  | 0
PP |  |  |  | Demontáž vodoměrů závitových G 1/2
VV |  |  |  | 60.000000 = 60,000 [A]
TS
P | 127 | 722260813 |  | Demontáž vodoměrů závitových G 1 | kus | 2 | 0 | 0 |  |  | 0 | 0 | CS ÚRS 2025 01 | 0 | 3 |  |  | 0
PP |  |  |  | Demontáž vodoměrů závitových G 1
VV |  |  |  | 2.000000 = 2,000 [A]
TS
P | 128 | 722262225 |  | Vodoměr závitový jednovtokový suchoběžný dálkový odečet do 40°C G 1/2"x 110 R80 Qn 1,6 m3/h horizont | kus | 24 | 0.00118 | 0 |  |  | 0 | 0 | CS ÚRS 2025 01 | 0 | 3 |  |  | 0
PP |  |  |  | Vodoměry pro vodu do 40 st.C závitové horizontální jednovtokové suchoběžné pro dálkový odečet G 1/2" x 110 mm Qn 1,6 R80
VV |  |  |  | "`1.NP` 11,0" "`2.NP` 5,0" "`3.NP` 8,0" "Součet 24"
TS
P | 129 | 722262227 |  | Vodoměr závitový jednovtokový suchoběžný dálkový odečet do 40°C G 3/4"x 130 R100 Qn 4,0 m3/h horizont | kus | 1 | 0.00185 | 0 |  |  | 0 | 0 | CS ÚRS 2025 01 | 0 | 3 |  |  | 0
PP |  |  |  | Vodoměry pro vodu do 40 st.C závitové horizontální jednovtokové suchoběžné pro dálkový odečet G 3/4" x 130 mm Qn 4,0 R100
VV |  |  |  | "`1.PP` 1,0" "Součet 1"
TS
P | 130 | 722263208 |  | Vodoměr závitový jednovtokový suchoběžný dálkový odečet do 100°C G 1/2"x 110 R80 Qn 1,6 m3/h horizont | kus | 23 | 0.00118 | 0 |  |  | 0 | 0 | CS ÚRS 2025 01 | 0 | 3 |  |  | 0
PP |  |  |  | Vodoměry pro vodu do 100 st.C závitové horizontální jednovtokové suchoběžné pro dálkový odečet G 1/2"x 110 mm Qn 1,6 R80
VV |  |  |  | "`1.NP` 10,0" "`2.NP` 5,0" "`3.NP` 8,0" "Součet 23"
TS
P | 131 | 998722103 |  | Přesun hmot tonážní pro vnitřní vodovod v objektech v přes 12 do 24 m | t | 1.678 | 0 | 0 |  |  | 0 | 0 | CS ÚRS 2025 01 | 0 | 3 |  |  | 0
PP |  |  |  | Přesun hmot pro vnitřní vodovod stanovený z hmotnosti přesunovaného materiálu vodorovná dopravní vzdálenost do 50 m základní v objektech výšky přes 12 do 24 m
VV |  |  |  | 1.678000 = 1,678 [A]
TS
SD |  | 724 |  | Zdravotechnika - strojní vybavení | [6 empty] | 0 | 0
P | 132 | 724231127 |  | Příslušenství domovních vodáren měřící manometr s membránou | soubor | 1 | 0.0036 | 0 |  |  | 0 | 0 | CS ÚRS 2025 01 | 0 | 3 |  |  | 0
PP |  |  |  | Příslušenství domovních vodáren měřicí manometr s membránou
VV |  |  |  | "`1.PP` 1,0" "Součet 1"
TS
P | 133 | R41.14 |  | Čerpadlo teplovodní mokroběžné závitové cirkulační DN 15, Q=0.25l/s, H=3.07m, pro cirkulaci TV | soubor | 1 | 0.00188 | 0 |  |  | 0 | 0 | R-položka | 0 | 3 |  |  | 0
PP
VV |  |  |  | "`1.PP` 1,0" "Součet 1"
TS
P | 134 | R41.15 |  | Montáž čerpadel kalových s plovákem bez potrubí a příslušenství | kus | 3 | 3e-05 | 0 |  |  | 0 | 0 | R-položka | 0 | 3 |  |  | 0
PP
VV |  |  |  | "`1.PP` 3,0" "Součet 3"
TS
P | 135 | R41.16 |  | čerpadlo kalové s plovákem, max. průtok 14 000 l/hod, max. výtlak 11m, max. velikost nečistot 10mm | kus | 3 | 0.0063 | 0 |  |  | 0 | 0 | R-položka | 0 | 3 |  |  | 0
PP
VV |  |  |  | "`1.PP` 3,0" "Součet 3"
TS |  |  |  | čerpadlo kalové s plovákem, max. průtok 14 000 l/hod, max. výtlak 11m, max. velikost nečistot 10mm, max. ponorná hloubka 1 m, teplota čerpaného média +35°C (90°C po dobu max 1 minuty), min. hladina 30mm, integrovaná zpětná klapka, jmenovitý výkon 550W
P | 136 | 724242214 |  | Zařízení pro úpravu vody filtry domácí na studenou vodu se zpětným proplachem G 2" | soubor | 1 | 0.00303 | 0 |  |  | 0 | 0 | CS ÚRS 2025 01 | 0 | 3 |  |  | 0
PP
VV |  |  |  | "`1.PP` 1,0" "Součet 1"
TS
P | 137 | 998724103 |  | Přesun hmot tonážní pro strojní vybavení v objektech v přes 12 do 24 m | t | 0.028 | 0 | 0 |  |  | 0 | 0 | CS ÚRS 2025 01 | 0 | 3 |  |  | 0
PP |  |  |  | Přesun hmot pro strojní vybavení stanovený z hmotnosti přesunovaného materiálu vodorovná dopravní vzdálenost do 50 m základní v objektech výšky přes 12 do 24 m
VV |  |  |  | 0.028000 = 0,028 [A]
TS
SD |  | 725 |  | Zdravotechnika - zařizovací předměty | [6 empty] | 0 | 0
P | 138 | 725110814 |  | Demontáž klozetu Kombi | soubor | 28 | 0 | 0 |  |  | 0 | 0 | CS ÚRS 2025 01 | 0 | 3 |  |  | 0
PP |  |  |  | Demontáž klozetů kombi
VV |  |  |  | "`1.NP` 16,0" "`2.NP` 9,0" "`3.NP` 3,0" "Součet 28"
TS
P | 139 | 725112022 |  | Klozet keramický závěsný na nosné stěny odpad vodorovný | soubor | 17 | 0.01747 | 0 |  |  | 0 | 0 | CS ÚRS 2025 01 | 0 | 3 |  |  | 0
PP |  |  |  | Zařízení záchodů klozety keramické závěsné na nosné stěny s hlubokým splachováním odpad vodorovný
VV |  |  |  | "`1.NP` 5,0" "`2.NP` 6,0" "`3.NP` 6,0" "Součet 17"
TS |  |  |  | Podrobná specifikace viz. D.2.2.1 - SO 62-71-01.01 - 2.609 - Výpis technických listů - 05/01 Podrobná specifikace viz. D.2.2.1 - SO 62-71-01.01 - 2.609 - Výpis technických listů - 05/01
P | 140 | 725119124 |  | Montáž klozetových mís nerezových | kus | 5 | 0.0001 | 0 |  |  | 0 | 0 | CS ÚRS 2025 01 | 0 | 3 |  |  | 0
PP |  |  |  | Zařízení záchodů montáž klozetových mís nerezových
VV |  |  |  | "`1.NP` 5,0" "Součet 5"
TS
P | 141 | R41.17 |  | Nerezové WC závěsné | kus | 4 | 0.014 | 0 |  |  | 0 | 0 | R-položka | 0 | 3 |  |  | 0
PP
VV |  |  |  | 4.000000 = 4,000 [A]
TS |  |  |  | Podrobná specifikace viz. D.2.2.1 - SO 62-71-01.01 - 2.609 - Výpis technických listů - 05/16 Podrobná specifikace viz. D.2.2.1 - SO 62-71-01.01 - 2.609 - Výpis technických listů - 05/16
P | 142 | R41.18 |  | piezo splachovač WC, 24 V DC | kus | 4 | 0.017 | 0 |  |  | 0 | 0 | R-položka | 0 | 3 |  |  | 0
PP
VV |  |  |  | "`1.NP` 4,0" "Součet 4"
TS |  |  |  | Podrobná specifikace viz. D.2.2.1 - SO 62-71-01.01 - 2.609 - Výpis technických listů - 05/16 Podrobná specifikace viz. D.2.2.1 - SO 62-71-01.01 - 2.609 - Výpis technických listů - 05/16
P | 143 | R41.19 |  | Nerezové WC pro invalidy | kus | 1 | 0.014 | 0 |  |  | 0 | 0 | R-položka | 0 | 3 |  |  | 0
PP
VV |  |  |  | "`1.NP` 1,0" "Součet 1"
TS |  |  |  | Podrobná specifikace viz. D.2.2.1 - SO 62-71-01.01 - 2.609 - Výpis technických listů - 05/17 Podrobná specifikace viz. D.2.2.1 - SO 62-71-01.01 - 2.609 - Výpis technických listů - 05/17
P | 144 | R41.20 |  | piezo splachovač WC imobilní, oddálené splachování, 24 V DC | kus | 1 | 0.017 | 0 |  |  | 0 | 0 | R-položka | 0 | 3 |  |  | 0
PP
VV |  |  |  | "`1.NP` 1,0" "Součet 1"
TS |  |  |  | Podrobná specifikace viz. D.2.2.1 - SO 62-71-01.01 - 2.609 - Výpis technických listů - 05/17 Podrobná specifikace viz. D.2.2.1 - SO 62-71-01.01 - 2.609 - Výpis technických listů - 05/17
P | 145 | 725121525 |  | Pisoárový záchodek automatický s radarovým senzorem | soubor | 6 | 0.01808 | 0 |  |  | 0 | 0 | CS ÚRS 2025 01 | 0 | 3 |  |  | 0
PP |  |  |  | Pisoárové záchodky keramické automatické s radarovým senzorem
VV |  |  |  | "`2.NP` 4,0" "`3.NP` 2,0" "Součet 6"
TS |  |  |  | Podrobná specifikace viz. D.2.2.1 - SO 62-71-01.01 - 2.609 - Výpis technických listů - 05/13 Podrobná specifikace viz. D.2.2.1 - SO 62-71-01.01 - 2.609 - Výpis technických listů - 05/13
P | 146 | 725122817 |  | Demontáž pisoárových stání bez nádrže a jedním záchodkem | soubor | 4 | 0 | 0 |  |  | 0 | 0 | CS ÚRS 2025 01 | 0 | 3 |  |  | 0
PP |  |  |  | Demontáž pisoárů bez nádrže s rohovým ventilem s 1 záchodkem
VV |  |  |  | "`1.NP` 4,0" "Součet 4"
TS
P | 147 | 725129103 |  | Montáž pisoáru nerezového | kus | 3 | 8e-05 | 0 |  |  | 0 | 0 | CS ÚRS 2025 01 | 0 | 3 |  |  | 0
PP |  |  |  | Pisoárové záchodky montáž ostatních typů nerezových
VV |  |  |  | "`1.NP` 3,0" "Součet 3"
TS
P | 148 | R41.21 |  | pisoár nerezový se skrytým splachováním, 230 V | kus | 3 | 0.011 | 0 |  |  | 0 | 0 | R-položka | 0 | 3 |  |  | 0
PP
VV |  |  |  | 3.000000 = 3,000 [A]
TS |  |  |  | Podrobná specifikace viz. D.2.2.1 - SO 62-71-01.01 - 2.609 - Výpis technických listů - 05/18 Podrobná specifikace viz. D.2.2.1 - SO 62-71-01.01 - 2.609 - Výpis technických listů - 05/18
P | 149 | 725210821 |  | Demontáž umyvadel bez výtokových armatur | soubor | 35 | 0 | 0 |  |  | 0 | 0 | CS ÚRS 2025 01 | 0 | 3 |  |  | 0
PP |  |  |  | Demontáž umyvadel bez výtokových armatur umyvadel
VV |  |  |  | "`1.NP` 16,0" "`2.NP` 16,0" "`3.NP` 3,0" "Součet 35"
TS
P | 150 | 725211603 |  | Umyvadlo keramické bílé šířky 600 mm bez krytu na sifon připevněné na stěnu šrouby | soubor | 24 | 0.01697 | 0 |  |  | 0 | 0 | CS ÚRS 2025 01 | 0 | 3 |  |  | 0
PP |  |  |  | Umyvadla keramická bílá bez výtokových armatur připevněná na stěnu šrouby bez sloupu nebo krytu na sifon, šířka umyvadla 600 mm
VV |  |  |  | "`1.NP` 9" "`2.NP` 2,0+6" "`3.NP` 3,0+4" "Součet 24"
TS |  |  |  | Podrobná specifikace viz. D.2.2.1 - SO 62-71-01.01 - 2.609 - Výpis technických listů - 05/02 Podrobná specifikace viz. D.2.2.1 - SO 62-71-01.01 - 2.609 - Výpis technických listů - 05/02
P | 151 | 725211703 |  | Umývátko keramické bílé stěnové šířky 450 mm připevněné na stěnu šrouby | soubor | 1 | 0.01447 | 0 |  |  | 0 | 0 | CS ÚRS 2025 01 | 0 | 3 |  |  | 0
PP |  |  |  | Umyvadla keramická bílá bez výtokových armatur připevněná na stěnu šrouby malá (umývátka) stěnová 450 mm
VV |  |  |  | "`3.NP` 1,0" "Součet 1"
TS |  |  |  | Podrobná specifikace viz. D.2.2.1 - SO 62-71-01.01 - 2.609 - Výpis technických listů - 05/04 Podrobná specifikace viz. D.2.2.1 - SO 62-71-01.01 - 2.609 - Výpis technických listů - 05/04
P | 152 | 725219101 |  | Montáž umyvadla připevněného na konzoly | soubor | 1 | 0.00383 | 0 |  |  | 0 | 0 | CS ÚRS 2025 01 | 0 | 3 |  |  | 0
PP |  |  |  | Umyvadla montáž umyvadel ostatních typů na konzoly
VV |  |  |  | 1.000000 = 1,000 [A]
TS
P | 153 | R41.34 |  | umyvadlo keramické dvojumyvadlo | kus | 1 | 0.019 | 0 |  |  | 0 | 0 | R-položka | 0 | 3 |  |  | 0
PP
VV |  |  |  | 1.000000 = 1,000 [A]
TS |  |  |  | Podrobná specifikace viz. D.2.2.1 - SO 62-71-01.01 - 2.609 - Výpis technických listů - 05/03 Podrobná specifikace viz. D.2.2.1 - SO 62-71-01.01 - 2.609 - Výpis technických listů - 05/03
P | 154 | 725219102 |  | Montáž umyvadla připevněného na šrouby do zdiva | soubor | 5 | 0.00223 | 0 |  |  | 0 | 0 | CS ÚRS 2025 01 | 0 | 3 |  |  | 0
PP |  |  |  | Umyvadla montáž umyvadel ostatních typů na šrouby
VV |  |  |  | "`1.NP` 5,0" "Součet 5"
TS
P | 155 | R41.22 |  | umyvadlo nerezové závěsné, otvor pro baterii, materiál CrNi 18/10 (AISI-304), povrch matný | kus | 4 | 0.003 | 0 |  |  | 0 | 0 | R-položka | 0 | 3 |  |  | 0
PP
VV |  |  |  | "`1.NP` 4,0" "Součet 4"
TS |  |  |  | Podrobná specifikace viz. D.2.2.1 - SO 62-71-01.01 - 2.609 - Výpis technických listů - 05/14 Podrobná specifikace viz. D.2.2.1 - SO 62-71-01.01 - 2.609 - Výpis technických listů - 05/14
P | 156 | R41.23 |  | umyvadlo nerezové, imobilní | kus | 1 | 0.003 | 0 |  |  | 0 | 0 | R-položka | 0 | 3 |  |  | 0
PP
VV |  |  |  | "`1.NP` 1,0" "Součet 1"
TS |  |  |  | Podrobná specifikace viz. D.2.2.1 - SO 62-71-01.01 - 2.609 - Výpis technických listů - 05/15 Podrobná specifikace viz. D.2.2.1 - SO 62-71-01.01 - 2.609 - Výpis technických listů - 05/15
P | 157 | 725220832 |  | Demontáž van litinová volná | soubor | 5 | 0 | 0 |  |  | 0 | 0 | CS ÚRS 2025 01 | 0 | 3 |  |  | 0
PP |  |  |  | Demontáž van litinových volně stojících
VV |  |  |  | "`2.NP` 2,0" "`3.NP` 3,0" "Součet 5"
TS
P | 158 | 725222169 |  | Vana bez armatur výtokových akrylátová se zápachovou uzávěrkou tvarovaná 1800x800 mm | soubor | 1 | 0.02437 | 0 |  |  | 0 | 0 | CS ÚRS 2025 01 | 0 | 3 |  |  | 0
PP |  |  |  | Vany bez výtokových armatur akrylátové se zápachovou uzávěrkou tvarované 1800x800 mm
VV |  |  |  | "`3.NP` 1,0" "Součet 1"
TS
P | 159 | R41.24 |  | samostatně stojící vana rozměry 1800x815x580mm, hloubka vany 430mm, materiál akrylát, tloušťky 4mm, barva bílá, přepadová soustava, výpust s click-clack zátkou a sifon, stavitelné nožičky | kus | 1 | 0 | 0 |  |  | 0 | 0 | R-položka | 0 | 3 |  |  | 0
PP
VV |  |  |  | "`3.NP` 1,0" "Součet 1"
TS |  |  |  | Podrobná specifikace viz. D.2.2.1 - SO 62-71-01.01 - 2.609 - Výpis technických listů - 05/11 Podrobná specifikace viz. D.2.2.1 - SO 62-71-01.01 - 2.609 - Výpis technických listů - 05/11
P | 160 | 725231203 |  | Bidet bez armatur výtokových keramický závěsný se zápachovou uzávěrkou | soubor | 1 | 0.01739 | 0 |  |  | 0 | 0 | CS ÚRS 2025 01 | 0 | 3 |  |  | 0
PP |  |  |  | Bidety bez výtokových armatur se zápachovou uzávěrkou keramické závěsné
VV |  |  |  | "`3.NP` 1,0" "Součet 1"
TS
P | 161 | 725240811 |  | Demontáž kabin sprchových bez výtokových armatur | soubor | 3 | 0 | 0 |  |  | 0 | 0 | CS ÚRS 2025 01 | 0 | 3 |  |  | 0
PP |  |  |  | Demontáž sprchových kabin a vaniček bez výtokových armatur kabin
VV |  |  |  | "`1.NP` 1,0" "`2.NP` 2,0" "Součet 3"
TS
P | 162 | 725244103 |  | Dveře sprchové rámové se skleněnou výplní tl. 5 mm otvíravé jednokřídlové do niky na vaničku šířky 900 mm | soubor | 1 | 0.0201 | 0 |  |  | 0 | 0 | CS ÚRS 2025 01 | 0 | 3 |  |  | 0
PP |  |  |  | Sprchové dveře a zástěny dveře sprchové do niky rámové se skleněnou výplní tl. 5 mm otvíravé jednokřídlové, na vaničku šířky 900 mm
VV |  |  |  | "`3.NP` 1,0" "Součet 1"
TS |  |  |  | Podrobná specifikace viz. D.2.2.1 - SO 62-71-01.01 - 2.609 - Výpis technických listů - 05/08 Podrobná specifikace viz. D.2.2.1 - SO 62-71-01.01 - 2.609 - Výpis technických listů - 05/08
P | 163 | 725244204 |  | Zástěna sprchová skleněná tl. 6 mm pevná bezdveřová na vaničku šířky 1000 mm | soubor | 2 | 0.02667 | 0 |  |  | 0 | 0 | CS ÚRS 2025 01 | 0 | 3 |  |  | 0
PP |  |  |  | Sprchové dveře a zástěny zástěny sprchové ke stěně bezdveřové, pevná stěna sklo tl. 6 mm, na vaničku šířky 1000 mm
VV |  |  |  | "`3.NP` 2,0" "Součet 2"
TS |  |  |  | Podrobná specifikace viz. D.2.2.1 - SO 62-71-01.01 - 2.609 - Výpis technických listů - 05/08 Podrobná specifikace viz. D.2.2.1 - SO 62-71-01.01 - 2.609 - Výpis technických listů - 05/08
P | 164 | 725244324 |  | Zástěna sprchová bezrámová skleněná tl. 8 mm dveře otvíravé jednokřídlové do niky na vaničku šířky 1200 mm | soubor | 1 | 0.06116 | 0 |  |  | 0 | 0 | CS ÚRS 2025 01 | 0 | 3 |  |  | 0
PP |  |  |  | Sprchové dveře a zástěny zástěny sprchové do niky bezrámové skleněné tl. 8 mm dveře otvíravé jednokřídlové, na vaničku šířky 1200 mm
VV |  |  |  | "`2.NP` 1,0" "Součet 1"
TS |  |  |  | Podrobná specifikace viz. D.2.2.1 - SO 62-71-01.01 - 2.609 - Výpis technických listů - 05/08 Podrobná specifikace viz. D.2.2.1 - SO 62-71-01.01 - 2.609 - Výpis technických listů - 05/08
P | 165 | 725244325 |  | Zástěna sprchová bezrámová skleněná tl. 8 mm dveře otvíravé jednokřídlové do niky na vaničku šířky 1400 mm | soubor | 1 | 0.0692 | 0 |  |  | 0 | 0 | CS ÚRS 2025 01 | 0 | 3 |  |  | 0
PP |  |  |  | Sprchové dveře a zástěny zástěny sprchové do niky bezrámové skleněné tl. 8 mm dveře otvíravé jednokřídlové, na vaničku šířky 1400 mm
VV |  |  |  | "`2.NP` 1,0" "Součet 1"
TS |  |  |  | Podrobná specifikace viz. D.2.2.1 - SO 62-71-01.01 - 2.609 - Výpis technických listů - 05/08 Podrobná specifikace viz. D.2.2.1 - SO 62-71-01.01 - 2.609 - Výpis technických listů - 05/08
P | 166 | 725310823 |  | Demontáž dřez jednoduchý vestavěný v kuchyňských sestavách bez výtokových armatur | soubor | 5 | 0 | 0 |  |  | 0 | 0 | CS ÚRS 2025 01 | 0 | 3 |  |  | 0
PP |  |  |  | Demontáž dřezů jednodílných bez výtokových armatur vestavěných v kuchyňských sestavách
VV |  |  |  | "`1.NP` 1,0" "`2.NP` 3,0" "`3.NP` 1,0" "Součet 5"
TS
P | 167 | 725330820 |  | Demontáž výlevka diturvitová | soubor | 4 | 0 | 0 |  |  | 0 | 0 | CS ÚRS 2025 01 | 0 | 3 |  |  | 0
PP |  |  |  | Demontáž výlevek bez výtokových armatur a bez nádrže a splachovacího potrubí diturvitových
VV |  |  |  | "`1.NP` 4,0" "Součet 4"
TS
P | 168 | 725339111 |  | Montáž výlevky | soubor | 9 | 0.00114 | 0 |  |  | 0 | 0 | CS ÚRS 2025 01 | 0 | 3 |  |  | 0
PP |  |  |  | Výlevky montáž výlevky
VV |  |  |  | "`1.NP` 6,0" "`2.NP` 2,0" "`3.NP` 1,0" "Součet 9"
TS
P | 169 | R41.25 |  | výlevka keramická, závěsná, bílá | kus | 9 | 0.014 | 0 |  |  | 0 | 0 | R-položka | 0 | 3 |  |  | 0
PP
VV |  |  |  | "`1.NP` 6,0" "`2.NP` 2,0" "`3.NP` 1,0" "Součet 9"
TS |  |  |  | Podrobná specifikace viz. D.2.2.1 - SO 62-71-01.01 - 2.609 - Výpis technických listů - 05/06 Podrobná specifikace viz. D.2.2.1 - SO 62-71-01.01 - 2.609 - Výpis technických listů - 05/06
P | 170 | R41.26 |  | kondenzační sifon DN40 s vodorovným odtokem a svislým nebo vodorovným připojením, vodní zápachová uzávěrkou 60mm s přídavným mechanickým uzávěrem a čistící vložkou | kus | 2 | 0 | 0 |  |  | 0 | 0 | R-položka | 0 | 3 |  |  | 0
PP
VV |  |  |  | "`1.NP` 2,0" "Součet 2"
TS
P | 171 | 725813111 |  | Ventil rohový bez připojovací trubičky nebo flexi hadičky G 1/2" | soubor | 105 | 0.00024 | 0 |  |  | 0 | 0 | CS ÚRS 2025 01 | 0 | 3 |  |  | 0
PP |  |  |  | Ventily rohové bez připojovací trubičky nebo flexi hadičky G 1/2"
VV |  |  |  | "`1.NP` 47,0" "`2.NP` 26,0" "`3.NP` 32,0" "Součet 105"
TS
P | 172 | 725819402 |  | Montáž ventilů rohových G 1/2" bez připojovací trubičky | soubor | 6 | 9e-05 | 0 |  |  | 0 | 0 | CS ÚRS 2025 01 | 0 | 3 |  |  | 0
PP |  |  |  | Ventily montáž ventilů ostatních typů rohových bez připojovací trubičky G 1/2"
VV |  |  |  | "`3.NP` 6,0" "Součet 6"
TS
P | 173 | R41.27 |  | rohový kombinovaný ventil - 1/2"x(3/4"+3/8") | kus | 6 | 0 | 0 |  |  | 0 | 0 | R-položka | 0 | 3 |  |  | 0
PP
VV |  |  |  | "`3.NP` 6,0" "Součet 6"
TS
P | 174 | 725821312 |  | Baterie dřezová nástěnná páková s otáčivým kulatým ústím a délkou ramínka 300 mm | soubor | 9 | 0.00172 | 0 |  |  | 0 | 0 | CS ÚRS 2025 01 | 0 | 3 |  |  | 0
PP |  |  |  | Baterie dřezové nástěnné pákové s otáčivým kulatým ústím a délkou ramínka 300 mm
VV |  |  |  | "`1.NP` 6,0" "`2.NP` 2,0" "`3.NP` 1,0" "Součet 9"
TS |  |  |  | Podrobná specifikace viz. D.2.2.1 - SO 62-71-01.01 - 2.609 - Výpis technických listů - 05/07 Podrobná specifikace viz. D.2.2.1 - SO 62-71-01.01 - 2.609 - Výpis technických listů - 05/07
P | 175 | 725821325 |  | Baterie dřezová stojánková páková s otáčivým kulatým ústím a délkou ramínka 220 mm | soubor | 9 | 0.0018 | 0 |  |  | 0 | 0 | CS ÚRS 2025 01 | 0 | 3 |  |  | 0
PP |  |  |  | Baterie dřezové stojánkové pákové s otáčivým ústím a délkou ramínka 220 mm
VV |  |  |  | "`1.NP` 2,0" "`2.NP` 1,0" "`3.NP` 6,0" "Součet 9"
TS
P | 176 | 725822611 |  | Baterie umyvadlová stojánková páková bez výpusti | soubor | 25 | 0.0018 | 0 |  |  | 0 | 0 | CS ÚRS 2025 01 | 0 | 3 |  |  | 0
PP |  |  |  | Baterie umyvadlové stojánkové pákové bez výpusti
VV |  |  |  | "`1.NP` 9" "`2.NP` 8,0" "`3.NP` 8,0" "Součet 25"
TS |  |  |  | Podrobná specifikace viz. D.2.2.1 - SO 62-71-01.01 - 2.609 - Výpis technických listů - 05/05 Podrobná specifikace viz. D.2.2.1 - SO 62-71-01.01 - 2.609 - Výpis technických listů - 05/05
P | 177 | 725829131 |  | Montáž baterie umyvadlové stojánkové G 1/2" ostatní typ | kus | 1 | 4e-05 | 0 |  |  | 0 | 0 | CS ÚRS 2025 01 | 0 | 3 |  |  | 0
PP |  |  |  | Baterie umyvadlové montáž ostatních typů stojánkových G 1/2"
VV |  |  |  | "`1.NP` 1" "Součet 1"
TS
P | 178 | R41.28 |  | automatická umyvadlová baterie s elektronikou s termostatickým ventilem, 6 V | kus | 1 | 0.00222 | 0 |  |  | 0 | 0 | R-položka | 0 | 3 |  |  | 0
PP
VV |  |  |  | "`1.NP` 1" "Součet 1"
TS |  |  |  | Podrobná specifikace viz. D.2.2.1 - SO 62-71-01.01 - 2.609 - Výpis technických listů - 05/20 Podrobná specifikace viz. D.2.2.1 - SO 62-71-01.01 - 2.609 - Výpis technických listů - 05/20
P | 179 | 725829121 |  | Montáž baterie umyvadlové nástěnné pákové a klasické ostatní typ | kus | 4 | 0.00016 | 0 |  |  | 0 | 0 | CS ÚRS 2025 01 | 0 | 3 |  |  | 0
PP |  |  |  | Baterie umyvadlové montáž ostatních typů nástěnných pákových nebo klasických
VV |  |  |  | "`1.NP` 4,0"
TS
P | 180 | R41.31 |  | set automatické nástěnné baterie 24 V DC, nerez lesk | kus | 4 | 0.002 | 0 |  |  | 0 | 0 | R-položka | 0 | 3 |  |  | 0
PP
VV |  |  |  | 4.000000 = 4,000 [A]
TS |  |  |  | Podrobná specifikace viz. D.2.2.1 - SO 62-71-01.01 - 2.609 - Výpis technických listů - 05/19 Podrobná specifikace viz. D.2.2.1 - SO 62-71-01.01 - 2.609 - Výpis technických listů - 05/19
P | 181 | 725839101 |  | Montáž baterie vanové nástěnné G 1/2" ostatní typ | soubor | 1 | 0.00012 | 0 |  |  | 0 | 0 | CS ÚRS 2025 01 | 0 | 3 |  |  | 0
PP |  |  |  | Baterie vanové montáž ostatních typů nástěnných nebo stojánkových G 1/2"
VV |  |  |  | "`3.NP` 1,0" "Součet 1"
TS
P | 182 | R41.29 |  | volně stojící vanová baterie včetně podomítkového tělesa, materiál nerezová ocel/mosaz, sprchová hadice 1,5m, výška cca 1116 mm, pracovní tlak 0,5 - 8 bar, teplota max. 90° C | kus | 1 | 0 | 0 |  |  | 0 | 0 | R-položka | 0 | 3 |  |  | 0
PP
VV |  |  |  | 1.000000 = 1,000 [A]
TS |  |  |  | Podrobná specifikace viz. D.2.2.1 - SO 62-71-01.01 - 2.609 - Výpis technických listů - 05/12 Podrobná specifikace viz. D.2.2.1 - SO 62-71-01.01 - 2.609 - Výpis technických listů - 05/12
P | 183 | 725841312 |  | Baterie sprchová nástěnná páková | soubor | 5 | 0.00184 | 0 |  |  | 0 | 0 | CS ÚRS 2025 01 | 0 | 3 |  |  | 0
PP |  |  |  | Baterie sprchové nástěnné pákové
VV |  |  |  | "`2.NP` 2,0" "`3.NP` 3,0" "Součet 5"
TS |  |  |  | Podrobná specifikace viz. D.2.2.1 - SO 62-71-01.01 - 2.609 - Výpis technických listů - 05/10 Podrobná specifikace viz. D.2.2.1 - SO 62-71-01.01 - 2.609 - Výpis technických listů - 05/10
P | 184 | 725862103 |  | Zápachová uzávěrka pro dřezy DN 40/50 | kus | 1 | 0.00028 | 0 |  |  | 0 | 0 | CS ÚRS 2025 01 | 0 | 3 |  |  | 0
PP |  |  |  | Zápachové uzávěrky zařizovacích předmětů pro dřezy DN 40/50
VV |  |  |  | "`2.NP` 1,0" "Součet 1"
TS
P | 185 | 725862113 |  | Zápachová uzávěrka pro dřezy s přípojkou pro pračku nebo myčku DN 40/50 | kus | 8 | 0.00047 | 0 |  |  | 0 | 0 | CS ÚRS 2025 01 | 0 | 3 |  |  | 0
PP |  |  |  | Zápachové uzávěrky zařizovacích předmětů pro dřezy s přípojkou pro pračku nebo myčku DN 40/50
VV |  |  |  | "`1.NP` 2,0" "`3.NP` 6,0" "Součet 8"
TS
P | 186 | 725980123 |  | Dvířka 30/30 | kus | 36 | 0.00031 | 0 |  |  | 0 | 0 | CS ÚRS 2025 01 | 0 | 3 |  |  | 0
PP |  |  |  | Dvířka 30/30
VV |  |  |  | "`1.NP` 28,0" "`2.NP` 8,0" "Součet 36"
TS
P | 187 | 998725103 |  | Přesun hmot tonážní pro zařizovací předměty v objektech v přes 12 do 24 m | t | 1.537 | 0 | 0 |  |  | 0 | 0 | CS ÚRS 2025 01 | 0 | 3 |  |  | 0
PP |  |  |  | Přesun hmot pro zařizovací předměty stanovený z hmotnosti přesunovaného materiálu vodorovná dopravní vzdálenost do 50 m základní v objektech výšky přes 12 do 24 m
VV |  |  |  | 1.537000 = 1,537 [A]
TS
SD |  | 726 |  | Zdravotechnika - předstěnové instalace | [6 empty] | 0 | 0
P | 188 | 726111204 |  | Instalační předstěna pro montáž klozetu do masivní zděné kce | soubor | 3 | 0 | 0 |  |  | 0 | 0 | CS ÚRS 2025 01 | 0 | 3 |  |  | 0
PP |  |  |  | Předstěnové instalační systémy pro zazdění do masivních zděných konstrukcí montáž ostatních typů klozetů
VV |  |  |  | "`1.NP` 2,0" "`2.NP` 1,0" "Součet 3"
TS
P | 189 | R41 | 31 | montáž rám s nádržkou pro výlevku s odpadem DN90/110 a baterií | kus | 3 | 0.016 | 0 |  |  | 0 | 0 | R-položka | 0 | 3 |  |  | 0
PP
VV |  |  |  | "`1.NP` 2" "`2.NP` 1" "Součet 3"
TS
P | 190 | 726131011 |  | Instalační předstěna pro bidet v 1120 mm do lehkých stěn s kovovou kcí | soubor | 1 | 0.014 | 0 |  |  | 0 | 0 | CS ÚRS 2025 01 | 0 | 3 |  |  | 0
PP |  |  |  | Předstěnové instalační systémy do lehkých stěn s kovovou konstrukcí pro bidety stavební výška 1120 mm
VV |  |  |  | "`3.NP` 1"
TS
P | 191 | 726131041 |  | Instalační předstěna pro klozet závěsný v 1120 mm s ovládáním zepředu do lehkých stěn s kovovou kcí | soubor | 21 | 0.01665 | 0 |  |  | 0 | 0 | CS ÚRS 2025 01 | 0 | 3 |  |  | 0
PP |  |  |  | Předstěnové instalační systémy do lehkých stěn s kovovou konstrukcí pro závěsné klozety ovládání zepředu, stavební výšky 1120 mm
VV |  |  |  | "`3NP` 6" "`2NP` 6" "`1NP` 5+4" "Součet 21"
TS
P | 192 | 726131043 |  | Instalační předstěna pro klozet závěsný v 1120 mm s ovládáním zepředu pro postižené do stěn s kov kcí | soubor | 1 | 0.01765 | 0 |  |  | 0 | 0 | CS ÚRS 2025 01 | 0 | 3 |  |  | 0
PP |  |  |  | Předstěnové instalační systémy do lehkých stěn s kovovou konstrukcí pro závěsné klozety ovládání zepředu, stavební výšky 1120 mm pro tělesně postižené
VV |  |  |  | "`1NP` 1"
TS
P | 193 | 726131204 |  | Instalační předstěna pro montáž klozetu do lehkých stěn s kovovou kcí | soubor | 6 | 0 | 0 |  |  | 0 | 0 | CS ÚRS 2025 01 | 0 | 3 |  |  | 0
PP |  |  |  | Předstěnové instalační systémy do lehkých stěn s kovovou konstrukcí montáž ostatních typů klozetů
VV |  |  |  | "`1.NP` 4,0" "`2.NP` 1,0" "`3.NP` 1,0" "Součet 6"
TS
P | 194 | R41 | 30 | montáž rám s nádržkou pro výlevku s odpadem DN90/110 a baterií | kus | 6 | 0.016 | 0 |  |  | 0 | 0 | R-položka | 0 | 3 |  |  | 0
PP
VV |  |  |  | 6.000000 = 6,000 [A]
TS
P | 195 | 726191011 |  | Ovládací tlačítko WC pro montáž do předstěnových konstrukcí | soubor | 17 | 0 | 0 |  |  | 0 | 0 | CS ÚRS 2025 01 | 0 | 3 |  |  | 0
PP |  |  |  | Ostatní příslušenství instalačních systémů montáž ovládacích tlačítek k WC
VV |  |  |  | 17.000000 = 17,000 [A]
TS |  |  |  | Podrobná specifikace viz. D.2.2.1 - SO 62-71-01.01 - 2.609 - Výpis technických listů - 05/01 Podrobná specifikace viz. D.2.2.1 - SO 62-71-01.01 - 2.609 - Výpis technických listů - 05/01
P | 196 | 55281794 |  | tlačítko pro ovládání WC zepředu plast dvě množství vody 246x164mm | kus | 17 | 0.0005 | 0 |  |  | 0 | 0 | CS ÚRS 2025 01 | 0 | 3 |  |  | 0
PP
VV |  |  |  | 17.000000 = 17,000 [A]
TS
P | 197 | 998726113 |  | Přesun hmot tonážní pro instalační prefabrikáty v objektech v přes 12 do 24 m | t | 0.541 | 0 | 0 |  |  | 0 | 0 | CS ÚRS 2025 01 | 0 | 3 |  |  | 0
PP |  |  |  | Přesun hmot pro instalační prefabrikáty stanovený z hmotnosti přesunovaného materiálu vodorovná dopravní vzdálenost do 50 m základní v objektech výšky přes 12 m do 24 m
VV |  |  |  | 0.541000 = 0,541 [A]
TS
SD |  | 727 |  | Zdravotechnika - požární ochrana | [6 empty] | 0 | 0
P | 198 | 727223103 |  | Protipožární manžeta prostupu plastového potrubí bez izolace D 75 mm stropem tl 150 mm požární odolnost EI 90 | kus | 2 | 0.00024 | 0 |  |  | 0 | 0 | CS ÚRS 2025 01 | 0 | 3 |  |  | 0
PP |  |  |  | Protipožární ochranné manžety plastového potrubí prostup stropem tloušťky 150 mm požární odolnost EI 90 D 75
VV |  |  |  | "`1.NP` 1,0" "`2.NP` 1,0" "Součet 2"
TS
P | 199 | 727223105 |  | Protipožární manžeta prostupu plastového potrubí bez izolace D 110 mm stropem tl 150 mm požární odolnost EI 90 | kus | 66 | 0.00051 | 0 |  |  | 0 | 0 | CS ÚRS 2025 01 | 0 | 3 |  |  | 0
PP |  |  |  | Protipožární ochranné manžety plastového potrubí prostup stropem tloušťky 150 mm požární odolnost EI 90 D 110
VV |  |  |  | "`1.NP` 19,0" "`2.NP` 29,0" "`3.NP` 18,0" "Součet 66"
TS
P | 200 | 998727103 |  | Přesun hmot tonážní pro protipožární ochranu v objektech v přes 12 do 24 m | t | 0.034 | 0 | 0 |  |  | 0 | 0 | CS ÚRS 2025 01 | 0 | 3 |  |  | 0
PP |  |  |  | Přesun hmot pro protipožární ochranu stanovený z hmotnosti přesunovaného materiálu vodorovná dopravní vzdálenost do 50 m základní v objektech výšky přes 12 do 24 m
VV |  |  |  | 0.034000 = 0,034 [A]
TS
SD |  | 783 |  | Dokončovací práce - nátěry | [6 empty] | 0 | 0
P | 201 | 783614551 |  | Základní jednonásobný syntetický nátěr potrubí DN do 50 mm | m | 150.5 | 2e-05 | 0 |  |  | 0 | 0 | CS ÚRS 2025 01 | 0 | 3 |  |  | 0
PP |  |  |  | Základní nátěr armatur a kovových potrubí jednonásobný potrubí do DN 50 mm syntetický
VV |  |  |  | "`1.PP` 107,0" "`1.NP` 36,0" "`2.NP` 5,5" "`3.NP` 2,0" "Součet 150,5"
TS
P | 202 | 783627613 |  | Krycí dvojnásobný silikonový nátěr potrubí DN do 50 mm | m | 150.5 | 7e-05 | 0 |  |  | 0 | 0 | CS ÚRS 2025 01 | 0 | 3 |  |  | 0
PP |  |  |  | Krycí nátěr (email) armatur a kovových potrubí potrubí do DN 50 mm dvojnásobný akrylátový silikonový tepelně odolný
VV |  |  |  | "`1.PP` 107,0" "`1.NP` 36,0" "`2.NP` 5,5" "`3.NP` 2,0" "Součet 150,5"
TS
SD |  | 8 |  | Trubní vedení | [6 empty] | 0 | 0
P | 11 | 894812311 |  | Revizní a čistící šachta z PP typ DN 600/160 šachtové dno průtočné | kus | 1 | 0.10547 | 0 |  |  | 0 | 0 | CS ÚRS 2025 01 | 0 | 3 |  |  | 0
PP |  |  |  | Revizní a čistící šachta z polypropylenu PP pro hladké trouby DN 600 šachtové dno (DN šachty / DN trubního vedení) DN 600/160 průtočné
VV |  |  |  | 1.000000 = 1,000 [A]
TS
P | 12 | 894812313 |  | Revizní a čistící šachta z PP typ DN 600/160 šachtové dno s přítokem tvaru T | kus | 1 | 0.1056 | 0 |  |  | 0 | 0 | CS ÚRS 2025 01 | 0 | 3 |  |  | 0
PP |  |  |  | Revizní a čistící šachta z polypropylenu PP pro hladké trouby DN 600 šachtové dno (DN šachty / DN trubního vedení) DN 600/160 s přítokem tvaru T
VV |  |  |  | 1.000000 = 1,000 [A]
TS
P | 13 | 894812332 |  | Revizní a čistící šachta z PP DN 600 šachtová roura korugovaná světlé hloubky 2000 mm | kus | 2 | 0.02424 | 0 |  |  | 0 | 0 | CS ÚRS 2025 01 | 0 | 3 |  |  | 0
PP |  |  |  | Revizní a čistící šachta z polypropylenu PP pro hladké trouby DN 600 roura šachtová korugovaná, světlé hloubky 2 000 mm
VV |  |  |  | 2.000000 = 2,000 [A]
TS
P | 14 | 894812339 |  | Příplatek k rourám revizní a čistící šachty z PP DN 600 za uříznutí šachtové roury | kus | 2 | 0 | 0 |  |  | 0 | 0 | CS ÚRS 2025 01 | 0 | 3 |  |  | 0
PP |  |  |  | Revizní a čistící šachta z polypropylenu PP pro hladké trouby DN 600 Příplatek k cenám 2331 - 2334 za uříznutí šachtové roury
VV |  |  |  | 2.000000 = 2,000 [A]
TS
P | 15 | 894812359 |  | Revizní a čistící šachta z PP DN 600 poklop litinový pro třídu zatížení B125 s plastovým konusem | kus | 2 | 0.1313 | 0 |  |  | 0 | 0 | CS ÚRS 2025 01 | 0 | 3 |  |  | 0
PP |  |  |  | Revizní a čistící šachta z polypropylenu PP pro hladké trouby DN 600 poklop (mříž) litinový pro třídu zatížení B125 s plastovým konusem
VV |  |  |  | 2.000000 = 2,000 [A]
TS
P | 16 | 899633131 |  | Obetonování potrubí nebo zdiva stok ŽB bez zvláštních nároků na prostředí tř. C 12/15 v otevřeném výkopu | m3 | 0.25 | 2.301 | 0 |  |  | 0 | 0 | CS ÚRS 2025 01 | 0 | 3 |  |  | 0
PP |  |  |  | Obetonování potrubí nebo zdiva stok betonem železovým v otevřeném výkopu bez zvláštních nároků na prostředí tř. C 12/15
VV |  |  |  | "`1.NP` 0,25" "Součet 0,25"
TS
P | 17 | 899643121 |  | Bednění pro obetonování potrubí otevřený výkop zřízení | m2 | 2.7 | 0.0046 | 0 |  |  | 0 | 0 | CS ÚRS 2025 01 | 0 | 3 |  |  | 0
PP |  |  |  | Bednění pro obetonování potrubí v otevřeném výkopu zřízení
VV |  |  |  | "`1.NP` 2,7" "Součet 2,7"
TS
P | 18 | 899643122 |  | Bednění pro obetonování potrubí otevřený výkop odstranění | m2 | 2.7 | 0 | 0 |  |  | 0 | 0 | CS ÚRS 2025 01 | 0 | 3 |  |  | 0
PP |  |  |  | Bednění pro obetonování potrubí v otevřeném výkopu odstranění
VV |  |  |  | "`1.NP` 2,7" "Součet 2,7"
TS
SD |  | 9 |  | Ostatní konstrukce a práce, bourání | [6 empty] | 0 | 0
P | 19 | 935113111 |  | Osazení odvodňovacího polymerbetonového žlabu s krycím roštem šířky do 200 mm | m | 130 | 0.29221 | 0 |  |  | 0 | 0 | CS ÚRS 2025 01 | 0 | 3 |  |  | 0
PP |  |  |  | Osazení odvodňovacího žlabu s krycím roštem polymerbetonového šířky do 200 mm
VV |  |  |  | "`1.NP` 6,3+2,3+121,4" "Součet 130"
TS
P | 20 | 59227006 |  | žlab odvodňovací z polymerbetonu se spádem dna 0,5% 130x155/160mm | m | 130 | 0.0156 | 0 |  |  | 0 | 0 | CS ÚRS 2025 01 | 0 | 3 |  |  | 0
PP
VV |  |  |  | "`1.NP` 6,3+2,3+121,4" "Součet 130"
TS
SD |  | 997 |  | Přesun sutě | [6 empty] | 0 | 0
P | 21 | 997013114 |  | Vnitrostaveništní doprava suti a vybouraných hmot pro budovy v přes 12 do 15 m | t | 6.891 | 0 | 0 |  |  | 0 | 0 | CS ÚRS 2025 01 | 0 | 3 |  |  | 0
PP |  |  |  | Vnitrostaveništní doprava suti a vybouraných hmot vodorovně do 50 m s naložením základní pro budovy a haly výšky přes 12 do 15 m
VV |  |  |  | 6.891000 = 6,891 [A]
TS
P | 22 | R015997.903 |  | Likvidace odpadů stavebního a demoličního odpadu pod kódem 17 09 04 včetně dopravy | t | 0.818 | 0 | 0 |  |  | 0 | 0 | R-položka | 0 | 3 |  |  | 0
PP
VV |  |  |  | 0.818000 = 0,818 [A]
TS |  |  |  | 1. Položka obsahuje: • veškeré poplatky provozovateli skládky, recyklační linky nebo jiného zařízení na zpracování nebo likvidaci odpadů související s převzetím, uložením, zpracováním nebo likvidací odpadu, • náklady spojené s dopravou odpadu z místa stavby na místo převzetí provozovatelem skládky, recyklační linky nebo jiného zařízení na zpracování nebo likvidaci odpadů, • náklady spojené s vyložením a manipulací s materiálem v místě skládky. 2. Položka neobsahuje: • náklady spojené s naložením a manipulací s materiálem. **) 3. Způsob měření: • určující množství odpadu vytříděného v souladu se zákonem č. 541/2020 Sb., o nakládání s odpady, v platném znění Evidenční položka. Neoceňovat v objektu SO/PS, položka se oceňuje pouze v objektu SO 90-90 Odpadové hospodářství Evidenční položka. Neoceňovat v objektu SO/PS, položka se oceňuje pouze v objektu SO 90-90 Odpadové hospodářství
P | 23 | R015997.904 |  | Likvidace odpadů železo a ocel pod kódem 17 04 05 včetně dopravy | t | 3.796 | 0 | 0 |  |  | 0 | 0 | R-položka | 0 | 3 |  |  | 0
PP
VV |  |  |  | 3.796000 = 3,796 [A]
TS |  |  |  | 1. Položka obsahuje: • veškeré poplatky provozovateli skládky, recyklační linky nebo jiného zařízení na zpracování nebo likvidaci odpadů související s převzetím, uložením, zpracováním nebo likvidací odpadu, • náklady spojené s dopravou odpadu z místa stavby na místo převzetí provozovatelem skládky, recyklační linky nebo jiného zařízení na zpracování nebo likvidaci odpadů, • náklady spojené s vyložením a manipulací s materiálem v místě skládky. 2. Položka neobsahuje: • náklady spojené s naložením a manipulací s materiálem. **) 3. Způsob měření: • určující množství odpadu vytříděného v souladu se zákonem č. 541/2020 Sb., o nakládání s odpady, v platném znění Evidenční položka. Neoceňovat v objektu SO/PS, položka se oceňuje pouze v objektu SO 90-90 Odpadové hospodářství Evidenční položka. Neoceňovat v objektu SO/PS, položka se oceňuje pouze v objektu SO 90-90 Odpadové hospodářství
P | 24 | R015997.905 |  | Likvidace odpadů z plastických hmot pod kódem 17 02 03 včetně dopravy | t | 0.363 | 0 | 0 |  |  | 0 | 0 | R-položka | 0 | 3 |  |  | 0
PP
VV |  |  |  | 0.363000 = 0,363 [A]
TS |  |  |  | 1. Položka obsahuje: • veškeré poplatky provozovateli skládky, recyklační linky nebo jiného zařízení na zpracování nebo likvidaci odpadů související s převzetím, uložením, zpracováním nebo likvidací odpadu, • náklady spojené s dopravou odpadu z místa stavby na místo převzetí provozovatelem skládky, recyklační linky nebo jiného zařízení na zpracování nebo likvidaci odpadů, • náklady spojené s vyložením a manipulací s materiálem v místě skládky. 2. Položka neobsahuje: • náklady spojené s naložením a manipulací s materiálem. **) 3. Způsob měření: • určující množství odpadu vytříděného v souladu se zákonem č. 541/2020 Sb., o nakládání s odpady, v platném znění Evidenční položka. Neoceňovat v objektu SO/PS, položka se oceňuje pouze v objektu SO 90-90 Odpadové hospodářství Evidenční položka. Neoceňovat v objektu SO/PS, položka se oceňuje pouze v objektu SO 90-90 Odpadové hospodářství Evidenční položka. Neoceňovat v objektu SO/PS, položka se oceňuje pouze v objektu SO 90-90 Odpadové hospodářství
P | 25 | R015997.906 |  | Likvidace odpadů z izolačních materiálů pod kódem 17 06 04 včetně dopravy | t | 0.23 | 0 | 0 |  |  | 0 | 0 | R-položka | 0 | 3 |  |  | 0
PP
VV |  |  |  | 0.230000 = 0,230 [A]
TS |  |  |  | 1. Položka obsahuje: • veškeré poplatky provozovateli skládky, recyklační linky nebo jiného zařízení na zpracování nebo likvidaci odpadů související s převzetím, uložením, zpracováním nebo likvidací odpadu, • náklady spojené s dopravou odpadu z místa stavby na místo převzetí provozovatelem skládky, recyklační linky nebo jiného zařízení na zpracování nebo likvidaci odpadů, • náklady spojené s vyložením a manipulací s materiálem v místě skládky. 2. Položka neobsahuje: • náklady spojené s naložením a manipulací s materiálem. **) 3. Způsob měření: • určující množství odpadu vytříděného v souladu se zákonem č. 541/2020 Sb., o nakládání s odpady, v platném znění Evidenční položka. Neoceňovat v objektu SO/PS, položka se oceňuje pouze v objektu SO 90-90 Odpadové hospodářství Evidenční položka. Neoceňovat v objektu SO/PS, položka se oceňuje pouze v objektu SO 90-90 Odpadové hospodářství Evidenční položka. Neoceňovat v objektu SO/PS, položka se oceňuje pouze v objektu SO 90-90 Odpadové hospodářství
P | 26 | R015997.908 |  | Likvidace odpadů na recyklační skládce odpadu z tašek a keramických výrobků zatříděného do Katalogu odpadů pod kódem 17 01 03 včetně dopravy | t | 1.683 | 0 | 0 |  |  | 0 | 0 | R-položka | 0 | 3 |  |  | 0
PP
VV |  |  |  | 1.683000 = 1,683 [A]
TS |  |  |  | 1. Položka obsahuje: • veškeré poplatky provozovateli skládky, recyklační linky nebo jiného zařízení na zpracování nebo likvidaci odpadů související s převzetím, uložením, zpracováním nebo likvidací odpadu, • náklady spojené s dopravou odpadu z místa stavby na místo převzetí provozovatelem skládky, recyklační linky nebo jiného zařízení na zpracování nebo likvidaci odpadů, • náklady spojené s vyložením a manipulací s materiálem v místě skládky. 2. Položka neobsahuje: • náklady spojené s naložením a manipulací s materiálem. **) 3. Způsob měření: • určující množství odpadu vytříděného v souladu se zákonem č. 541/2020 Sb., o nakládání s odpady, v platném znění Evidenční položka. Neoceňovat v objektu SO/PS, položka se oceňuje pouze v objektu SO 90-90 Odpadové hospodářství Evidenční položka. Neoceňovat v objektu SO/PS, položka se oceňuje pouze v objektu SO 90-90 Odpadové hospodářství
SD |  | 998 |  | Přesun hmot | [6 empty] | 0 | 0
P | 27 | 998276101 |  | Přesun hmot pro trubní vedení z trub z plastických hmot otevřený výkop | t | 372.877 | 0 | 0 |  |  | 0 | 0 | CS ÚRS 2025 01 | 0 | 3 |  |  | 0
PP |  |  |  | Přesun hmot pro trubní vedení hloubené z trub z plastických hmot nebo sklolaminátových pro vodovody, kanalizace, teplovody, produktovody v otevřeném výkopu dopravní vzdálenost do 15 m
VV |  |  |  | 372.877000 = 372,877 [A]
TS
SD |  | VRN1 |  | Průzkumné, geodetické a projektové práce | [6 empty] | 0 | 0
P | 203 | 013294000 |  | Ostatní dokumentace stavby | soubor | 1 | 0 | 0 |  |  | 0 | 0 | CS ÚRS 2025 01 | 0 | 3 |  |  | 0
PP |  |  |  | Průzkumné, zeměměřičské a projektové práce projektové práce dokumentace stavby (výkresová a textová) ostatní dokumentace
VV |  |  |  | 1.000000 = 1,000 [A]
TS |  |  |  | dílenská dokumentace dílenská dokumentace
SD |  | VRN9 |  | Ostatní náklady | [6 empty] | 0 | 0
P | 204 | R41.32 |  | Revize způsobilou osobou | kus | 1 | 0 | 0 |  |  | 0 | 0 | R-položka | 0 | 3 |  |  | 0
PP
VV |  |  |  | 1.000000 = 1,000 [A]
TS
P | 205 | R41.33 |  | Zkouška způsobilou osobou | kus | 1 | 0 | 0 |  |  | 0 | 0 | R-položka | 0 | 3 |  |  | 0
PP
VV |  |  |  | 1.000000 = 1,000 [A]
TS

## SO 62-71-01.42
SŽDC05 | [14 empty] | 3
S | Stavba: | 5313520018_V3.1 |  | Rekonstrukce výpravní budovy v žst. Tábor_V3.1 | [6 empty] | D.2.2 | 0 | AspeEsticon | 0 | 2
O | Objekt: | D.2.2 |  | Pozemní stavební objekty a technické vybavení | [9 empty] | 0.12 | 2
Typ | Poř. číslo | Kód položky | Varianta | Název položky | MJ | Množství | Jednotková hmotnost | Celková hmotnost |  |  | Jednotková cena |  | Cenové soustavy | 0.21
Dodávka
[9 empty] | Jednotková | Celkem | Jednotková | Celkem |  |  |  | Počet položek s nulovou cenou | 0
O1 |  | SO 62-71-01.42 |  | D.2.2.1 - Vytápění a vzduchotechnika | [6 empty] | 0 | 0
SD |  | HSV |  | Práce a dodávky HSV | [6 empty] | 0 | 0
P | 74 | 997013114 |  | Vnitrostaveništní doprava suti a vybouraných hmot pro budovy v přes 12 do 15 m | t | 7.398 | 0 | 0 |  |  | 0 | 0 | CS ÚRS 2025 01 | 0 | 3 |  |  | 0
PP |  |  |  | Vnitrostaveništní doprava suti a vybouraných hmot vodorovně do 50 m s naložením základní pro budovy a haly výšky přes 12 do 15 m
VV |  |  |  | 7.398000 = 7,398 [A]
TS
P | 75 | R015997.904 |  | Likvidace odpadů železo a ocel pod kódem 17 04 05 včetně dopravy | t | 7.398 | 0 | 0 |  |  | 0 | 0 | R-položka | 0 | 3 |  |  | 0
PP
VV |  |  |  | 7.398000 = 7,398 [A]
TS |  |  |  | 1. Položka obsahuje: • veškeré poplatky provozovateli skládky, recyklační linky nebo jiného zařízení na zpracování nebo likvidaci odpadů související s převzetím, uložením, zpracováním nebo likvidací odpadu, • náklady spojené s dopravou odpadu z místa stavby na místo převzetí provozovatelem skládky, recyklační linky nebo jiného zařízení na zpracování nebo likvidaci odpadů, • náklady spojené s vyložením a manipulací s materiálem v místě skládky. 2. Položka neobsahuje: • náklady spojené s naložením a manipulací s materiálem. **) 3. Způsob měření: • určující množství odpadu vytříděného v souladu se zákonem č. 541/2020 Sb., o nakládání s odpady, v platném znění Evidenční položka. Neoceňovat v objektu SO/PS, položka se oceňuje pouze v objektu SO 90-90 Odpadové hospodářství Evidenční položka. Neoceňovat v objektu SO/PS, položka se oceňuje pouze v objektu SO 90-90 Odpadové hospodářství
SD |  | HZS |  | Hodinové zúčtovací sazby | [6 empty] | 0 | 0
P | 233 | HZS4212 |  | Hodinové zúčtovací sazby ostatních profesí revizní a kontrolní činnost revizní technik specialista | hod | 10 | 0 | 0 |  |  | 0 | 0 | CS ÚRS 2025 01 | 0 | 3 |  |  | 0
PP
VV |  |  |  | 10.000000 = 10,000 [A]
TS |  |  |  | revize chladícího zařízení vč. vypracování evidenční knihy revize chladícího zařízení vč. vypracování evidenční knihy
SD |  | PSV |  | Práce a dodávky PSV | [6 empty] | 0 | 0
P | 76 | 713463121 |  | Montáž izolace tepelné potrubí potrubními pouzdry bez úpravy uchycenými sponami 1x | m | 777 | 0 | 0 |  |  | 0 | 0 | CS ÚRS 2025 01 | 0 | 3 |  |  | 0
PP |  |  |  | Montáž izolace tepelné potrubí a ohybů tvarovkami nebo deskami potrubními pouzdry bez povrchové úpravy (izolační materiál ve specifikaci) uchycenými sponami potrubí jednovrstvá
VV |  |  |  | "`64x40` 35" "`54x40` 200" "`42x30` 88" "`35x30`90" "`28x20` 244" "`22x20` 120" "Součet 777"
TS
P | 77 | R42.02.25 |  | pouzdro izolační potrubní 64/40mm | m | 37.485 | 0.00021 | 0 |  |  | 0 | 0 | R-položka | 0 | 3 |  |  | 0
PP
VV |  |  |  | "35*1,02 `Přepočtené koeficientem množství" "Součet 35,7" "35,7*1,05 `Přepočtené koeficientem množství"
TS
P | 78 | R42.02.26 |  | pouzdro izolační potrubní 54/40mm | m | 204 | 0.00018 | 0 |  |  | 0 | 0 | R-položka | 0 | 3 |  |  | 0
PP
VV |  |  |  | "200*1,02 `Přepočtené koeficientem množství" "Součet 204"
TS
P | 79 | R42.02.27 |  | pouzdro izolační potrubní 45/30mm | m | 89.76 | 0.00016 | 0 |  |  | 0 | 0 | R-položka | 0 | 3 |  |  | 0
PP
VV |  |  |  | "88*1,02 `Přepočtené koeficientem množství" "Součet 89,76"
TS
P | 80 | R42.02.28 |  | pouzdro izolační potrubní 35/30mm | m | 91.8 | 0.00014 | 0 |  |  | 0 | 0 | R-položka | 0 | 3 |  |  | 0
PP
VV |  |  |  | "90*1,02 `Přepočtené koeficientem množství" "Součet 91,8"
TS
P | 81 | R42.02.29 |  | pouzdro izolační potrubní 28/20mm | m | 248.88 | 9e-05 | 0 |  |  | 0 | 0 | R-položka | 0 | 3 |  |  | 0
PP
VV |  |  |  | "244*1,02 `Přepočtené koeficientem množství" "Součet 248,88"
TS
P | 82 | R42.02.30 |  | pouzdro izolační potrubní 22/20mm | m | 122.4 | 8e-05 | 0 |  |  | 0 | 0 | R-položka | 0 | 3 |  |  | 0
PP
VV |  |  |  | "120*1,02 `Přepočtené koeficientem množství" "Součet 122,4"
TS
P | 83 | 998713103 |  | Přesun hmot tonážní pro izolace tepelné v objektech v přes 12 do 24 m | t | 0.104 | 0 | 0 |  |  | 0 | 0 | CS ÚRS 2025 01 | 0 | 3 |  |  | 0
PP |  |  |  | Přesun hmot pro izolace tepelné stanovený z hmotnosti přesunovaného materiálu vodorovná dopravní vzdálenost do 50 m s užitím mechanizace v objektech výšky přes 12 m do 24 m
VV |  |  |  | 0.104000 = 0,104 [A]
TS
P | 84 | 722231077 |  | Ventil zpětný mosazný G 2" PN 10 do 110°C se dvěma závity | kus | 1 | 0.00076 | 0 |  |  | 0 | 0 | CS ÚRS 2025 01 | 0 | 3 |  |  | 0
PP |  |  |  | Armatury se dvěma závity ventily zpětné mosazné PN 10 do 110 st.C G 2"
VV |  |  |  | 1.000000 = 1,000 [A]
TS |  |  |  | zpětná klapka težká 2" zpětná klapka težká 2"
P | 85 | 722231078 |  | Ventil zpětný mosazný G 2 1/2" PN 10 do 110°C se dvěma závity | kus | 1 | 0.00132 | 0 |  |  | 0 | 0 | CS ÚRS 2025 01 | 0 | 3 |  |  | 0
PP |  |  |  | Armatury se dvěma závity ventily zpětné mosazné PN 10 do 110 st.C G 2 1/2"
VV |  |  |  | 1.000000 = 1,000 [A]
TS |  |  |  | zpětná klapka težká 2 1/2" zpětná klapka težká 2 1/2"
P | 86 | 998722103 | 1 | Přesun hmot pro vnitřní vodovod stanovený z hmotnosti přesunovaného materiálu vodorovná dopravní vzdálenost do 50 m základní v objektech výšky přes 12 do 24 m | t | 0.002 | 0 | 0 |  |  | 0 | 0 | CS ÚRS 2025 01 | 0 | 3 |  |  | 0
PP
VV |  |  |  | 0.002000 = 0,002 [A]
TS
P | 87 | R42.02.01 |  | Kompaktní předávací stanice tepla horká vods/topná voda 200 kW ÚT + 50 kW TUV | kus | 1 | 0 | 0 |  |  | 0 | 0 | R-položka | 0 | 3 |  |  | 0
PP
VV |  |  |  | 1.000000 = 1,000 [A]
TS |  |  |  | 1. V ceně jsou zahrnuty náklady na dodávku materiálu včetně montáže. 2. V ceně jsou zahrnuty náklady na veškerý kotvící, upevňovací a pomocný materiál. Kompaktní předávací stanice tepla horká vods/topná voda 200 kW ÚT + 50 kW TUV, včetně zásobníku TUV, kompenzace objemu, kalorimetrických měřidel a systému měření a regulace s komunikací dle požadavku dodavatele tepla C-ENERGY
P | 88 | 732199100 |  | Montáž orientačních štítků | soubor | 160 | 0.00114 | 0 |  |  | 0 | 0 | CS ÚRS 2025 01 | 0 | 3 |  |  | 0
PP |  |  |  | Montáž štítků orientačních
VV |  |  |  | 160.000000 = 160,000 [A]
TS
P | 89 | R42.02.31 |  | štítek orientační, armatur, čerpadel, potrubí dle ČSN | kus | 160 | 0 | 0 |  |  | 0 | 0 | R-položka | 0 | 3 |  |  | 0
PP
VV |  |  |  | 160.000000 = 160,000 [A]
TS
P | 90 | 732331110 |  | Nádoba tlaková expanzní pro solární, topnou a chladící soustavu s membránou závitové připojení PN 1,0 o objemu 150 l | soubor | 1 | 0.02067 | 0 |  |  | 0 | 0 | CS ÚRS 2025 01 | 0 | 3 |  |  | 0
PP |  |  |  | Nádoby expanzní tlakové pro solární, topné a chladicí soustavy s membránou bez pojistného ventilu se závitovým připojením PN 1,0 o objemu 150 l
VV |  |  |  | 1.000000 = 1,000 [A]
TS |  |  |  | tlaková expanzní nádoba objem 150 l, 150 kPa tlaková expanzní nádoba objem 150 l, 150 kPa
P | 91 | 732421402 |  | Čerpadlo teplovodní mokroběžné závitové oběhové DN 25 výtlak do 4,0 m průtok 2,2 m3/h PN 10 pro vytápění | soubor | 1 | 0.00788 | 0 |  |  | 0 | 0 | CS ÚRS 2025 01 | 0 | 3 |  |  | 0
PP |  |  |  | Čerpadla teplovodní mokroběžná závitová oběhová pro teplovodní vytápění (elektronicky řízená) PN 10, do 110 st.C DN přípojky/dopravní výška H (m) - čerpací výkon Q (m3/h) DN 25 / do 4,0 m / 2,2 m3/h
VV |  |  |  | 1.000000 = 1,000 [A]
TS |  |  |  | oběhové čerpadlo 25-40, okruh VZT oběhové čerpadlo 25-40, okruh VZT
P | 92 | R42.02.03 |  | Čerpadla teplovodní mokroběžná přírubová oběhová pro teplovodní vytápění jednodílná PN 6/10, do 110°C DN příruby/dopravní výška H (m) - čerpací výkon Q (m3/h) DN 40/ do 10,0 m / 16,0 m3/h | soubor | 1 | 0.022 | 0 |  |  | 0 | 0 | R-položka | 0 | 3 |  |  | 0
PP
VV |  |  |  | 1.000000 = 1,000 [A]
TS |  |  |  | oběhové čerpadlo 40-100F, okruh topné vody do podlah oběhové čerpadlo 40-100F, okruh topné vody do podlah
P | 93 | 732422216 |  | Čerpadlo teplovodní mokroběžné přírubové DN 40 výtlak do 12 m průtok 16 m3/h jednodílné pro vytápění | soubor | 1 | 0.02224 | 0 |  |  | 0 | 0 | CS ÚRS 2025 01 | 0 | 3 |  |  | 0
PP |  |  |  | Čerpadla teplovodní mokroběžná přírubová oběhová pro teplovodní vytápění jednodílná PN 6/10, do 110 st.C DN příruby/dopravní výška H (m) - čerpací výkon Q (m3/h) DN 40/ do 12,0 m / 16,0 m3/h
VV |  |  |  | 1.000000 = 1,000 [A]
TS |  |  |  | oběhové čerpadlo 40-120 F, okruh topné vody 70/50°C oběhové čerpadlo 40-120 F, okruh topné vody 70/50°C
P | 94 | 998732102 |  | Přesun hmot tonážní pro strojovny v objektech v přes 6 do 12 m | t | 0.255 | 0 | 0 |  |  | 0 | 0 | CS ÚRS 2025 01 | 0 | 3 |  |  | 0
PP |  |  |  | Přesun hmot pro strojovny stanovený z hmotnosti přesunovaného materiálu vodorovná dopravní vzdálenost do 50 m základní v objektech výšky přes 6 do 12 m
VV |  |  |  | 0.255000 = 0,255 [A]
TS
P | 95 | 733120819 |  | Demontáž potrubí ocelového hladkého D přes 38 do 60,3 | m | 750 | 5e-05 | 0 |  |  | 0 | 0 | CS ÚRS 2025 01 | 0 | 3 |  |  | 0
PP |  |  |  | Demontáž potrubí z trubek ocelových hladkých D přes 38 do 60,3
VV |  |  |  | 750.000000 = 750,000 [A]
TS
P | 96 | 733122303 |  | Potrubí z ušlechtilé oceli 1.4520 spojované lisováním D 22x1,2 mm | m | 120 | 0.00076 | 0 |  |  | 0 | 0 | CS ÚRS 2025 01 | 0 | 3 |  |  | 0
PP |  |  |  | Potrubí z trubek ocelových hladkých spojovaných lisováním z ušlechtilé oceli (nerez 1.4520) PN 16, T= +110 st.C D 22/1,2
VV |  |  |  | 120.000000 = 120,000 [A]
TS |  |  |  | vč. fitinek vč. fitinek
P | 97 | 733122304 |  | Potrubí z ušlechtilé oceli 1.4520 spojované lisováním D 28x1,2 mm | m | 244 | 0.00095 | 0 |  |  | 0 | 0 | CS ÚRS 2025 01 | 0 | 3 |  |  | 0
PP |  |  |  | Potrubí z trubek ocelových hladkých spojovaných lisováním z ušlechtilé oceli (nerez 1.4520) PN 16, T= +110 st.C D 28/1,2
VV |  |  |  | 244.000000 = 244,000 [A]
TS |  |  |  | vč. fitinek vč. fitinek
P | 98 | 733122305 |  | Potrubí z ušlechtilé oceli 1.4520 spojované lisováním D 35x1,5 mm | m | 90 | 0.00139 | 0 |  |  | 0 | 0 | CS ÚRS 2025 01 | 0 | 3 |  |  | 0
PP |  |  |  | Potrubí z trubek ocelových hladkých spojovaných lisováním z ušlechtilé oceli (nerez 1.4520) PN 16, T= +110 st.C D 35/1,5
VV |  |  |  | 90.000000 = 90,000 [A]
TS |  |  |  | vč. fitinek vč. fitinek
P | 99 | 733122306 |  | Potrubí z ušlechtilé oceli 1.4520 spojované lisováním D 42x1,5 mm | m | 88 | 0.00177 | 0 |  |  | 0 | 0 | CS ÚRS 2025 01 | 0 | 3 |  |  | 0
PP |  |  |  | Potrubí z trubek ocelových hladkých spojovaných lisováním z ušlechtilé oceli (nerez 1.4520) PN 16, T= +110 st.C D 42/1,5
VV |  |  |  | 88.000000 = 88,000 [A]
TS |  |  |  | vč. fitinek vč. fitinek
P | 100 | 733122307 |  | Potrubí z ušlechtilé oceli 1.4520 spojované lisováním D 54x1,5 mm | m | 200 | 0.00246 | 0 |  |  | 0 | 0 | CS ÚRS 2025 01 | 0 | 3 |  |  | 0
PP |  |  |  | Potrubí z trubek ocelových hladkých spojovaných lisováním z ušlechtilé oceli (nerez 1.4520) PN 16, T= +110 st.C D 54/1,5
VV |  |  |  | 200.000000 = 200,000 [A]
TS |  |  |  | vč. fitinek vč. fitinek
P | 101 | 722140118 | 1 | Potrubí z ocelových trubek z ušlechtilé oceli (nerez) spojované lisováním PN 16 do 85°C O 64/2 | m | 35 | 0.00334 | 0 |  |  | 0 | 0 | CS ÚRS 2025 01 | 0 | 3 |  |  | 0
PP
VV |  |  |  | 35.000000 = 35,000 [A]
TS |  |  |  | vč. fitinek vč. fitinek
P | 102 | 998733103 |  | Přesun hmot tonážní pro rozvody potrubí v objektech v přes 12 do 24 m | t | 1.25 | 0 | 0 |  |  | 0 | 0 | CS ÚRS 2025 01 | 0 | 3 |  |  | 0
PP |  |  |  | Přesun hmot pro rozvody potrubí stanovený z hmotnosti přesunovaného materiálu vodorovná dopravní vzdálenost do 50 m základní v objektech výšky přes 12 do 24 m
VV |  |  |  | 1.250000 = 1,250 [A]
TS
P | 103 | 734221682 |  | Termostatická hlavice kapalinová PN 10 do 110°C otopných těles VK | kus | 58 | 0.00014 | 0 |  |  | 0 | 0 | CS ÚRS 2025 01 | 0 | 3 |  |  | 0
PP |  |  |  | Ventily regulační závitové hlavice termostatické pro ovládání ventilů PN 10 do 110 st.C kapalinové otopných těles VK
VV |  |  |  | 58.000000 = 58,000 [A]
TS
P | 104 | 734261402 |  | Armatura připojovací rohová G 1/2x18 PN 10 do 110°C radiátorů typu VK | kus | 164 | 0.0007 | 0 |  |  | 0 | 0 | CS ÚRS 2025 01 | 0 | 3 |  |  | 0
PP |  |  |  | Šroubení připojovací armatury radiátorů VK PN 10 do 110 st.C, regulační uzavíratelné rohové G 1/2 x 18
VV |  |  |  | "5+159"
TS
P | 105 | 734291124 |  | Kohout plnící a vypouštěcí G 3/4 PN 10 do 90°C závitový | kus | 7 | 0.00027 | 0 |  |  | 0 | 0 | CS ÚRS 2025 01 | 0 | 3 |  |  | 0
PP |  |  |  | Ostatní armatury kohouty plnicí a vypouštěcí PN 10 do 90 st.C G 3/4
VV |  |  |  | 7.000000 = 7,000 [A]
TS |  |  |  | vypouštěcí kohout 3/4" vypouštěcí kohout 3/4"
P | 106 | 734291277 |  | Filtr závitový pro topné a chladicí systémy přímý G 2 PN 30 do 110°C s vnitřními závity a integrovaným magnetem | kus | 1 | 0.00173 | 0 |  |  | 0 | 0 | CS ÚRS 2025 01 | 0 | 3 |  |  | 0
PP |  |  |  | Ostatní armatury filtry závitové pro topné a chladicí systémy PN 30 do 110 st.C přímé s vnitřními závity a integrovaným magnetem G 2
VV |  |  |  | 1.000000 = 1,000 [A]
TS |  |  |  | filtr s magnetem 2" filtr s magnetem 2"
P | 107 | R42.02.04 |  | Ostatní armatury filtry závitové pro topné a chladicí systémy PN 30 do 110°C přímé s vnitřními závity a integrovaným magnetem G 2 1/2" | kus | 1 | 0.002 | 0 |  |  | 0 | 0 | R-položka | 0 | 3 |  |  | 0
PP
VV |  |  |  | 1.000000 = 1,000 [A]
TS |  |  |  | filtr s magnetem 2 1/2" filtr s magnetem 2 1/2"
P | 108 | 734292714 |  | Kohout kulový přímý G 3/4 PN 42 do 185°C vnitřní závit | kus | 2 | 0.00034 | 0 |  |  | 0 | 0 | CS ÚRS 2025 01 | 0 | 3 |  |  | 0
PP |  |  |  | Ostatní armatury kulové kohouty PN 42 do 185 st.C přímé vnitřní závit G 3/4
VV |  |  |  | 2.000000 = 2,000 [A]
TS |  |  |  | kulový kohout 3/4" kulový kohout 3/4"
P | 109 | 734292715 |  | Kohout kulový přímý G 1 PN 42 do 185°C vnitřní závit | kus | 18 | 0.0005 | 0 |  |  | 0 | 0 | CS ÚRS 2025 01 | 0 | 3 |  |  | 0
PP |  |  |  | Ostatní armatury kulové kohouty PN 42 do 185 st.C přímé vnitřní závit G 1
VV |  |  |  | 18.000000 = 18,000 [A]
TS |  |  |  | kulový kohout 1" kulový kohout 1"
P | 110 | 734292716 |  | Kohout kulový přímý G 1 1/4 PN 42 do 185°C vnitřní závit | kus | 10 | 0.0007 | 0 |  |  | 0 | 0 | CS ÚRS 2025 01 | 0 | 3 |  |  | 0
PP |  |  |  | Ostatní armatury kulové kohouty PN 42 do 185 st.C přímé vnitřní závit G 1 1/4
VV |  |  |  | 10.000000 = 10,000 [A]
TS |  |  |  | kulový kohout 5/4" kulový kohout 5/4"
P | 111 | 734292718 | 1 | Ostatní armatury kulové kohouty PN 42 do 185°C přímé vnitřní závit G 2 | kus | 4 | 0.00168 | 0 |  |  | 0 | 0 | CS ÚRS 2025 01 | 0 | 3 |  |  | 0
PP
VV |  |  |  | 4.000000 = 4,000 [A]
TS |  |  |  | kulový kohout 2" kulový kohout 2"
P | 112 | 734292719 | 1 | Ostatní armatury kulové kohouty PN 42 do 185°C přímé vnitřní závit G 2 1/2 | kus | 4 | 0.00315 | 0 |  |  | 0 | 0 | CS ÚRS 2025 01 | 0 | 3 |  |  | 0
PP
VV |  |  |  | 4.000000 = 4,000 [A]
TS |  |  |  | kulový kohout 2 1/2" kulový kohout 2 1/2"
P | 113 | 734411101 | 1 | Teploměry technické s pevným stonkem a jímkou zadní připojení (axiální) průměr 63 mm délka stonku 50 mm | kus | 6 | 0.00052 | 0 |  |  | 0 | 0 | CS ÚRS 2025 01 | 0 | 3 |  |  | 0
PP
VV |  |  |  | 6.000000 = 6,000 [A]
TS |  |  |  | teploměr příložný 0-100°C teploměr příložný 0-100°C
P | 114 | 998734103 |  | Přesun hmot tonážní pro armatury v objektech v přes 12 do 24 m | t | 0.168 | 0 | 0 |  |  | 0 | 0 | CS ÚRS 2025 01 | 0 | 3 |  |  | 0
PP |  |  |  | Přesun hmot pro armatury stanovený z hmotnosti přesunovaného materiálu vodorovná dopravní vzdálenost do 50 m základní v objektech výšky přes 12 do 24 m
VV |  |  |  | 0.168000 = 0,168 [A]
TS
P | 115 | R42.02.05 |  | Trojcestný směšovací kohout R3015-2P5-S1 | kus | 1 | 0 | 0 |  |  | 0 | 0 | R-položka | 0 | 3 |  |  | 0
PP
VV |  |  |  | 1.000000 = 1,000 [A]
TS |  |  |  | 1. V ceně jsou zahrnuty náklady na dodávku materiálu včetně montáže. 2. V ceně jsou zahrnuty náklady na veškerý kotvící, upevňovací a pomocný materiál.
P | 116 | R42.02.06 |  | Trojcestný směšovací kohout 3032-16-S3 | kus | 1 | 0 | 0 |  |  | 0 | 0 | R-položka | 0 | 3 |  |  | 0
PP
VV |  |  |  | 1.000000 = 1,000 [A]
TS |  |  |  | 1. V ceně jsou zahrnuty náklady na dodávku materiálu včetně montáže. 2. V ceně jsou zahrnuty náklady na veškerý kotvící, upevňovací a pomocný materiál.
P | 117 | R42.02.07 |  | Elektromagnetický ventil 0-10bar 1" 230V FSA-UM025 | kus | 4 | 0 | 0 |  |  | 0 | 0 | R-položka | 0 | 3 |  |  | 0
PP
VV |  |  |  | 4.000000 = 4,000 [A]
TS |  |  |  | 1. V ceně jsou zahrnuty náklady na dodávku materiálu včetně montáže. 2. V ceně jsou zahrnuty náklady na veškerý kotvící, upevňovací a pomocný materiál.
P | 118 | R42.02.08 |  | Termostatický omezovač A 1/2" - odolný | kus | 5 | 0 | 0 |  |  | 0 | 0 | R-položka | 0 | 3 |  |  | 0
PP
VV |  |  |  | 5.000000 = 5,000 [A]
TS |  |  |  | 1. V ceně jsou zahrnuty náklady na dodávku materiálu včetně montáže. 2. V ceně jsou zahrnuty náklady na veškerý kotvící, upevňovací a pomocný materiál.
P | 119 | R42.02.09 |  | Omezovací tlakově nezávislý kohout C215QFL-F, 1300 l/h | kus | 5 | 0 | 0 |  |  | 0 | 0 | R-položka | 0 | 3 |  |  | 0
PP
VV |  |  |  | 5.000000 = 5,000 [A]
TS |  |  |  | 1. V ceně jsou zahrnuty náklady na dodávku materiálu včetně montáže. 2. V ceně jsou zahrnuty náklady na veškerý kotvící, upevňovací a pomocný materiál.
P | 120 | R42.02.10 |  | Omezovací tlakově nezávislý kohout C215QFL-E, 650 l/h | kus | 6 | 0 | 0 |  |  | 0 | 0 | R-položka | 0 | 3 |  |  | 0
PP
VV |  |  |  | 6.000000 = 6,000 [A]
TS |  |  |  | 1. V ceně jsou zahrnuty náklady na dodávku materiálu včetně montáže. 2. V ceně jsou zahrnuty náklady na veškerý kotvící, upevňovací a pomocný materiál.
P | 121 | R42.02.11 |  | Omezovací tlakově nezávislý kohout C215QFL-D, 470 l/h | kus | 3 | 0 | 0 |  |  | 0 | 0 | R-položka | 0 | 3 |  |  | 0
PP
VV |  |  |  | 3.000000 = 3,000 [A]
TS |  |  |  | 1. V ceně jsou zahrnuty náklady na dodávku materiálu včetně montáže. 2. V ceně jsou zahrnuty náklady na veškerý kotvící, upevňovací a pomocný materiál.
P | 122 | R42.02.12 |  | Omezovací tlakově nezávislý kohout C215QFL-F0, 940 l/h | kus | 6 | 0 | 0 |  |  | 0 | 0 | R-položka | 0 | 3 |  |  | 0
PP
VV |  |  |  | 6.000000 = 6,000 [A]
TS |  |  |  | 1. V ceně jsou zahrnuty náklady na dodávku materiálu včetně montáže. 2. V ceně jsou zahrnuty náklady na veškerý kotvící, upevňovací a pomocný materiál.
P | 123 | R42.02.13 |  | Omezovací tlakově nezávislý kohout C215QFL-F6, 1200 l/h | kus | 2 | 0 | 0 |  |  | 0 | 0 | R-položka | 0 | 3 |  |  | 0
PP
VV |  |  |  | 2.000000 = 2,000 [A]
TS |  |  |  | 1. V ceně jsou zahrnuty náklady na dodávku materiálu včetně montáže. 2. V ceně jsou zahrnuty náklady na veškerý kotvící, upevňovací a pomocný materiál.
P | 124 | R42.02.14 |  | Kalorimetr Qn=0,6 m3/h | kus | 7 | 0 | 0 |  |  | 0 | 0 | R-položka | 0 | 3 |  |  | 0
PP
VV |  |  |  | 7.000000 = 7,000 [A]
TS |  |  |  | 1. V ceně jsou zahrnuty náklady na dodávku materiálu včetně montáže. 2. V ceně jsou zahrnuty náklady na veškerý kotvící, upevňovací a pomocný materiál.
P | 125 | R42.02.15 |  | Kalorimetr Qn=1 m3/h | kus | 10 | 0 | 0 |  |  | 0 | 0 | R-položka | 0 | 3 |  |  | 0
PP
VV |  |  |  | 10.000000 = 10,000 [A]
TS |  |  |  | 1. V ceně jsou zahrnuty náklady na dodávku materiálu včetně montáže. 2. V ceně jsou zahrnuty náklady na veškerý kotvící, upevňovací a pomocný materiál.
P | 126 | R42.02.16 |  | Kalorimetr Qn=1,5 m3/h | kus | 1 | 0 | 0 |  |  | 0 | 0 | R-položka | 0 | 3 |  |  | 0
PP
VV |  |  |  | 1.000000 = 1,000 [A]
TS |  |  |  | 1. V ceně jsou zahrnuty náklady na dodávku materiálu včetně montáže. 2. V ceně jsou zahrnuty náklady na veškerý kotvící, upevňovací a pomocný materiál.
P | 127 | R42.02.17 |  | Kalorimetr Qn=6 m3/h | kus | 2 | 0 | 0 |  |  | 0 | 0 | R-položka | 0 | 3 |  |  | 0
PP
VV |  |  |  | 2.000000 = 2,000 [A]
TS |  |  |  | 1. V ceně jsou zahrnuty náklady na dodávku materiálu včetně montáže. 2. V ceně jsou zahrnuty náklady na veškerý kotvící, upevňovací a pomocný materiál.
P | 128 | R42.02.18 |  | Rozdělovač DN80 se dvěma výstupy 2 1/2" + 2" vč. izolace | kus | 1 | 0 | 0 |  |  | 0 | 0 | R-položka | 0 | 3 |  |  | 0
PP
VV |  |  |  | 1.000000 = 1,000 [A]
TS |  |  |  | 1. V ceně jsou zahrnuty náklady na dodávku materiálu včetně montáže. 2. V ceně jsou zahrnuty náklady na veškerý kotvící, upevňovací a pomocný materiál.
P | 129 | R42.02.19 |  | Sběrač DN80 se dvěma výstupy 2 1/2" + 2" vč. izolace | kus | 1 | 0 | 0 |  |  | 0 | 0 | R-položka | 0 | 3 |  |  | 0
PP
VV |  |  |  | 1.000000 = 1,000 [A]
TS |  |  |  | 1. V ceně jsou zahrnuty náklady na dodávku materiálu včetně montáže. 2. V ceně jsou zahrnuty náklady na veškerý kotvící, upevňovací a pomocný materiál.
P | 130 | R42.02.20 |  | Nerez vlnovec 5/4" délka 500 mm včetně šroubení | kus | 8 | 0 | 0 |  |  | 0 | 0 | R-položka | 0 | 3 |  |  | 0
PP
VV |  |  |  | 8.000000 = 8,000 [A]
TS |  |  |  | 1. V ceně jsou zahrnuty náklady na dodávku materiálu včetně montáže. 2. V ceně jsou zahrnuty náklady na veškerý kotvící, upevňovací a pomocný materiál.
P | 131 | R42.02.21 |  | Nerez vlnovec 3/4" délka 500 mm včetně šroubení | kus | 2 | 0 | 0 |  |  | 0 | 0 | R-položka | 0 | 3 |  |  | 0
PP
VV |  |  |  | 2.000000 = 2,000 [A]
TS |  |  |  | 1. V ceně jsou zahrnuty náklady na dodávku materiálu včetně montáže. 2. V ceně jsou zahrnuty náklady na veškerý kotvící, upevňovací a pomocný materiál.
P | 132 | R42.02.32 |  | Oplechování tepelné izolace | m2 | 2 | 0 | 0 |  |  | 0 | 0 | R-položka | 0 | 3 |  |  | 0
PP
VV |  |  |  | 2.000000 = 2,000 [A]
TS |  |  |  | 1. V ceně jsou zahrnuty náklady na dodávku materiálu včetně montáže. 2. V ceně jsou zahrnuty náklady na veškerý kotvící, upevňovací a pomocný materiál.
P | 133 | R42.02.33 |  | Závěsný a ostatní montážní materiál | soubor | 1 | 0 | 0 |  |  | 0 | 0 | R-položka | 0 | 3 |  |  | 0
PP
VV |  |  |  | 1.000000 = 1,000 [A]
TS |  |  |  | 1. V ceně jsou zahrnuty náklady na dodávku materiálu včetně montáže. 2. V ceně jsou zahrnuty náklady na veškerý kotvící, upevňovací a pomocný materiál.
P | 134 | 735151821 |  | Demontáž otopného tělesa panelového dvouřadého dl do 1500 mm | kus | 40 | 8e-05 | 0 |  |  | 0 | 0 | CS ÚRS 2025 01 | 0 | 3 |  |  | 0
PP |  |  |  | Demontáž otopných těles panelových dvouřadých stavební délky do 1500 mm
VV |  |  |  | 40.000000 = 40,000 [A]
TS
P | 135 | 735151822 |  | Demontáž otopného tělesa panelového dvouřadého dl přes 1500 do 2820 mm | kus | 42 | 8e-05 | 0 |  |  | 0 | 0 | CS ÚRS 2025 01 | 0 | 3 |  |  | 0
PP |  |  |  | Demontáž otopných těles panelových dvouřadých stavební délky přes 1500 do 2820 mm
VV |  |  |  | 42.000000 = 42,000 [A]
TS
P | 136 | 735152272 |  | Otopné těleso panelové VK jednodeskové 1 přídavná přestupní plocha výška/délka 600/500 mm výkon 501 W | kus | 1 | 0.01245 | 0 |  |  | 0 | 0 | CS ÚRS 2025 01 | 0 | 3 |  |  | 0
PP |  |  |  | Otopná tělesa panelová VK jednodesková PN 1,0 MPa, T do 110 st.C s jednou přídavnou přestupní plochou výšky tělesa 600 mm stavební délky / výkonu 500 mm / 501 W
VV |  |  |  | 1.000000 = 1,000 [A]
TS |  |  |  | ocelové deskové těleso s hladkou čelní plochou VK 11 600x500 mm, Podrobná specifikace viz. D.2.2.1 - SO 62-71-01.01 - 2.609 - Výpis technických listů - 05/21 ocelové deskové těleso s hladkou čelní plochou VK 11 600x500 mm, Podrobná specifikace viz. D.2.2.1 - SO 62-71-01.01 - 2.609 - Výpis technických listů - 05/21
P | 137 | 735152275 |  | Otopné těleso panelové VK jednodeskové 1 přídavná přestupní plocha výška/délka 600/800 mm výkon 802 W | kus | 1 | 0.0186 | 0 |  |  | 0 | 0 | CS ÚRS 2025 01 | 0 | 3 |  |  | 0
PP |  |  |  | Otopná tělesa panelová VK jednodesková PN 1,0 MPa, T do 110 st.C s jednou přídavnou přestupní plochou výšky tělesa 600 mm stavební délky / výkonu 800 mm / 802 W
VV |  |  |  | 1.000000 = 1,000 [A]
TS |  |  |  | ocelové deskové těleso s hladkou čelní plochou VK 11 600x800 mm, Podrobná specifikace viz. D.2.2.1 - SO 62-71-01.01 - 2.609 - Výpis technických listů - 05/21 ocelové deskové těleso s hladkou čelní plochou VK 11 600x800 mm, Podrobná specifikace viz. D.2.2.1 - SO 62-71-01.01 - 2.609 - Výpis technických listů - 05/21
P | 138 | 735152276 |  | Otopné těleso panelové VK jednodeskové 1 přídavná přestupní plocha výška/délka 600/900 mm výkon 902 W | kus | 2 | 0.02065 | 0 |  |  | 0 | 0 | CS ÚRS 2025 01 | 0 | 3 |  |  | 0
PP |  |  |  | Otopná tělesa panelová VK jednodesková PN 1,0 MPa, T do 110 st.C s jednou přídavnou přestupní plochou výšky tělesa 600 mm stavební délky / výkonu 900 mm / 902 W
VV |  |  |  | 2.000000 = 2,000 [A]
TS |  |  |  | ocelové deskové těleso s hladkou čelní plochou VK 11 600x900 mm, Podrobná specifikace viz. D.2.2.1 - SO 62-71-01.01 - 2.609 - Výpis technických listů - 05/21 ocelové deskové těleso s hladkou čelní plochou VK 11 600x900 mm, Podrobná specifikace viz. D.2.2.1 - SO 62-71-01.01 - 2.609 - Výpis technických listů - 05/21
P | 139 | 735152277 |  | Otopné těleso panel VK jednodeskové 1 přídavná přestupní plocha výška/délka 600/1000 mm výkon 1002 W | kus | 1 | 0.0227 | 0 |  |  | 0 | 0 | CS ÚRS 2025 01 | 0 | 3 |  |  | 0
PP |  |  |  | Otopná tělesa panelová VK jednodesková PN 1,0 MPa, T do 110 st.C s jednou přídavnou přestupní plochou výšky tělesa 600 mm stavební délky / výkonu 1000 mm / 1002 W
VV |  |  |  | 1.000000 = 1,000 [A]
TS |  |  |  | ocelové deskové těleso s hladkou čelní plochou VK 11 600x1000 mm, Podrobná specifikace viz. D.2.2.1 - SO 62-71-01.01 - 2.609 - Výpis technických listů - 05/21 ocelové deskové těleso s hladkou čelní plochou VK 11 600x1000 mm, Podrobná specifikace viz. D.2.2.1 - SO 62-71-01.01 - 2.609 - Výpis technických listů - 05/21
P | 140 | 735152282 |  | Otopné těleso panel VK jednodeskové 1 přídavná přestupní plocha výška/délka 600/1800 mm výkon 1804 W | kus | 1 | 0.0402 | 0 |  |  | 0 | 0 | CS ÚRS 2025 01 | 0 | 3 |  |  | 0
PP |  |  |  | Otopná tělesa panelová VK jednodesková PN 1,0 MPa, T do 110 st.C s jednou přídavnou přestupní plochou výšky tělesa 600 mm stavební délky / výkonu 1800 mm / 1804 W
VV |  |  |  | 1.000000 = 1,000 [A]
TS |  |  |  | ocelové deskové těleso s hladkou čelní plochou VK 11 600x1800 mm, Podrobná specifikace viz. D.2.2.1 - SO 62-71-01.01 - 2.609 - Výpis technických listů - 05/21 ocelové deskové těleso s hladkou čelní plochou VK 11 600x1800 mm, Podrobná specifikace viz. D.2.2.1 - SO 62-71-01.01 - 2.609 - Výpis technických listů - 05/21
P | 141 | 735152482 |  | Otopné těleso panelové VK dvoudeskové 1 přídavná přestupní plocha výška/délka 600/1800 mm výkon 2318 W | kus | 1 | 0.05496 | 0 |  |  | 0 | 0 | CS ÚRS 2025 01 | 0 | 3 |  |  | 0
PP |  |  |  | Otopná tělesa panelová VK dvoudesková PN 1,0 MPa, T do 110 st.C s jednou přídavnou přestupní plochou výšky tělesa 600 mm stavební délky / výkonu 1800 mm / 2318 W
VV |  |  |  | 1.000000 = 1,000 [A]
TS |  |  |  | ocelové deskové těleso s hladkou čelní plochou VK 21 600x1800 mm, Podrobná specifikace viz. D.2.2.1 - SO 62-71-01.01 - 2.609 - Výpis technických listů - 05/21 ocelové deskové těleso s hladkou čelní plochou VK 21 600x1800 mm, Podrobná specifikace viz. D.2.2.1 - SO 62-71-01.01 - 2.609 - Výpis technických listů - 05/21
P | 142 | 735152483 |  | Otopné těleso panelové VK dvoudeskové 1 přídavná přestupní plocha výška/délka 600/2000 mm výkon 2576 W | kus | 4 | 0.0607 | 0 |  |  | 0 | 0 | CS ÚRS 2025 01 | 0 | 3 |  |  | 0
PP |  |  |  | Otopná tělesa panelová VK dvoudesková PN 1,0 MPa, T do 110 st.C s jednou přídavnou přestupní plochou výšky tělesa 600 mm stavební délky / výkonu 2000 mm / 2579 W
VV |  |  |  | 4.000000 = 4,000 [A]
TS |  |  |  | ocelové deskové těleso s hladkou čelní plochou VK 21 600x2000 mm, Podrobná specifikace viz. D.2.2.1 - SO 62-71-01.01 - 2.609 - Výpis technických listů - 05/21 ocelové deskové těleso s hladkou čelní plochou VK 21 600x2000 mm, Podrobná specifikace viz. D.2.2.1 - SO 62-71-01.01 - 2.609 - Výpis technických listů - 05/21
P | 143 | R42.02.22 |  | Otopná tělesa panelová VK dvoudesková PN 1,0 MPa, T do 110°C s jednou přídavnou přestupní plochou výšky tělesa 600 mm stavební délky / výkonu 3000 mm / 3864 W | kus | 1 | 0.061 | 0 |  |  | 0 | 0 | R-položka | 0 | 3 |  |  | 0
PP
VV |  |  |  | 1.000000 = 1,000 [A]
TS |  |  |  | ocelové deskové tělese s hladkou čelní plochou VK 21-6300, Podrobná specifikace viz. D.2.2.1 - SO 62-71-01.01 - 2.609 - Výpis technických listů - 05/21 ocelové deskové tělese s hladkou čelní plochou VK 21-6300, Podrobná specifikace viz. D.2.2.1 - SO 62-71-01.01 - 2.609 - Výpis technických listů - 05/21
P | 144 | 735152573 |  | Otopné těleso panelové VK dvoudeskové 2 přídavné přestupní plochy výška/délka 600/600 mm výkon 1007 W | kus | 4 | 0.02176 | 0 |  |  | 0 | 0 | CS ÚRS 2025 01 | 0 | 3 |  |  | 0
PP |  |  |  | Otopná tělesa panelová VK dvoudesková PN 1,0 MPa, T do 110 st.C se dvěma přídavnými přestupními plochami výšky tělesa 600 mm stavební délky / výkonu 600 mm / 1007 W
VV |  |  |  | 4.000000 = 4,000 [A]
TS |  |  |  | ocelové deskové těleso s hladkou čelní plochou VK 22 600x600 mm, Podrobná specifikace viz. D.2.2.1 - SO 62-71-01.01 - 2.609 - Výpis technických listů - 05/21 ocelové deskové těleso s hladkou čelní plochou VK 22 600x600 mm, Podrobná specifikace viz. D.2.2.1 - SO 62-71-01.01 - 2.609 - Výpis technických listů - 05/21
P | 145 | 735152575 |  | Otopné těleso panelové VK dvoudeskové 2 přídavné přestupní plochy výška/délka 600/800 mm výkon 1343 W | kus | 3 | 0.02828 | 0 |  |  | 0 | 0 | CS ÚRS 2025 01 | 0 | 3 |  |  | 0
PP |  |  |  | Otopná tělesa panelová VK dvoudesková PN 1,0 MPa, T do 110 st.C se dvěma přídavnými přestupními plochami výšky tělesa 600 mm stavební délky / výkonu 800 mm / 1343 W
VV |  |  |  | 3.000000 = 3,000 [A]
TS |  |  |  | ocelové deskové těleso s hladkou čelní plochou VK 22 600x800 mm, Podrobná specifikace viz. D.2.2.1 - SO 62-71-01.01 - 2.609 - Výpis technických listů - 05/21 ocelové deskové těleso s hladkou čelní plochou VK 22 600x800 mm, Podrobná specifikace viz. D.2.2.1 - SO 62-71-01.01 - 2.609 - Výpis technických listů - 05/21
P | 146 | 735152576 |  | Otopné těleso panelové VK dvoudeskové 2 přídavné přestupní plochy výška/délka 600/900 mm výkon 1511 W | kus | 35 | 0.03154 | 0 |  |  | 0 | 0 | CS ÚRS 2025 01 | 0 | 3 |  |  | 0
PP |  |  |  | Otopná tělesa panelová VK dvoudesková PN 1,0 MPa, T do 110 st.C se dvěma přídavnými přestupními plochami výšky tělesa 600 mm stavební délky / výkonu 900 mm / 1511 W
VV |  |  |  | 35.000000 = 35,000 [A]
TS |  |  |  | ocelové deskové těleso s hladkou čelní plochou VK 22 600x900 mm, Podrobná specifikace viz. D.2.2.1 - SO 62-71-01.01 - 2.609 - Výpis technických listů - 05/21 ocelové deskové těleso s hladkou čelní plochou VK 22 600x900 mm, Podrobná specifikace viz. D.2.2.1 - SO 62-71-01.01 - 2.609 - Výpis technických listů - 05/21
P | 147 | 735152577 |  | Otopné těleso panelové VK dvoudeskové 2 přídavné přestupní plochy výška/délka 600/1000 mm výkon 1679 W | kus | 12 | 0.0348 | 0 |  |  | 0 | 0 | CS ÚRS 2025 01 | 0 | 3 |  |  | 0
PP |  |  |  | Otopná tělesa panelová VK dvoudesková PN 1,0 MPa, T do 110 st.C se dvěma přídavnými přestupními plochami výšky tělesa 600 mm stavební délky / výkonu 1000 mm / 1679 W
VV |  |  |  | 12.000000 = 12,000 [A]
TS |  |  |  | ocelové deskové těleso s hladkou čelní plochou VK 22 600x1000 mm, Podrobná specifikace viz. D.2.2.1 - SO 62-71-01.01 - 2.609 - Výpis technických listů - 05/21 ocelové deskové těleso s hladkou čelní plochou VK 22 600x1000 mm, Podrobná specifikace viz. D.2.2.1 - SO 62-71-01.01 - 2.609 - Výpis technických listů - 05/21
P | 148 | 735152578 |  | Otopné těleso panelové VK dvoudeskové 2 přídavné přestupní plochy výška/délka 600/1100 mm výkon 1847 W | kus | 2 | 0.0372 | 0 |  |  | 0 | 0 | CS ÚRS 2025 01 | 0 | 3 |  |  | 0
PP |  |  |  | Otopná tělesa panelová VK dvoudesková PN 1,0 MPa, T do 110 st.C se dvěma přídavnými přestupními plochami výšky tělesa 600 mm stavební délky / výkonu 1100 mm / 1847 W
VV |  |  |  | 2.000000 = 2,000 [A]
TS |  |  |  | ocelové deskové těleso s hladkou čelní plochou VK 22 600x1000 mm, Podrobná specifikace viz. D.2.2.1 - SO 62-71-01.01 - 2.609 - Výpis technických listů - 05/21 ocelové deskové těleso s hladkou čelní plochou VK 22 600x1000 mm, Podrobná specifikace viz. D.2.2.1 - SO 62-71-01.01 - 2.609 - Výpis technických listů - 05/21
P | 149 | 735152580 |  | Otopné těleso panelové VK dvoudeskové 2 přídavné přestupní plochy výška/délka 600/1400 mm výkon 2351 W | kus | 2 | 0.04784 | 0 |  |  | 0 | 0 | CS ÚRS 2025 01 | 0 | 3 |  |  | 0
PP |  |  |  | Otopná tělesa panelová VK dvoudesková PN 1,0 MPa, T do 110 st.C se dvěma přídavnými přestupními plochami výšky tělesa 600 mm stavební délky / výkonu 1400 mm / 2351 W
VV |  |  |  | 2.000000 = 2,000 [A]
TS |  |  |  | ocelové deskové těleso s hladkou čelní plochou VK 22 600x1400 mm, Podrobná specifikace viz. D.2.2.1 - SO 62-71-01.01 - 2.609 - Výpis technických listů - 05/21 ocelové deskové těleso s hladkou čelní plochou VK 22 600x1400 mm, Podrobná specifikace viz. D.2.2.1 - SO 62-71-01.01 - 2.609 - Výpis technických listů - 05/21
P | 150 | 735152581 |  | Otopné těleso panelové VK dvoudeskové 2 přídavné přestupní plochy výška/délka 600/1600 mm výkon 2686 W | kus | 1 | 0.05436 | 0 |  |  | 0 | 0 | CS ÚRS 2025 01 | 0 | 3 |  |  | 0
PP |  |  |  | Otopná tělesa panelová VK dvoudesková PN 1,0 MPa, T do 110 st.C se dvěma přídavnými přestupními plochami výšky tělesa 600 mm stavební délky / výkonu 1600 mm / 2686 W
VV |  |  |  | 1.000000 = 1,000 [A]
TS |  |  |  | ocelové deskové těleso s hladkou čelní plochou VK 22 600x1600 mm, Podrobná specifikace viz. D.2.2.1 - SO 62-71-01.01 - 2.609 - Výpis technických listů - 05/21 ocelové deskové těleso s hladkou čelní plochou VK 22 600x1600 mm, Podrobná specifikace viz. D.2.2.1 - SO 62-71-01.01 - 2.609 - Výpis technických listů - 05/21
P | 151 | 735152582 |  | Otopné těleso panelové VK dvoudeskové 2 přídavné přestupní plochy výška/délka 600/1800 mm výkon 3022 W | kus | 1 | 0.06198 | 0 |  |  | 0 | 0 | CS ÚRS 2025 01 | 0 | 3 |  |  | 0
PP |  |  |  | Otopná tělesa panelová VK dvoudesková PN 1,0 MPa, T do 110 st.C se dvěma přídavnými přestupními plochami výšky tělesa 600 mm stavební délky / výkonu 1800 mm / 3022 W
VV |  |  |  | 1.000000 = 1,000 [A]
TS |  |  |  | ocelové deskové těleso s hladkou čelní plochou VK 22 600x1800 mm, Podrobná specifikace viz. D.2.2.1 - SO 62-71-01.01 - 2.609 - Výpis technických listů - 05/21 ocelové deskové těleso s hladkou čelní plochou VK 22 600x1800 mm, Podrobná specifikace viz. D.2.2.1 - SO 62-71-01.01 - 2.609 - Výpis technických listů - 05/21
P | 152 | 735152583 |  | Otopné těleso panelové VK dvoudeskové 2 přídavné přestupní plochy výška/délka 600/2000 mm výkon 3358 W | kus | 4 | 0.0685 | 0 |  |  | 0 | 0 | CS ÚRS 2025 01 | 0 | 3 |  |  | 0
PP |  |  |  | Otopná tělesa panelová VK dvoudesková PN 1,0 MPa, T do 110 st.C se dvěma přídavnými přestupními plochami výšky tělesa 600 mm stavební délky / výkonu 2000 mm / 3358 W
VV |  |  |  | 4.000000 = 4,000 [A]
TS |  |  |  | ocelové deskové těleso s hladkou čelní plochou VK 22 600x2000 mm, Podrobná specifikace viz. D.2.2.1 - SO 62-71-01.01 - 2.609 - Výpis technických listů - 05/21 ocelové deskové těleso s hladkou čelní plochou VK 22 600x2000 mm, Podrobná specifikace viz. D.2.2.1 - SO 62-71-01.01 - 2.609 - Výpis technických listů - 05/21
P | 153 | 735152595 |  | Otopné těleso panelové VK dvoudeskové 2 přídavné přestupní plochy výška/délka 900/800 mm výkon 1850 W | kus | 1 | 0.04532 | 0 |  |  | 0 | 0 | CS ÚRS 2025 01 | 0 | 3 |  |  | 0
PP |  |  |  | Otopná tělesa panelová VK dvoudesková PN 1,0 MPa, T do 110 st.C se dvěma přídavnými přestupními plochami výšky tělesa 900 mm stavební délky / výkonu 800 mm / 1850 W
VV |  |  |  | 1.000000 = 1,000 [A]
TS |  |  |  | ocelové deskové těleso s hladkou čelní plochou VK 22 900x800 mm, Podrobná specifikace viz. D.2.2.1 - SO 62-71-01.01 - 2.609 - Výpis technických listů - 05/21 ocelové deskové těleso s hladkou čelní plochou VK 22 900x800 mm, Podrobná specifikace viz. D.2.2.1 - SO 62-71-01.01 - 2.609 - Výpis technických listů - 05/21
P | 154 | 735164511 |  | Montáž otopného tělesa trubkového na stěnu výšky tělesa do 1500 mm | kus | 3 | 0 | 0 |  |  | 0 | 0 | CS ÚRS 2025 01 | 0 | 3 |  |  | 0
PP |  |  |  | Otopná tělesa trubková montáž těles na stěnu výšky tělesa do 1500 mm
VV |  |  |  | 3.000000 = 3,000 [A]
TS
P | 155 | R42.02.23 |  | koupelnové těleso 600/1320 SP | kus | 3 | 0.0096 | 0 |  |  | 0 | 0 | R-položka | 0 | 3 |  |  | 0
PP
VV |  |  |  | 3.000000 = 3,000 [A]
TS
P | 156 | 735164512 |  | Montáž otopného tělesa trubkového na stěnu výšky tělesa přes 1500 mm | kus | 2 | 0 | 0 |  |  | 0 | 0 | CS ÚRS 2025 01 | 0 | 3 |  |  | 0
PP |  |  |  | Otopná tělesa trubková montáž těles na stěnu výšky tělesa přes 1500 mm
VV |  |  |  | 2.000000 = 2,000 [A]
TS
P | 157 | R42.02.24 |  | koupelnové těleso 750/1850 SP | kus | 2 | 0.0172 | 0 |  |  | 0 | 0 | R-položka | 0 | 3 |  |  | 0
PP
VV |  |  |  | 2.000000 = 2,000 [A]
TS
P | 158 | 998735103 |  | Přesun hmot tonážní pro otopná tělesa v objektech v přes 12 do 24 m | t | 2.863 | 0 | 0 |  |  | 0 | 0 | CS ÚRS 2025 01 | 0 | 3 |  |  | 0
PP |  |  |  | Přesun hmot pro otopná tělesa stanovený z hmotnosti přesunovaného materiálu vodorovná dopravní vzdálenost do 50 m základní v objektech výšky přes 12 do 24 m
VV |  |  |  | 2.863000 = 2,863 [A]
TS
P | 159 | 736110212 |  | Podlahové vytápění - rozvodné potrubí polyethylen s kyslíkovou bariérou PE-Xb 17x2,0 mm pro systémovou desku rozteč 150 mm | m | 4300 | 0.00012 | 0 |  |  | 0 | 0 | CS ÚRS 2025 01 | 0 | 3 |  |  | 0
PP |  |  |  | Trubkové teplovodní podlahové vytápění rozvod v systémové desce potrubí polyethylen PE-Xa nebo PE-Xb (s kyslíkovou bariérou) rozvodné potrubí 17x2 mm, rozteč 150 mm
VV |  |  |  | 4300.000000 = 4300,000 [A]
TS |  |  |  | polybutenová trubka 17x2 polybutenová trubka 17x2
P | 160 | 736110261 |  | Podlahové vytápění - systémová deska s kombinovanou tepelnou a kročejovou izolací celkové výšky 31 mm | m2 | 650 | 0.00121 | 0 |  |  | 0 | 0 | CS ÚRS 2025 01 | 0 | 3 |  |  | 0
PP |  |  |  | Trubkové teplovodní podlahové vytápění systémová deska s tepelnou izolací, výšky 30 až 31 mm
VV |  |  |  | 650.000000 = 650,000 [A]
TS |  |  |  | systémová deska 30 mm, ztužená pro rozteč 150 mm systémová deska 30 mm, ztužená pro rozteč 150 mm
P | 161 | 736110652 |  | Podlahové vytápění - obvodový dilatační pás samolepící s folií | m | 800 | 6e-05 | 0 |  |  | 0 | 0 | CS ÚRS 2025 01 | 0 | 3 |  |  | 0
PP |  |  |  | Trubkové teplovodní podlahové vytápění doplňkové prvky okrajový izolační pruh
VV |  |  |  | 800.000000 = 800,000 [A]
TS |  |  |  | izolační dilatační pás izolační dilatační pás
P | 162 | 736110653 |  | Podlahové vytápění - ochranná trubka potrubí podlahového topení | m | 330 | 0.0001 | 0 |  |  | 0 | 0 | CS ÚRS 2025 01 | 0 | 3 |  |  | 0
PP |  |  |  | Trubkové teplovodní podlahové vytápění doplňkové prvky ochranná trubka
VV |  |  |  | 330.000000 = 330,000 [A]
TS |  |  |  | chráníčka přes spáry DN20 husí krk chráníčka přes spáry DN20 husí krk
P | 163 | 736111022 |  | Podlahové vytápění - rozdělovač mosazný s automatickou regulací průtoku tříokruhový | kus | 2 | 0.00314 | 0 |  |  | 0 | 0 | CS ÚRS 2025 01 | 0 | 3 |  |  | 0
PP |  |  |  | Trubkové teplovodní podlahové vytápění rozdělovače mosazné s automatickou regulací průtoku tříokruhové
VV |  |  |  | 2.000000 = 2,000 [A]
TS |  |  |  | sestava rozdělovače třícestného včetně vstupních armatur, odvzdušnění, vypouštění, reg. ventilů s průtokoměrem a instalační skříní sestava rozdělovače třícestného včetně vstupních armatur, odvzdušnění, vypouštění, reg. ventilů s průtokoměrem a instalační skříní
P | 164 | 736111023 |  | Podlahové vytápění - rozdělovač mosazný s automatickou regulací průtoku čtyřokruhový | kus | 1 | 0.00384 | 0 |  |  | 0 | 0 | CS ÚRS 2025 01 | 0 | 3 |  |  | 0
PP |  |  |  | Trubkové teplovodní podlahové vytápění rozdělovače mosazné s automatickou regulací průtoku čtyřokruhové
VV |  |  |  | 1.000000 = 1,000 [A]
TS |  |  |  | sestava rozdělovače čtyřcestného včetně vstupních armatur, odvzdušnění, vypouštění, reg. ventilů s průtokoměrem a instalační skříní sestava rozdělovače čtyřcestného včetně vstupních armatur, odvzdušnění, vypouštění, reg. ventilů s průtokoměrem a instalační skříní
P | 165 | 736111024 |  | Podlahové vytápění - rozdělovač mosazný s automatickou regulací průtoku pětiokruhový | kus | 3 | 0.00504 | 0 |  |  | 0 | 0 | CS ÚRS 2025 01 | 0 | 3 |  |  | 0
PP |  |  |  | Trubkové teplovodní podlahové vytápění rozdělovače mosazné s automatickou regulací průtoku pětiokruhové
VV |  |  |  | 3.000000 = 3,000 [A]
TS |  |  |  | sestava rozdělovače pěticestného včetně vstupních armatur, odvzdušnění, vypouštění, reg. ventilů s průtokoměrem a instalační skříní sestava rozdělovače pěticestného včetně vstupních armatur, odvzdušnění, vypouštění, reg. ventilů s průtokoměrem a instalační skříní
P | 166 | 736111025 |  | Podlahové vytápění - rozdělovač mosazný s automatickou regulací průtoku šestiokruhový | kus | 2 | 0.00576 | 0 |  |  | 0 | 0 | CS ÚRS 2025 01 | 0 | 3 |  |  | 0
PP |  |  |  | Trubkové teplovodní podlahové vytápění rozdělovače mosazné s automatickou regulací průtoku šestiokruhové
VV |  |  |  | 2.000000 = 2,000 [A]
TS |  |  |  | sestava rozdělovače šesticestného včetně vstupních armatur, odvzdušnění, vypouštění, reg. ventilů s průtokoměrem a instalační skříní sestava rozdělovače šesticestného včetně vstupních armatur, odvzdušnění, vypouštění, reg. ventilů s průtokoměrem a instalační skříní
P | 167 | 736111026 |  | Podlahové vytápění - rozdělovač mosazný s automatickou regulací průtoku sedmiokruhový | kus | 2 | 0.00588 | 0 |  |  | 0 | 0 | CS ÚRS 2025 01 | 0 | 3 |  |  | 0
PP |  |  |  | Trubkové teplovodní podlahové vytápění rozdělovače mosazné s automatickou regulací průtoku sedmiokruhové
VV |  |  |  | 2.000000 = 2,000 [A]
TS |  |  |  | sestava rozdělovače sedmicestného včetně vstupních armatur, odvzdušnění, vypouštění, reg. ventilů s průtokoměrem a instalační skříní sestava rozdělovače sedmicestného včetně vstupních armatur, odvzdušnění, vypouštění, reg. ventilů s průtokoměrem a instalační skříní
P | 168 | 736111027 |  | Podlahové vytápění - rozdělovač mosazný s automatickou regulací průtoku osmiokruhový | kus | 1 | 0.00658 | 0 |  |  | 0 | 0 | CS ÚRS 2025 01 | 0 | 3 |  |  | 0
PP |  |  |  | Trubkové teplovodní podlahové vytápění rozdělovače mosazné s automatickou regulací průtoku osmiokruhové
VV |  |  |  | 1.000000 = 1,000 [A]
TS |  |  |  | sestava rozdělovače osmicestného včetně vstupních armatur, odvzdušnění, vypouštění, reg. ventilů s průtokoměrem a instalační skříní sestava rozdělovače osmicestného včetně vstupních armatur, odvzdušnění, vypouštění, reg. ventilů s průtokoměrem a instalační skříní
P | 169 | 736111028 |  | Podlahové vytápění - rozdělovač mosazný s automatickou regulací průtoku devítiokruhový | kus | 3 | 0.00676 | 0 |  |  | 0 | 0 | CS ÚRS 2025 01 | 0 | 3 |  |  | 0
PP |  |  |  | Trubkové teplovodní podlahové vytápění rozdělovače mosazné s automatickou regulací průtoku devítiokruhové
VV |  |  |  | 3.000000 = 3,000 [A]
TS |  |  |  | sestava rozdělovače devíticestného včetně vstupních armatur, odvzdušnění, vypouštění, reg. ventilů s průtokoměrem a instalační skříní sestava rozdělovače devíticestného včetně vstupních armatur, odvzdušnění, vypouštění, reg. ventilů s průtokoměrem a instalační skříní
P | 170 | 736111029 |  | Podlahové vytápění - rozdělovač mosazný s automatickou regulací průtoku desítiokruhový | kus | 2 | 0.00732 | 0 |  |  | 0 | 0 | CS ÚRS 2025 01 | 0 | 3 |  |  | 0
PP |  |  |  | Trubkové teplovodní podlahové vytápění rozdělovače mosazné s automatickou regulací průtoku desítiokruhové
VV |  |  |  | 2.000000 = 2,000 [A]
TS |  |  |  | sestava rozdělovače deseticestného včetně vstupních armatur, odvzdušnění, vypouštění, reg. ventilů s průtokoměrem a instalační skříní sestava rozdělovače deseticestného včetně vstupních armatur, odvzdušnění, vypouštění, reg. ventilů s průtokoměrem a instalační skříní
P | 171 | 736111030 |  | Podlahové vytápění - rozdělovač mosazný s automatickou regulací průtoku jedenáctiokruhový | kus | 2 | 0.00854 | 0 |  |  | 0 | 0 | CS ÚRS 2025 01 | 0 | 3 |  |  | 0
PP |  |  |  | Trubkové teplovodní podlahové vytápění rozdělovače mosazné s automatickou regulací průtoku jedenáctiokruhové
VV |  |  |  | 2.000000 = 2,000 [A]
TS |  |  |  | sestava rozdělovače jedenácticestného včetně vstupních armatur, odvzdušnění, vypouštění, reg. ventilů s průtokoměrem a instalační skříní sestava rozdělovače jedenácticestného včetně vstupních armatur, odvzdušnění, vypouštění, reg. ventilů s průtokoměrem a instalační skříní
P | 172 | 736111033 |  | Podlahové vytápění - svěrné šroubení se závitem EK 3/4" pro připojení potrubí 16x2,0 mm na rozdělovač | kus | 444 | 6e-05 | 0 |  |  | 0 | 0 | CS ÚRS 2025 01 | 0 | 3 |  |  | 0
PP |  |  |  | Trubkové teplovodní podlahové vytápění připojovací šroubení rozdělovače, potrubí 16x2,0 mm
VV |  |  |  | 444.000000 = 444,000 [A]
TS
P | 173 | 736111101 |  | Podlahové vytápění - skříň podomítková pro rozdělovač s 2-5 okruhy | kus | 6 | 0.0091 | 0 |  |  | 0 | 0 | CS ÚRS 2025 01 | 0 | 3 |  |  | 0
PP |  |  |  | Trubkové teplovodní podlahové vytápění skříně rozdělovače pod omítku, pro rozdělovač s počtem okruhů 2-5
VV |  |  |  | "`třícestný` 2" "`čtyřcestný` 1" "`pěticestný` 3" "Součet 6"
TS
P | 174 | 736111103 |  | Podlahové vytápění - skříň podomítková pro rozdělovač s 6-9 okruhy | kus | 8 | 0.0132 | 0 |  |  | 0 | 0 | CS ÚRS 2025 01 | 0 | 3 |  |  | 0
PP |  |  |  | Trubkové teplovodní podlahové vytápění skříně rozdělovače pod omítku, pro rozdělovač s počtem okruhů 6-9
VV |  |  |  | "`šesticestný` 2" "`sedmicestný` 2" "`osmicestný` 1" "`devíticestný` 3" "Součet 8"
TS
P | 175 | 736111104 |  | Podlahové vytápění - skříň podomítková pro rozdělovač s 8-12 okruhy | kus | 4 | 0.0158 | 0 |  |  | 0 | 0 | CS ÚRS 2025 01 | 0 | 3 |  |  | 0
PP |  |  |  | Trubkové teplovodní podlahové vytápění skříně rozdělovače pod omítku, pro rozdělovač s počtem okruhů 8-12
VV |  |  |  | "`deseticestný` 2" "`jedenácticestný` 2" "Součet 4"
TS
P | 176 | 998736103 |  | Přesun hmot tonážní pro plošné vytápění v objektech v přes 12 do 24 m | t | 1.741 | 0 | 0 |  |  | 0 | 0 | CS ÚRS 2025 01 | 0 | 3 |  |  | 0
PP |  |  |  | Přesun hmot pro plošné vytápění stanovený z hmotnosti přesunovaného materiálu vodorovná dopravní vzdálenost do 50 m základní v objektech výšky přes 12 do 24 m
VV |  |  |  | 1.741000 = 1,741 [A]
TS
P | 177 | 751616029 |  | Montáž dveřní vzduchové clony na stěnu do výšky přes 1,5 do 3 m délky clony přes 2 m s vodním ohřevem | kus | 4 | 0 | 0 |  |  | 0 | 0 | CS ÚRS 2025 01 | 0 | 3 |  |  | 0
PP |  |  |  | Montáž dveřní vzduchové clony na stěnu do výšky přes 1,5 do 3 m délky clony přes 2 m s vodním ohřevem
VV |  |  |  | 4.000000 = 4,000 [A]
TS
P | 178 | R42.02.02 |  | teplovodní dveřní clona, vzd. výkon 5275 m3/h, tepelný výkon 25 kW při 60/45°C, d x š x v 2549x525x306, vstup 0-10V pro řízení ventilátoru | kus | 4 | 0.078 | 0 |  |  | 0 | 0 | R-položka | 0 | 3 |  |  | 0
PP
VV |  |  |  | 4.000000 = 4,000 [A]
TS
P | 179 | 998751102 |  | Přesun hmot tonážní pro vzduchotechniku v objektech v přes 12 do 24 m | t | 0.312 | 0 | 0 |  |  | 0 | 0 | CS ÚRS 2025 01 | 0 | 3 |  |  | 0
PP |  |  |  | Přesun hmot pro vzduchotechniku stanovený z hmotnosti přesunovaného materiálu vodorovná dopravní vzdálenost do 100 m základní v objektech výšky přes 12 do 24 m
VV |  |  |  | 0.312000 = 0,312 [A]
TS
P | 180 | 767995102 |  | Montáž atypických zámečnických konstrukcí hmotnosti přes 1 do 3 kg | kg | 47 | 7e-05 | 0 |  |  | 0 | 0 | CS ÚRS 2025 01 | 0 | 3 |  |  | 0
PP |  |  |  | Montáž ostatních atypických zámečnických konstrukcí hmotnosti přes 1 do 3 kg
VV |  |  |  | "20*2,35" "Součet 47"
TS
P | 181 | 13011061 |  | úhelník ocelový rovnostranný jakost S235JR (11 375) 30x30x5mm | t | 0.071 | 1 | 0 |  |  | 0 | 0 | CS ÚRS 2025 01 | 0 | 3 |  |  | 0
PP
VV |  |  |  | "47*0,0015 `Přepočtené koeficientem množství" "Součet 0,071"
TS
P | 182 | 767996801 |  | Demontáž atypických zámečnických konstrukcí rozebráním hm jednotlivých dílů do 50 kg | kg | 890 | 0 | 0 |  |  | 0 | 0 | CS ÚRS 2025 01 | 0 | 3 |  |  | 0
PP |  |  |  | Demontáž ostatních zámečnických konstrukcí rozebráním o hmotnosti jednotlivých dílů do 50 kg
VV |  |  |  | "`demontáž armatur, stanice` 890" "Součet 890"
TS
P | 183 | 998767103 |  | Přesun hmot tonážní pro zámečnické konstrukce v objektech v přes 12 do 24 m | t | 0.074 | 0 | 0 |  |  | 0 | 0 | CS ÚRS 2025 01 | 0 | 3 |  |  | 0
PP |  |  |  | Přesun hmot pro zámečnické konstrukce stanovený z hmotnosti přesunovaného materiálu vodorovná dopravní vzdálenost do 50 m základní v objektech výšky přes 12 do 24 m
VV |  |  |  | 0.074000 = 0,074 [A]
TS
SD |  | PSV.1 |  | Práce a dodávky PSV | [6 empty] | 0 | 0
P | 191 | 722140113 |  | Potrubí vodovodní z ušlechtilé oceli spojované lisováním D 22x1,2 mm | m | 170 | 0.00094 | 0 |  |  | 0 | 0 | CS ÚRS 2025 01 | 0 | 3 |  |  | 0
PP |  |  |  | Potrubí z ocelových trubek z ušlechtilé oceli (nerez) spojované lisováním PN 16 do 85 st.C D 22/1,2
VV |  |  |  | 170.000000 = 170,000 [A]
TS |  |  |  | vč. fitinek vč. fitinek
P | 192 | 722140114 |  | Potrubí vodovodní z ušlechtilé oceli spojované lisováním D 28x1,2 mm | m | 60 | 0.00118 | 0 |  |  | 0 | 0 | CS ÚRS 2025 01 | 0 | 3 |  |  | 0
PP |  |  |  | Potrubí z ocelových trubek z ušlechtilé oceli (nerez) spojované lisováním PN 16 do 85 st.C D 28/1,2
VV |  |  |  | 60.000000 = 60,000 [A]
TS |  |  |  | vč. fitinek vč. fitinek
P | 193 | 722140115 |  | Potrubí vodovodní z ušlechtilé oceli spojované lisováním D 35x 1,5 mm | m | 67 | 0.00149 | 0 |  |  | 0 | 0 | CS ÚRS 2025 01 | 0 | 3 |  |  | 0
PP |  |  |  | Potrubí z ocelových trubek z ušlechtilé oceli (nerez) spojované lisováním PN 16 do 85 st.C D 35/1,5
VV |  |  |  | 67.000000 = 67,000 [A]
TS |  |  |  | vč. fitinek vč. fitinek
P | 194 | 722140116 |  | Potrubí vodovodní z ušlechtilé oceli spojované lisováním D 42x1,5 mm | m | 32 | 0.00194 | 0 |  |  | 0 | 0 | CS ÚRS 2025 01 | 0 | 3 |  |  | 0
PP |  |  |  | Potrubí z ocelových trubek z ušlechtilé oceli (nerez) spojované lisováním PN 16 do 85 st.C D 42/1,5
VV |  |  |  | 32.000000 = 32,000 [A]
TS |  |  |  | vč. fitinek vč. fitinek
P | 195 | 722140117 |  | Potrubí vodovodní z ušlechtilé oceli spojované lisováním D 54x2 mm | m | 86 | 0.0026 | 0 |  |  | 0 | 0 | CS ÚRS 2025 01 | 0 | 3 |  |  | 0
PP |  |  |  | Potrubí z ocelových trubek z ušlechtilé oceli (nerez) spojované lisováním PN 16 do 85 st.C D 54/2
VV |  |  |  | 86.000000 = 86,000 [A]
TS |  |  |  | vč. fitinek vč. fitinek
P | 196 | 722140118 |  | Potrubí vodovodní z ušlechtilé oceli spojované lisováním D 64x2 mm | m | 80 | 0.00334 | 0 |  |  | 0 | 0 | CS ÚRS 2025 01 | 0 | 3 |  |  | 0
PP |  |  |  | Potrubí z ocelových trubek z ušlechtilé oceli (nerez) spojované lisováním PN 16 do 85 st.C D 64/2
VV |  |  |  | 80.000000 = 80,000 [A]
TS
P | 197 | 722224116 |  | Kohout plnicí nebo vypouštěcí G 3/4" PN 10 s jedním závitem | kus | 6 | 0.00027 | 0 |  |  | 0 | 0 | CS ÚRS 2025 01 | 0 | 3 |  |  | 0
PP |  |  |  | Armatury s jedním závitem kohouty plnicí a vypouštěcí PN 10 G 3/4"
VV |  |  |  | 6.000000 = 6,000 [A]
TS |  |  |  | vypouštěcí kohout 3/4" vypouštěcí kohout 3/4"
P | 198 | 722231077 | 1 | Armatury se dvěma závity ventily zpětné mosazné PN 10 do 110°C G 2" | kus | 1 | 0.00076 | 0 |  |  | 0 | 0 | CS ÚRS 2025 01 | 0 | 3 |  |  | 0
PP
VV |  |  |  | 1.000000 = 1,000 [A]
TS |  |  |  | zpětná klapka těžká 2" zpětná klapka těžká 2"
P | 199 | 722290215 |  | Zkouška těsnosti vodovodního potrubí hrdlového nebo přírubového DN do 100 | m | 418 | 0.0004 | 0 |  |  | 0 | 0 | CS ÚRS 2025 01 | 0 | 3 |  |  | 0
PP |  |  |  | Zkoušky, proplach a desinfekce vodovodního potrubí zkoušky těsnosti vodovodního potrubí hrdlového nebo přírubového do DN 100
VV |  |  |  | "135+15+38+60+170" "Součet 418"
TS
P | 200 | 998722103 |  | Přesun hmot tonážní pro vnitřní vodovod v objektech v přes 12 do 24 m | t | 1.053 | 0 | 0 |  |  | 0 | 0 | CS ÚRS 2025 01 | 0 | 3 |  |  | 0
PP |  |  |  | Přesun hmot pro vnitřní vodovod stanovený z hmotnosti přesunovaného materiálu vodorovná dopravní vzdálenost do 50 m základní v objektech výšky přes 12 do 24 m
VV |  |  |  | 1.053000 = 1,053 [A]
TS
P | 201 | 732199100 | 1 | Montáž štítků orientačních | soubor | 100 | 0.00114 | 0 |  |  | 0 | 0 | CS ÚRS 2025 01 | 0 | 3 |  |  | 0
PP
VV |  |  |  | 100.000000 = 100,000 [A]
TS
P | 202 | R42.03.01 |  | štítek orientační, označení zařízení a potrubí dle ČSN | soubor | 100 | 5e-05 | 0 |  |  | 0 | 0 | R-položka | 0 | 3 |  |  | 0
PP
VV |  |  |  | 100.000000 = 100,000 [A]
TS
P | 203 | 732331106 |  | Nádoba tlaková expanzní pro solární, topnou a chladící soustavu s membránou závitové připojení PN 1,0 o objemu 50 l | soubor | 1 | 0.00963 | 0 |  |  | 0 | 0 | CS ÚRS 2025 01 | 0 | 3 |  |  | 0
PP |  |  |  | Nádoby expanzní tlakové pro solární, topné a chladicí soustavy s membránou bez pojistného ventilu se závitovým připojením PN 1,0 o objemu 50 l
VV |  |  |  | 1.000000 = 1,000 [A]
TS |  |  |  | tlaková expanzní nádoba objem 50 litrů, 150 kPa, určená pro glykol tlaková expanzní nádoba objem 50 litrů, 150 kPa, určená pro glykol
P | 204 | 732422214 |  | Čerpadlo teplovodní mokroběžné přírubové DN 40 výtlak do 8 m průtok 13 m3/h jednodílné pro vytápění | soubor | 1 | 0.02154 | 0 |  |  | 0 | 0 | CS ÚRS 2025 01 | 0 | 3 |  |  | 0
PP |  |  |  | Čerpadla teplovodní mokroběžná přírubová oběhová pro teplovodní vytápění jednodílná PN 6/10, do 110 st.C DN příruby/dopravní výška H (m) - čerpací výkon Q (m3/h) DN 40/ do 8,0 m / 13,0 m3/h
VV |  |  |  | 1.000000 = 1,000 [A]
TS |  |  |  | oběhové čerpadlo elektrické 40-80 F oběhové čerpadlo elektrické 40-80 F
P | 205 | 732422216 | 1 | Čerpadla teplovodní mokroběžná přírubová oběhová pro teplovodní vytápění jednodílná PN 6/10, do 110°C DN příruby/dopravní výška H (m) - čerpací výkon Q (m3/h) DN 40/ do 12,0 m / 16,0 m3/h | soubor | 1 | 0.02224 | 0 |  |  | 0 | 0 | CS ÚRS 2025 01 | 0 | 3 |  |  | 0
PP
VV |  |  |  | 1.000000 = 1,000 [A]
TS |  |  |  | oběhové čerpadlo elektrické 40-120 F oběhové čerpadlo elektrické 40-120 F
P | 206 | 998732102 | 1 | Přesun hmot pro strojovny stanovený z hmotnosti přesunovaného materiálu vodorovná dopravní vzdálenost do 50 m základní v objektech výšky přes 6 do 12 m | t | 0.172 | 0 | 0 |  |  | 0 | 0 | CS ÚRS 2025 01 | 0 | 3 |  |  | 0
PP
VV |  |  |  | 0.172000 = 0,172 [A]
TS
P | 207 | 734211112 |  | Ventil závitový odvzdušňovací G 1/4 PN 10 do 120°C otopných těles | kus | 8 | 5e-05 | 0 |  |  | 0 | 0 | CS ÚRS 2025 01 | 0 | 3 |  |  | 0
PP |  |  |  | Ventily odvzdušňovací závitové otopných těles PN 6 do 120 st.C G 1/4
VV |  |  |  | 8.000000 = 8,000 [A]
TS |  |  |  | ruční odvzdušňovací ventil 1/4" ruční odvzdušňovací ventil 1/4"
P | 208 | 734291277 | 1 | Ostatní armatury filtry závitové pro topné a chladicí systémy PN 30 do 110°C přímé s vnitřními závity a integrovaným magnetem G 2 | kus | 1 | 0.00173 | 0 |  |  | 0 | 0 | CS ÚRS 2025 01 | 0 | 3 |  |  | 0
PP
VV |  |  |  | 1.000000 = 1,000 [A]
TS |  |  |  | filtr s magnetem 2" filtr s magnetem 2"
P | 209 | 734292714 | 1 | Ostatní armatury kulové kohouty PN 42 do 185°C přímé vnitřní závit G 3/4 | kus | 31 | 0.00034 | 0 |  |  | 0 | 0 | CS ÚRS 2025 01 | 0 | 3 |  |  | 0
PP
VV |  |  |  | 31.000000 = 31,000 [A]
TS |  |  |  | kulový kohout 3/4" kulový kohout 3/4"
P | 210 | 734292718 |  | Kohout kulový přímý G 2 PN 42 do 185°C vnitřní závit | kus | 5 | 0.00168 | 0 |  |  | 0 | 0 | CS ÚRS 2025 01 | 0 | 3 |  |  | 0
PP |  |  |  | Ostatní armatury kulové kohouty PN 42 do 185 st.C přímé vnitřní závit G 2
VV |  |  |  | 5.000000 = 5,000 [A]
TS |  |  |  | kulový kohout 2" kulový kohout 2"
P | 211 | 734292719 |  | Kohout kulový přímý G 2 1/2 PN 42 do 185°C vnitřní závit | kus | 4 | 0.00315 | 0 |  |  | 0 | 0 | CS ÚRS 2025 01 | 0 | 3 |  |  | 0
PP |  |  |  | Ostatní armatury kulové kohouty PN 42 do 185 st.C přímé vnitřní závit G 2 1/2
VV |  |  |  | 4.000000 = 4,000 [A]
TS |  |  |  | kulový kohout 2 1/2" kulový kohout 2 1/2"
P | 212 | 734411101 |  | Teploměr technický s pevným stonkem a jímkou zadní připojení průměr 63 mm délky 50 mm | kus | 4 | 0.00052 | 0 |  |  | 0 | 0 | CS ÚRS 2025 01 | 0 | 3 |  |  | 0
PP |  |  |  | Teploměry technické s pevným stonkem a jímkou zadní připojení (axiální) průměr 63 mm délka stonku 50 mm
VV |  |  |  | 4.000000 = 4,000 [A]
TS |  |  |  | teploměr do jímky vč. jímky 3/4", 0-60°C teploměr do jímky vč. jímky 3/4", 0-60°C
P | 213 | R43.03.16 |  | Filtr s magnetem 2 1/2" | kus | 1 | 0 | 0 |  |  | 0 | 0 | R-položka | 0 | 3 |  |  | 0
PP
VV |  |  |  | 1.000000 = 1,000 [A]
TS |  |  |  | 1. V ceně jsou zahrnuty náklady na dodávku materiálu včetně montáže. 2. V ceně jsou zahrnuty náklady na veškerý kotvící, upevňovací a pomocný materiál.
P | 214 | R43.03.17 |  | Manometr 0-600 kPa | kus | 1 | 0 | 0 |  |  | 0 | 0 | R-položka | 0 | 3 |  |  | 0
PP
VV |  |  |  | 1.000000 = 1,000 [A]
TS |  |  |  | 1. V ceně jsou zahrnuty náklady na dodávku materiálu včetně montáže. 2. V ceně jsou zahrnuty náklady na veškerý kotvící, upevňovací a pomocný materiál.
P | 215 | R43.03.15 |  | Nerez vlnovec 3/4" délka 500 mm včetně šroubení | kus | 56 | 0 | 0 |  |  | 0 | 0 | R-položka | 0 | 3 |  |  | 0
PP
VV |  |  |  | 56.000000 = 56,000 [A]
TS
P | 216 | 998734103 | 1 | Přesun hmot pro armatury stanovený z hmotnosti přesunovaného materiálu vodorovná dopravní vzdálenost do 50 m základní v objektech výšky přes 12 do 24 m | t | 0.036 | 0 | 0 |  |  | 0 | 0 | CS ÚRS 2025 01 | 0 | 3 |  |  | 0
PP
VV |  |  |  | 0.036000 = 0,036 [A]
TS
P | 217 | 751613114 | 1 | Montáž ostatních zařízení dodatečné izolace potrubí čtyřhranného samolepicí izolací | m2 | 74.291 | 0 | 0 |  |  | 0 | 0 | CS ÚRS 2025 01 | 0 | 3 |  |  | 0
PP
VV |  |  |  | "(PI*0,064)*80+(PI*0,054)*86+(PI*0,042)*32+(PI*0,035)*67+(PI*0,028)*60+(PI*0,022)*170+15" "Součet 0"
TS
P | 218 | 27127201 |  | izolace plošná kaučuková samolepící tl 12mm | m2 | 78.006 | 0.0005 | 0 |  |  | 0 | 0 | CS ÚRS 2025 01 | 0 | 3 |  |  | 0
PP
VV |  |  |  | "74,291*1,05 `Přepočtené koeficientem množství"
TS |  |  |  | parotěsná tepelná izolace vč. lepidla parotěsná tepelná izolace vč. lepidla
P | 219 | 751731112 |  | Montáž fan-coilu kazetového dvoutrubního čtyřcestného | kus | 28 | 0 | 0 |  |  | 0 | 0 | CS ÚRS 2025 01 | 0 | 3 |  |  | 0
PP |  |  |  | Montáž fan-coilu kazetového dvoutrubního čtyřcestného
VV |  |  |  | 28.000000 = 28,000 [A]
TS
P | 220 | 42952025 |  | fan-coil kazetový kompaktní dvoutrubní čtyřcestný výkon topení do 6,0kW chlazení do 4,5kW | kus | 28 | 0.0165 | 0 |  |  | 0 | 0 | CS ÚRS 2025 01 | 0 | 3 |  |  | 0
PP
VV |  |  |  | 28.000000 = 28,000 [A]
TS |  |  |  | kazetový fancoil 600x600 mm, dvoutrubkový, 3 kW při středních otáčkách 40 dB (A) v 1m, voda 7/13°C kazetový fancoil 600x600 mm, dvoutrubkový, 3 kW při středních otáčkách 40 dB (A) v 1m, voda 7/13°C
P | 221 | 998751102 | 1 | Přesun hmot pro vzduchotechniku stanovený z hmotnosti přesunovaného materiálu vodorovná dopravní vzdálenost do 100 m základní v objektech výšky přes 12 do 24 m | t | 0.501 | 0 | 0 |  |  | 0 | 0 | CS ÚRS 2025 01 | 0 | 3 |  |  | 0
PP
VV |  |  |  | 0.501000 = 0,501 [A]
TS
P | 222 | R43.03.02 |  | Chiller 2x 22 kW chladu 6/12°C při 32°C, dvouokruhové řešení zapojené do tandemu, refrigerant R290 | kus | 1 | 0 | 0 |  |  | 0 | 0 | R-položka | 0 | 3 |  |  | 0
PP
VV |  |  |  | 1.000000 = 1,000 [A]
TS |  |  |  | 1. V ceně jsou zahrnuty náklady na dodávku materiálu včetně montáže. 2. V ceně jsou zahrnuty náklady na veškerý kotvící, upevňovací a pomocný materiál.
P | 223 | R43.03.03 |  | Gumový kompenzátor 2", glykol | m | 2 | 0 | 0 |  |  | 0 | 0 | R-položka | 0 | 3 |  |  | 0
PP
VV |  |  |  | 2.000000 = 2,000 [A]
TS |  |  |  | 1. V ceně jsou zahrnuty náklady na dodávku materiálu včetně montáže. 2. V ceně jsou zahrnuty náklady na veškerý kotvící, upevňovací a pomocný materiál.
P | 224 | R43.03.04 |  | Akumulační nádrž 500 litrů s vnější antikorozní ochranou, 4x 2" vstupní nátrubky, 2x 3/4" ve dně a vrchlíku. 4x 3/4" nátrubky pro měření | kus | 2 | 0 | 0 |  |  | 0 | 0 | R-položka | 0 | 3 |  |  | 0
PP
VV |  |  |  | 2.000000 = 2,000 [A]
TS |  |  |  | 1. V ceně jsou zahrnuty náklady na dodávku materiálu včetně montáže. 2. V ceně jsou zahrnuty náklady na veškerý kotvící, upevňovací a pomocný materiál.
P | 225 | R43.03.05 |  | Plastová nádoba 40 litrů na glykol | kus | 1 | 0 | 0 |  |  | 0 | 0 | R-položka | 0 | 3 |  |  | 0
PP
VV |  |  |  | 1.000000 = 1,000 [A]
TS |  |  |  | 1. V ceně jsou zahrnuty náklady na dodávku materiálu včetně montáže. 2. V ceně jsou zahrnuty náklady na veškerý kotvící, upevňovací a pomocný materiál.
P | 226 | R43.03.06 |  | Solární pumpička ruční na doplňování glykolu | kus | 1 | 0 | 0 |  |  | 0 | 0 | R-položka | 0 | 3 |  |  | 0
PP
VV |  |  |  | 1.000000 = 1,000 [A]
TS |  |  |  | 1. V ceně jsou zahrnuty náklady na dodávku materiálu včetně montáže. 2. V ceně jsou zahrnuty náklady na veškerý kotvící, upevňovací a pomocný materiál.
P | 227 | R43.03.07 |  | Pojistka nedostatku vody WMS-WP6, Afriso | kus | 1 | 0 | 0 |  |  | 0 | 0 | R-položka | 0 | 3 |  |  | 0
PP
VV |  |  |  | 1.000000 = 1,000 [A]
TS |  |  |  | 1. V ceně jsou zahrnuty náklady na dodávku materiálu včetně montáže. 2. V ceně jsou zahrnuty náklady na veškerý kotvící, upevňovací a pomocný materiál.
P | 228 | R43.03.08 |  | Omezovací tlakově nezávislý kohout C215QFL-D, 470 l/h | kus | 28 | 0 | 0 |  |  | 0 | 0 | R-položka | 0 | 3 |  |  | 0
PP
VV |  |  |  | 28.000000 = 28,000 [A]
TS |  |  |  | 1. V ceně jsou zahrnuty náklady na dodávku materiálu včetně montáže. 2. V ceně jsou zahrnuty náklady na veškerý kotvící, upevňovací a pomocný materiál.
P | 229 | R43.03.09 |  | Oplechování tepelné izolace | m2 | 2 | 0 | 0 |  |  | 0 | 0 | R-položka | 0 | 3 |  |  | 0
PP
VV |  |  |  | 2.000000 = 2,000 [A]
TS |  |  |  | 1. V ceně jsou zahrnuty náklady na dodávku materiálu včetně montáže. 2. V ceně jsou zahrnuty náklady na veškerý kotvící, upevňovací a pomocný materiál.
P | 230 | R43.03.10 |  | Požární bandáž | m | 6 | 0 | 0 |  |  | 0 | 0 | R-položka | 0 | 3 |  |  | 0
PP
VV |  |  |  | 6.000000 = 6,000 [A]
TS |  |  |  | 1. V ceně jsou zahrnuty náklady na dodávku materiálu včetně montáže. 2. V ceně jsou zahrnuty náklady na veškerý kotvící, upevňovací a pomocný materiál.
P | 231 | R43.03.11 |  | Propylénglykol o koncentraci 35% | l | 1600 | 0 | 0 |  |  | 0 | 0 | R-položka | 0 | 3 |  |  | 0
PP
VV |  |  |  | 1600.000000 = 1600,000 [A]
TS |  |  |  | 1. V ceně jsou zahrnuty náklady na dodávku materiálu včetně montáže. 2. V ceně jsou zahrnuty náklady na veškerý kotvící, upevňovací a pomocný materiál.
P | 232 | R43.03.12 |  | Závěsný a ostatní montážní materiál | soubor | 1 | 0 | 0 |  |  | 0 | 0 | R-položka | 0 | 3 |  |  | 0
PP
VV |  |  |  | 1.000000 = 1,000 [A]
TS |  |  |  | 1. V ceně jsou zahrnuty náklady na dodávku materiálu včetně montáže. 2. V ceně jsou zahrnuty náklady na veškerý kotvící, upevňovací a pomocný materiál.
SD |  | PSV.2 |  | Práce a dodávky PSV | [6 empty] | 0 | 0
P | 1 | 713311211 |  | Montáž izolace tepelné těles plocha rovná 1x pásy s Al fólií | m2 | 60 | 0.00018 | 0 |  |  | 0 | 0 | CS ÚRS 2025 01 | 0 | 3 |  |  | 0
PP |  |  |  | Montáž izolace tepelné těles pásy nebo rohožemi s povrchovou úpravou hliníkovou fólií (izolační materiál ve specifikaci) připevněnými ocelovým drátem, páskou nebo samolepícím přesahem ploch rovných jednovrstvá
VV |  |  |  | "`hygienické větrání haly C.1.0.01, HVAC 6` 60" "Součet 60"
TS
P | 2 | 63141797 |  | rohož izolační z minerální vlny lamelová s Al fólií 65kg/m3 tl 80mm | m2 | 63 | 0.0052 | 0 |  |  | 0 | 0 | CS ÚRS 2025 01 | 0 | 3 |  |  | 0
PP
VV |  |  |  | "60*1,05 `Přepočtené koeficientem množství" "Součet 63"
TS
P | 3 | 998713103 | 1 | Přesun hmot pro izolace tepelné stanovený z hmotnosti přesunovaného materiálu vodorovná dopravní vzdálenost do 50 m s užitím mechanizace v objektech výšky přes 12 m do 24 m | t | 0.338 | 0 | 0 |  |  | 0 | 0 | CS ÚRS 2025 01 | 0 | 3 |  |  | 0
PP
VV |  |  |  | 0.338000 = 0,338 [A]
TS
P | 4 | 751122011 |  | Montáž ventilátoru radiálního nízkotlakého nástěnného základního D do 100 mm | kus | 5 | 0 | 0 |  |  | 0 | 0 | CS ÚRS 2025 01 | 0 | 3 |  |  | 0
PP |  |  |  | Montáž ventilátoru radiálního nízkotlakého nástěnného základního, průměru do 100 mm
VV |  |  |  | "`větrání bytů` 5" "Součet 5"
TS
P | 5 | R42.01.21 |  | radiální ventilátor nástěnný 100 m3/h při 100 Pa se zpětnou klapkou + zpožďovač | kus | 5 | 0.0016 | 0 |  |  | 0 | 0 | R-položka | 0 | 3 |  |  | 0
PP
VV |  |  |  | 5.000000 = 5,000 [A]
TS
P | 6 | 751122012 |  | Montáž ventilátoru radiálního nízkotlakého nástěnného základního D přes 100 do 200 mm | kus | 1 | 0 | 0 |  |  | 0 | 0 | CS ÚRS 2025 01 | 0 | 3 |  |  | 0
PP |  |  |  | Montáž ventilátoru radiálního nízkotlakého nástěnného základního, průměru přes 100 do 200 mm
VV |  |  |  | "`větrání sociálních zázemí` 1" "Součet 1"
TS
P | 7 | R42.01.22 |  | radíální ventilátor nástěnný 200 m3/h při 100 Pa se zpětnou klapkou + zpožďovač | kus | 1 | 0.008 | 0 |  |  | 0 | 0 | R-položka | 0 | 3 |  |  | 0
PP
VV |  |  |  | 1.000000 = 1,000 [A]
TS
P | 8 | 751122092 |  | Montáž ventilátoru radiálního nízkotlakého potrubního základního do kruhového potrubí D přes 100 do 200 mm | kus | 11 | 0 | 0 |  |  | 0 | 0 | CS ÚRS 2025 01 | 0 | 3 |  |  | 0
PP |  |  |  | Montáž ventilátoru radiálního nízkotlakého potrubního základního do kruhového potrubí, průměru přes 100 do 200 mm
VV |  |  |  | "`větrání sociálních zázemí průměr 160 mm` 10" "`větrání sociálních zázemí průměr 125 mm` 1" "Součet 11"
TS
P | 9 | R42.01.19 |  | radiální ventilátor do potrubí průměr 160 mm, 550 m3/h při 180 Pa | kus | 10 | 0.005 | 0 |  |  | 0 | 0 | R-položka | 0 | 3 |  |  | 0
PP
VV |  |  |  | "`větrání sociálních zázemí` 10" "Součet 10"
TS
P | 10 | R42.01.28 |  | radiální ventilátor do potrubí průměr 125 mm 250 m3/h při 150 Pa | kus | 1 | 0.005 | 0 |  |  | 0 | 0 | R-položka | 0 | 3 |  |  | 0
PP
VV |  |  |  | "`větrání sociálních zázemí průměr 125 mm` 1"
TS
P | 11 | 751311092 |  | Montáž vyústi čtyřhranné do čtyřhranného potrubí přes 0,040 do 0,080 m2 | kus | 1 | 0 | 0 |  |  | 0 | 0 | CS ÚRS 2025 01 | 0 | 3 |  |  | 0
PP |  |  |  | Montáž vyústi čtyřhranné do čtyřhranného potrubí, průřezu přes 0,040 do 0,080 m2
VV |  |  |  | "`větrání obchodní jednotky B.1.2.01 HVAC 9` 1" "Součet 1"
TS
P | 12 | 42972670 |  | výústka komfortní jednořadá Al 400x200mm | kus | 1 | 0.0007 | 0 |  |  | 0 | 0 | CS ÚRS 2025 01 | 0 | 3 |  |  | 0
PP
VV |  |  |  | "`větrání obchodní jednotky B.1.2.01 HVAC 9` 1" "Součet 1"
TS
P | 13 | 751311093 |  | Montáž vyústi čtyřhranné do čtyřhranného potrubí přes 0,080 do 0,150 m2 | kus | 3 | 0 | 0 |  |  | 0 | 0 | CS ÚRS 2025 01 | 0 | 3 |  |  | 0
PP |  |  |  | Montáž vyústi čtyřhranné do čtyřhranného potrubí, průřezu přes 0,080 do 0,150 m2
VV |  |  |  | "`větrání obchodní jednotky B.1.2.006 HVAC 11` 2" "`hygienické větrání obchodní jednotky A.1.5.01 HVAC 7` 1" "Součet 3"
TS
P | 14 | 42972667 |  | výústka komfortní jednořadá Al 300x300mm | kus | 3 | 0.0007 | 0 |  |  | 0 | 0 | CS ÚRS 2025 01 | 0 | 3 |  |  | 0
PP
VV |  |  |  | "`větrání obchodní jednotky B.1.2.006 HVAC 11` 2" "`hygienické větrání obchodní jednotky A.1.5.01 HVAC 7` 1" "Součet 3"
TS
P | 15 | 751311096 |  | Montáž vyústi čtyřhranné do čtyřhranného potrubí přes 0,250 m2 | kus | 1 | 0 | 0 |  |  | 0 | 0 | CS ÚRS 2025 01 | 0 | 3 |  |  | 0
PP |  |  |  | Montáž vyústi čtyřhranné do čtyřhranného potrubí, průřezu přes 0,250 m2
VV |  |  |  | "`hygienické větrání haly C.1.0.01, HVAC 6` 1" "Součet 1"
TS
P | 16 | 42972684 |  | výústka komfortní jednořadá Al 600x500mm | kus | 1 | 0.0014 | 0 |  |  | 0 | 0 | CS ÚRS 2025 01 | 0 | 3 |  |  | 0
PP
VV |  |  |  | "`hygienické větrání haly C.1.0.01, HVAC 6` 1" "Součet 1"
TS
P | 17 | 751311111 |  | Montáž vyústi čtyřhranné do kruhového potrubí do 0,040 m2 | kus | 12 | 0 | 0 |  |  | 0 | 0 | CS ÚRS 2025 01 | 0 | 3 |  |  | 0
PP |  |  |  | Montáž vyústi čtyřhranné do kruhového potrubí, průřezu do 0,040 m2
VV |  |  |  | "`větrání obchodní jednotky B.1.2.006 HVAC 11` 4" "`větrání obchodní jednotky B.1.2.01 HVAC 9` 4" "`hygienické větrání obchodní jednotky A.1.5.01 HVAC 7` 4" "Součet 12"
TS |  |  |  | vyústka stěnová komfortní 315x315 mm vyústka stěnová komfortní 315x315 mm
P | 18 | R42.01.13 |  | vyúsť do kruhového potrubí 1-425x75/250/R1 | kus | 8 | 0.0004 | 0 |  |  | 0 | 0 | R-položka | 0 | 3 |  |  | 0
PP
VV |  |  |  | "`větrání obchodní jednotky B.1.2.006 HVAC 11` 4" "`větrání obchodní jednotky B.1.2.01 HVAC 9` 4" "Součet 8"
TS
P | 19 | R42.01.11 |  | vyústka do kruhového potrubí 1-425x75/200/R1 | kus | 4 | 0.0004 | 0 |  |  | 0 | 0 | R-položka | 0 | 3 |  |  | 0
PP
VV |  |  |  | "`hygienické větrání obchodní jednotky A.1.5.01 HVAC 7` 4" "Součet 4"
TS
P | 20 | 751311112 |  | Montáž vyústi čtyřhranné do kruhového potrubí přes 0,040 do 0,080 m2 | kus | 6 | 0 | 0 |  |  | 0 | 0 | CS ÚRS 2025 01 | 0 | 3 |  |  | 0
PP |  |  |  | Montáž vyústi čtyřhranné do kruhového potrubí, průřezu přes 0,040 do 0,080 m2
VV |  |  |  | "`hygienické větrání haly C.1.0.01, HVAC 6` 6" "Součet 6"
TS
P | 21 | R42.01.03 |  | vyústka do kruhového potrubí 1-525x125/315/R1 | kus | 6 | 0.0009 | 0 |  |  | 0 | 0 | R-položka | 0 | 3 |  |  | 0
PP
VV |  |  |  | "`hygienické větrání haly C.1.0.01, HVAC 6` 6" "Součet 6"
TS
P | 22 | 751322012 |  | Montáž talířového ventilu D přes 100 do 200 mm | kus | 83 | 0 | 0 |  |  | 0 | 0 | CS ÚRS 2025 01 | 0 | 3 |  |  | 0
PP |  |  |  | Montáž talířových ventilů, anemostatů, dýz talířového ventilu, průměru přes 100 do 200 mm
VV |  |  |  | "`větrání sociálních zázemí - 125 mm` 47" "`větrání bytů - 125 mm` 6" "`hygienické větrání obchodní jednotky A.1.5.01 HVAC 7 - 125 mm` 2" "`hygienické větrání suterénu HVAC 13 a 15 - průměr 160 mm` 6" "`hygienické větrání suterénu HVAC 13 a 15 - průměr 125 mm` 19" "`místnost č. A.1.2.01` 3" "Součet 83"
TS
P | 23 | 42972215 |  | ventil talířový pro odvod vzduchu kovový D 160mm | kus | 6 | 0.0006 | 0 |  |  | 0 | 0 | CS ÚRS 2025 01 | 0 | 3 |  |  | 0
PP
VV |  |  |  | "`hygienické větrání suterénu HVAC 13 a 15 - průměr 160 mm` 6" "Součet 6"
TS
P | 24 | 42972213 |  | ventil talířový pro odvod vzduchu kovový D 125mm | kus | 77 | 0.0005 | 0 |  |  | 0 | 0 | CS ÚRS 2025 01 | 0 | 3 |  |  | 0
PP
VV |  |  |  | "`hygienické větrání obchodní jednotky A.1.5.01 HVAC 7 - 125 mm` 2" "`větrání sociálních zázemí - 125 mm` 47" "`větrání bytů - 125 mm` 6" "`hygienické větrání suterénu HVAC 13 a 15 - průměr 125 mm` 19" "`místnost č. A.1.2.01` 3" "Součet 77"
TS
P | 25 | 751344122 |  | Montáž tlumiče hluku pro čtyřhranné potrubí přes 0,150 do 0,300 m2 | kus | 4 | 0 | 0 |  |  | 0 | 0 | CS ÚRS 2025 01 | 0 | 3 |  |  | 0
PP |  |  |  | Montáž tlumičů hluku pro čtyřhranné potrubí, průřezu přes 0,150 do 0,300 m2
VV |  |  |  | "`hygienické větrání haly C.1.0.01, HVAC 6` 4" "Součet 4"
TS
P | 26 | R42.01.02 |  | tlumič hluku čtyřhranný Pz 600x300x1500mm | kus | 4 | 0.0282 | 0 |  |  | 0 | 0 | R-položka | 0 | 3 |  |  | 0
PP
VV |  |  |  | "`hygienické větrání haly C.1.0.01, HVAC 6` 4" "Součet 4"
TS
P | 27 | 751398051 |  | Montáž protidešťové žaluzie nebo žaluziové klapky na čtyřhranné potrubí do 0,150 m2 | kus | 2 | 0 | 0 |  |  | 0 | 0 | CS ÚRS 2025 01 | 0 | 3 |  |  | 0
PP |  |  |  | Montáž ostatních zařízení protidešťové žaluzie nebo žaluziové klapky na čtyřhranné potrubí, průřezu do 0,150 m2
VV |  |  |  | "`větrání obchodní jednotky B.1.2.006 HVAC 11` 2" "Součet 2"
TS
P | 28 | R42.01.15 |  | protidešťová žaluzie 315x400 mm | kus | 2 | 0.0028 | 0 |  |  | 0 | 0 | R-položka | 0 | 3 |  |  | 0
PP
VV |  |  |  | "`větrání obchodní jednotky B.1.2.006 HVAC 11` 2" "Součet 2"
TS
P | 29 | 751398052 |  | Montáž protidešťové žaluzie nebo žaluziové klapky na čtyřhranné potrubí přes 0,150 do 0,300 m2 | kus | 2 | 0 | 0 |  |  | 0 | 0 | CS ÚRS 2025 01 | 0 | 3 |  |  | 0
PP |  |  |  | Montáž ostatních zařízení protidešťové žaluzie nebo žaluziové klapky na čtyřhranné potrubí, průřezu přes 0,150 do 0,300 m2
VV |  |  |  | "`hygienické větrání haly C.1.0.01, HVAC 6` 2" "Součet 2"
TS
P | 30 | R42.01.07 |  | protidešťová žaluzie 600x300 mm | kus | 2 | 0.0057 | 0 |  |  | 0 | 0 | R-položka | 0 | 3 |  |  | 0
PP
VV |  |  |  | 2.000000 = 2,000 [A]
TS
P | 31 | 751510041 |  | Vzduchotechnické potrubí z pozinkovaného plechu kruhové spirálně vinutá trouba bez příruby D do 100 mm | m | 15 | 0.00168 | 0 |  |  | 0 | 0 | CS ÚRS 2025 01 | 0 | 3 |  |  | 0
PP |  |  |  | Vzduchotechnické potrubí z pozinkovaného plechu kruhové, trouba spirálně vinutá bez příruby, průměru do 100 mm
VV |  |  |  | "`větrání bytů 100 mm vč. 100% tvarovek` 15" "Součet 15"
TS
P | 32 | 751510042 |  | Vzduchotechnické potrubí z pozinkovaného plechu kruhové spirálně vinutá trouba bez příruby D přes 100 do 200 mm | m | 749 | 0.00345 | 0 |  |  | 0 | 0 | CS ÚRS 2025 01 | 0 | 3 |  |  | 0
PP |  |  |  | Vzduchotechnické potrubí z pozinkovaného plechu kruhové, trouba spirálně vinutá bez příruby, průměru přes 100 do 200 mm
VV |  |  |  | "`větrání sociálních zázemí - 125 vč. 100% tvarovek` 210" "`větrání bytů 125 vč. 100% tvarovek` 20" "`větrání sociálních zázemí - 160 vč. 100% tvarovek` 120" "`větrání obchodní jednotky B.1.2.01 HVAC 9 - 200 vč. 10% tvarovek` 22" "`hygienické větrání obchodní jednotky A.1.5.01 HVAC 7 - 125, vč. 10% tvarovek` 3" "`hygienické větrání obchodní jednotky A.1.5.01 HVAC 7 - 160, vč. 10% tvarovek` 1" "`hygienické větrání obchodní jednotky A.1.5.01 HVAC 7 - 200, vč. 10% tvarovek` 50 " "`hygienické větrání suterénu HVAC 13 a 15 - 125, vč. 10 % tvarovek` 110" "`hygienické větrání suterénu HVAC 13 a 15 - 160, vč. 10 % tvarovek` 95" "`hygienické větrání suterénu HVAC 13 a 15 - 200, vč. 10 % tvarovek` 110" "`místnost č. A.1.2.01 - 125 vč. tvarovek` 8" "Součet 749"
TS
P | 33 | 751510043 |  | Vzduchotechnické potrubí z pozinkovaného plechu kruhové spirálně vinutá trouba bez příruby D přes 200 do 300 mm | m | 51 | 0.00531 | 0 |  |  | 0 | 0 | CS ÚRS 2025 01 | 0 | 3 |  |  | 0
PP |  |  |  | Vzduchotechnické potrubí z pozinkovaného plechu kruhové, trouba spirálně vinutá bez příruby, průměru přes 200 do 300 mm
VV |  |  |  | "`větrání obchodní jednotky B.1.2.006 HVAC 11 - 250, vč. 10% tvarovek` 40" "`větrání obchodní jednotky B.1.2.01 HVAC 9 - 250, vč. 10% tvarovek` 11" "Součet 51"
TS
P | 34 | 751510044 |  | Vzduchotechnické potrubí z pozinkovaného plechu kruhové spirálně vinutá trouba bez příruby D přes 300 do 400 mm | m | 49 | 0.00817 | 0 |  |  | 0 | 0 | CS ÚRS 2025 01 | 0 | 3 |  |  | 0
PP |  |  |  | Vzduchotechnické potrubí z pozinkovaného plechu kruhové, trouba spirálně vinutá bez příruby, průměru přes 300 do 400 mm
VV |  |  |  | "`větrání obchodní jednotky B.1.2.006 HVAC 11 - 315, vč. 100% tvarovek` 9" "`hygienické větrání haly C.1.0.01, HVAC 6 - 315, 10% tvarovek` 40" "Součet 49"
TS
P | 35 | 751514679 |  | Montáž škrtící klapky nebo zpětné klapky do plechového potrubí kruhové bez příruby D přes 100 do 200 mm | kus | 4 | 0 | 0 |  |  | 0 | 0 | CS ÚRS 2025 01 | 0 | 3 |  |  | 0
PP |  |  |  | Montáž škrtící klapky nebo zpětné klapky do plechového potrubí kruhové bez příruby, průměru přes 100 do 200 mm
VV |  |  |  | "`větrání obchodní jednotky B.1.2.01 HVAC 9` 2" "`hygienické větrání obchodní jednotky A.1.5.01 HVAC 7` 2" "Součet 4"
TS
P | 36 | R42.01.10 |  | regulační klapka těsná RKT 200 | kus | 4 | 0.0014 | 0 |  |  | 0 | 0 | R-položka | 0 | 3 |  |  | 0
PP
VV |  |  |  | "`větrání obchodní jednotky B.1.2.01 HVAC 9` 2" "`hygienické větrání obchodní jednotky A.1.5.01 HVAC 7` 2" "Součet 4"
TS
P | 37 | 751514679 | 1 | Montáž škrtící klapky nebo zpětné klapky do plechového potrubí kruhové bez příruby, průměru přes 100 do 200 mm | kus | 11 | 0 | 0 |  |  | 0 | 0 | CS ÚRS 2025 01 | 0 | 3 |  |  | 0
PP
VV |  |  |  | "`větrání sociálních zázemí - průmer 160` 10" "`větrání sociálních zázemí - průměr 125` 1" "Součet 11"
TS
P | 38 | R42.01.27 |  | zpětná klapka těsná 125 mm | kus | 1 | 0.0011 | 0 |  |  | 0 | 0 | R-položka | 0 | 3 |  |  | 0
PP
VV |  |  |  | "`větrání sociálních zázemí - průměr 125` 1"
TS
P | 39 | R42.01.20 |  | zpětná klapka těsná 160 mm | kus | 10 | 0.0011 | 0 |  |  | 0 | 0 | R-položka | 0 | 3 |  |  | 0
PP
VV |  |  |  | "`větrání sociálních zázemí` 10" "Součet 10"
TS
P | 40 | 751514680 |  | Montáž škrtící klapky nebo zpětné klapky do plechového potrubí kruhové bez příruby D přes 200 do 300 mm | kus | 2 | 0 | 0 |  |  | 0 | 0 | CS ÚRS 2025 01 | 0 | 3 |  |  | 0
PP |  |  |  | Montáž škrtící klapky nebo zpětné klapky do plechového potrubí kruhové bez příruby, průměru přes 200 do 300 mm
VV |  |  |  | "`větrání obchodní jednotky B.1.2.006 HVAC 11` 2" "Součet 2"
TS
P | 41 | R42.01.16 |  | regulační klapka těsná RKT 250 | kus | 2 | 0.0021 | 0 |  |  | 0 | 0 | R-položka | 0 | 3 |  |  | 0
PP
VV |  |  |  | "`větrání obchodní jednotky B.1.2.006 HVAC 11` 2" "Součet 2"
TS
P | 42 | 751514776 |  | Montáž protidešťové stříšky nebo výfukové hlavice do plechového potrubí kruhové bez příruby D přes 100 do 200 mm | kus | 17 | 0 | 0 |  |  | 0 | 0 | CS ÚRS 2025 01 | 0 | 3 |  |  | 0
PP |  |  |  | Montáž protidešťové stříšky nebo výfukové hlavice do plechového potrubí kruhové bez příruby, průměru přes 100 do 200 mm
VV |  |  |  | "`větrání sociálních zázemí 200 mm` 4" "`větrání sociálních zázemí - 160 mm` 6" "`větrání sociálních zázemí - 125 mm` 1" "`hygienické větrání obchodní jednotky A.1.5.01 HVAC 7 - 200 mm` 2" "`hygienické větrání suterénu HVAC 13 a 15 - 200 mm` 4" "Součet 17"
TS
P | 43 | 42981267 |  | výfuková hlavice Pz D 200mm | kus | 10 | 0.0011 | 0 |  |  | 0 | 0 | CS ÚRS 2025 01 | 0 | 3 |  |  | 0
PP
VV |  |  |  | "`hygienické větrání obchodní jednotky A.1.5.01 HVAC 7 - 200 mm` 2" "`větrání sociálních zázemí 200 mm` 4" "`hygienické větrání suterénu HVAC 13 a 15 - 200 mm` 4" "Součet 10"
TS |  |  |  | výfuková hlavice tepelně izolovaná průměr 200 mm výfuková hlavice tepelně izolovaná průměr 200 mm
P | 44 | 42981025 |  | výfuková hlavice Pz D 160mm | kus | 6 | 0.0009 | 0 |  |  | 0 | 0 | CS ÚRS 2025 01 | 0 | 3 |  |  | 0
PP
VV |  |  |  | "`větrání sociálních zázemí - 160 mm` 6" "Součet 6"
TS |  |  |  | výfuková hlavice tepelně izolovaná průměr 160 mm výfuková hlavice tepelně izolovaná průměr 160 mm
P | 45 | 42981021 |  | výfuková hlavice Pz D 125mm | kus | 1 | 0.0004 | 0 |  |  | 0 | 0 | CS ÚRS 2025 01 | 0 | 3 |  |  | 0
PP
VV |  |  |  | "`větrání sociálních zázemí - 125 mm` 1"
TS |  |  |  | výfuková hlavice tepelně izolovaná průměr 125 mm výfuková hlavice tepelně izolovaná průměr 125 mm
P | 46 | 751515063 |  | Montáž protipožární klapky kruhové bez příruby do potrubí do stěny D přes 200 do 300 mm | kus | 2 | 0 | 0 |  |  | 0 | 0 | CS ÚRS 2025 01 | 0 | 3 |  |  | 0
PP |  |  |  | Montáž protipožární klapky do plechového potrubí kruhové do stěny bez příruby, průměru přes 200 do 300 mm
VV |  |  |  | "`větrání obchodní jednotky B.1.2.006 HVAC 11` 2" "Součet 2"
TS
P | 47 | R42.01.18 |  | požární klapka kruhová se servopohonem průměr 250 mm | kus | 2 | 0 | 0 |  |  | 0 | 0 | R-položka | 0 | 3 |  |  | 0
PP
VV |  |  |  | "`větrání obchodní jednotky B.1.2.006 HVAC 11` 2" "Součet 2"
TS
P | 48 | 751572061 |  | Uchycení potrubí kruhového pomocí objímky kotvené do trapézového plechu D do 100 mm | m | 15 | 0.00021 | 0 |  |  | 0 | 0 | CS ÚRS 2025 01 | 0 | 3 |  |  | 0
PP |  |  |  | Závěs kruhového potrubí pomocí objímky, kotvené do trapézového plechu průměru potrubí do 100 mm
VV |  |  |  | "`větrání bytů 100 mm vč. 100% tvarovek` 15" "Součet 15"
TS
P | 49 | 751572062 |  | Uchycení potrubí kruhového pomocí objímky kotvené do trapézového plechu D přes 100 do 200 mm | m | 749 | 0.00025 | 0 |  |  | 0 | 0 | CS ÚRS 2025 01 | 0 | 3 |  |  | 0
PP |  |  |  | Závěs kruhového potrubí pomocí objímky, kotvené do trapézového plechu průměru potrubí přes 100 do 200 mm
VV |  |  |  | "`větrání sociálních zázemí - 125 vč. 100% tvarovek` 210" "`větrání bytů 125 vč. 100% tvarovek` 20" "`větrání sociálních zázemí - 160 vč. 100% tvarovek` 120" "`větrání obchodní jednotky B.1.2.01 HVAC 9 - 200 vč. 10% tvarovek` 22" "`hygienické větrání obchodní jednotky A.1.5.01 HVAC 7 - 125, vč. 10% tvarovek` 3" "`hygienické větrání obchodní jednotky A.1.5.01 HVAC 7 - 160, vč. 10% tvarovek` 1" "`hygienické větrání obchodní jednotky A.1.5.01 HVAC 7 - 200, vč. 10% tvarovek` 50 " "`hygienické větrání suterénu HVAC 13 a 15 - 125, vč. 10 % tvarovek` 110" "`hygienické větrání suterénu HVAC 13 a 15 - 160, vč. 10 % tvarovek` 95" "`hygienické větrání suterénu HVAC 13 a 15 - 200, vč. 10 % tvarovek` 110" "`místnost č. A.1.2.01 - 125 vč. tvarovek` 8" "Součet 749"
TS
P | 50 | 751572063 |  | Uchycení potrubí kruhového pomocí objímky kotvené do trapézového plechu D přes 200 do 300 mm | m | 51 | 0.00033 | 0 |  |  | 0 | 0 | CS ÚRS 2025 01 | 0 | 3 |  |  | 0
PP |  |  |  | Závěs kruhového potrubí pomocí objímky, kotvené do trapézového plechu průměru potrubí přes 200 do 300 mm
VV |  |  |  | "`větrání obchodní jednotky B.1.2.006 HVAC 11 - 250, vč. 10% tvarovek` 40" "`větrání obchodní jednotky B.1.2.01 HVAC 9 - 250, vč. 10% tvarovek` 11" "Součet 51"
TS
P | 51 | 751572064 |  | Uchycení potrubí kruhového pomocí objímky kotvené do trapézového plechu D přes 300 do 400 mm | m | 49 | 0.00039 | 0 |  |  | 0 | 0 | CS ÚRS 2025 01 | 0 | 3 |  |  | 0
PP |  |  |  | Závěs kruhového potrubí pomocí objímky, kotvené do trapézového plechu průměru potrubí přes 300 do 400 mm
VV |  |  |  | "`větrání obchodní jednotky B.1.2.006 HVAC 11 - 315, vč. 100% tvarovek` 9" "`hygienické větrání haly C.1.0.01, HVAC 6 - 315, 10% tvarovek` 40" "Součet 49"
TS
P | 52 | 751611111 |  | Montáž centrální vzduchotechnické jednotky s rekuperací tepla nástěnné s výměnou vzduchu přes 300 do 500 m3/h | kus | 4 | 0 | 0 |  |  | 0 | 0 | CS ÚRS 2025 01 | 0 | 3 |  |  | 0
PP |  |  |  | Montáž vzduchotechnické jednotky s rekuperací tepla centrální nástěnné s výměnou vzduchu přes 300 do 500 m3/h
VV |  |  |  | "`větrání obchodní jednotky B.1.2.01 HVAC 9` 1" "`hygienické větrání obchodní jednotky A.1.5.01 HVAC 7` 1" "`hygienické větrání suterénu HVAC 13 a 15` 2" "Součet 4"
TS
P | 53 | R42.01.12 |  | vzduchotechnická jednotka v nástěnném vnitřním provedení | kus | 1 | 0.07 | 0 |  |  | 0 | 0 | R-položka | 0 | 3 |  |  | 0
PP
VV |  |  |  | "`větrání obchodní jednotky B.1.2.01 HVAC 9` 1" "Součet 1"
TS |  |  |  | vzduchotechnická jednotka v nástěnném vnitřním provedení, s protiproudým rekuperátorem tepla, s el. ohřívačem, filtrací a ventilátory s EC motory, vzduchový výkon 500 m3/h při 250 Pa, vybavena odvaděčem kondenzátu,vybavena systémem MaR s ovladačen a s komunikací Modbus, regulace výkonu podle CO2 vzduchotechnická jednotka v nástěnném vnitřním provedení, s protiproudým rekuperátorem tepla, s el. ohřívačem, filtrací a ventilátory s EC motory, vzduchový výkon 500 m3/h při 250 Pa, vybavena odvaděčem kondenzátu,vybavena systémem MaR s ovladačen a s komunikací Modbus, regulace výkonu podle CO2
P | 54 | R42.01.09 |  | vzduchotechnická jednotka v nástěnném vnitřním provedení | kus | 1 | 0.07 | 0 |  |  | 0 | 0 | R-položka | 0 | 3 |  |  | 0
PP
VV |  |  |  | "`hygienické větrání obchodní jednotky A.1.5.01 HVAC 7` 1" "Součet 1"
TS |  |  |  | vzduchotechnická jednotka v nástěnném vnitřním provedení, s protiproudým rekuperátorem tepla, s el. ohřívačem, filtrací a ventilátory s EC motory, vzduchový výkon 500 m3/h při 250 Pa, vybavena odvaděčem kondenzátu, vybavena systémem MaR s ovladačen a s komunikací Modbus, regulace výkonu podle CO2 vzduchotechnická jednotka v nástěnném vnitřním provedení, s protiproudým rekuperátorem tepla, s el. ohřívačem, filtrací a ventilátory s EC motory, vzduchový výkon 500 m3/h při 250 Pa, vybavena odvaděčem kondenzátu, vybavena systémem MaR s ovladačen a s komunikací Modbus, regulace výkonu podle CO2
P | 55 | R42.01.08 |  | vzduchotechnická jednotka v nástěnném vnitřním provedení | kus | 2 | 0.071 | 0 |  |  | 0 | 0 | R-položka | 0 | 3 |  |  | 0
PP
VV |  |  |  | "`hygienické větrání suterénu HVAC 13 a 15` 2" "Součet 2"
TS |  |  |  | vzduchotechnická jednotka v nástěnném vnitřním provedení, s protiproudým rekuperátorem tepla, s el. ohřívačem, filtrací a ventilátory s EC motory, vzduchový výkon 500 m3/h při 250 Pa, vybavena odvaděčem kondenzátu, vybavena systémem MaR s ovladačen a s komunikací Modbus, regulace výkonu podle relativní vlhkosti vzduchu vzduchotechnická jednotka v nástěnném vnitřním provedení, s protiproudým rekuperátorem tepla, s el. ohřívačem, filtrací a ventilátory s EC motory, vzduchový výkon 500 m3/h při 250 Pa, vybavena odvaděčem kondenzátu, vybavena systémem MaR s ovladačen a s komunikací Modbus, regulace výkonu podle relativní vlhkosti vzduchu
P | 56 | 751611112 |  | Montáž centrální vzduchotechnické jednotky s rekuperací tepla nástěnné s výměnou vzduchu přes 500 m3/h | kus | 1 | 0 | 0 |  |  | 0 | 0 | CS ÚRS 2025 01 | 0 | 3 |  |  | 0
PP |  |  |  | Montáž vzduchotechnické jednotky s rekuperací tepla centrální nástěnné s výměnou vzduchu přes 500 m3/h
VV |  |  |  | "`větrání obchodní jednotky B.1.2.006 HVAC 11` 1" "Součet 1"
TS
P | 57 | R42.01.14 |  | vzduchotechnická jednotka v nástěnném vnitřním provedení | kus | 1 | 0.181 | 0 |  |  | 0 | 0 | R-položka | 0 | 3 |  |  | 0
PP
VV |  |  |  | "`větrání obchodní jednotky B.1.2.006 HVAC 11` 1" "Součet 1"
TS |  |  |  | vzduchotechnická jednotka v nástěnném vnitřním provedení, s protiproudým rekuperátorem tepla, s el. ohřívačem, filtrací a ventilátory s EC motory, vzduchový výkon 700 m3/h při 250 Pa, vybavena odvaděčem kondenzátu, vybavena systémem MaR s ovladačen a s komunikací Modbus, regulace výkonu podle CO2 vzduchotechnická jednotka v nástěnném vnitřním provedení, s protiproudým rekuperátorem tepla, s el. ohřívačem, filtrací a ventilátory s EC motory, vzduchový výkon 700 m3/h při 250 Pa, vybavena odvaděčem kondenzátu, vybavena systémem MaR s ovladačen a s komunikací Modbus, regulace výkonu podle CO2
P | 58 | 751612141 |  | Montáž centrální vzduchotechnické jednotky s rekuperací tepla a vlhkosti nástřešní s výměnou vzduchu do 5000 m3/h | kus | 1 | 0 | 0 |  |  | 0 | 0 | CS ÚRS 2025 01 | 0 | 3 |  |  | 0
PP |  |  |  | Montáž vzduchotechnické jednotky s rekuperací tepla a vlhkosti centrální nástřešní s výměnou vzduchu do 5000 m3/h
VV |  |  |  | "`hygienické větrání haly C.1.0.01, HVAC 6` 1" "Součet 1"
TS
P | 59 | R42.01.01 |  | vzduchotechnická jednotka v ležatém venkovním provedení | kus | 1 | 0.308 | 0 |  |  | 0 | 0 | R-položka | 0 | 3 |  |  | 0
PP
VV |  |  |  | "`hygienické větrání haly C.1.0.01, HVAC 6` 1" "Součet 1"
TS |  |  |  | vzduchotechnická jednotka v ležatém venkovním provedení, s protiproudým rekuperátorem tepla, s teplovodním ohřívačem, filtrací a ventilátory s EC motory, vzduchový výkon 1800 m3/h při 250 Pa, vybavena odvaděčem kondenzátu, protihlukové podložky, pružné manžety, Včetně systému MaR s komunikací Modbus, regulace výkonu podle CO2 vzduchotechnická jednotka v ležatém venkovním provedení, s protiproudým rekuperátorem tepla, s teplovodním ohřívačem, filtrací a ventilátory s EC motory, vzduchový výkon 1800 m3/h při 250 Pa, vybavena odvaděčem kondenzátu, protihlukové podložky, pružné manžety, Včetně systému MaR s komunikací Modbus, regulace výkonu podle CO2
P | 60 | 751613114 |  | Montáž dodatečné izolovaného potrubí čtyřhranného samolepicí izolací | m2 | 206 | 0 | 0 |  |  | 0 | 0 | CS ÚRS 2025 01 | 0 | 3 |  |  | 0
PP |  |  |  | Montáž ostatních zařízení dodatečné izolace potrubí čtyřhranného samolepicí izolací
VV |  |  |  | "`větrání sociálních zázemí` 80" "`větrání bytů` 10" "`větrání obchodní jednotky B.1.2.006 HVAC 11` 46" "`větrání obchodní jednotky B.1.2.01 HVAC 9` 8" "`hygienické větrání obchodní jednotky A.1.5.01 HVAC 7` 22" "`hygienické větrání suterénu HVAC 13 a 15` 40" "Součet 206"
TS
P | 61 | R42.01.24 |  | parotěsná samolepící izolace tl 20mm | m2 | 54 | 0.0008 | 0 |  |  | 0 | 0 | R-položka | 0 | 3 |  |  | 0
PP
VV |  |  |  | "`větrání obchodní jednotky B.1.2.006 HVAC 11` 46" "`větrání obchodní jednotky B.1.2.01 HVAC 9` 8" "Součet 54"
TS
P | 62 | R42.01.23 |  | parotěsná samolepící izolace tl 13mm | m2 | 152 | 0.0005 | 0 |  |  | 0 | 0 | R-položka | 0 | 3 |  |  | 0
PP
VV |  |  |  | "`větrání sociálních zázemí` 80" "`větrání bytů` 10" "`hygienické větrání obchodní jednotky A.1.5.01 HVAC 7` 22" "`hygienické větrání suterénu HVAC 13 a 15` 40" "Součet 152"
TS
P | 63 | 751691111 |  | Zaregulování systému vzduchotechnického zařízení - 1 koncový (distribuční) prvek | kus | 118 | 0 | 0 |  |  | 0 | 0 | CS ÚRS 2025 01 | 0 | 3 |  |  | 0
PP |  |  |  | Zaregulování systému vzduchotechnického zařízení za 1 koncový (distribuční) prvek
VV |  |  |  | 118.000000 = 118,000 [A]
TS
P | 64 | R42.01.04 |  | Montážní materiál - tmel, ALU leící páska, spojovací materiál | kus | 1 | 0 | 0 |  |  | 0 | 0 | R-položka | 0 | 3 |  |  | 0
PP
VV |  |  |  | 1.000000 = 1,000 [A]
TS |  |  |  | 1. V ceně jsou zahrnuty náklady na dodávku materiálu včetně montáže. 2. V ceně jsou zahrnuty náklady na veškerý kotvící, upevňovací a pomocný materiál.
P | 65 | R42.01.05 |  | Potrubí čtyřhranné pozinkované přírubové, včetně tvarovek 100%, včetně objímek a závěsů | m2 | 39 | 0 | 0 |  |  | 0 | 0 | R-položka | 0 | 3 |  |  | 0
PP
VV |  |  |  | "`hygienické větrání haly C.1.0.01, HVAC 6` 7" "`větrání obchodní jednotky B.1.2.006 HVAC 11` 32" "Součet 39"
TS |  |  |  | 1. V ceně jsou zahrnuty náklady na dodávku materiálu včetně montáže. 2. V ceně jsou zahrnuty náklady na veškerý kotvící, upevňovací a pomocný materiál.
P | 66 | R42.01.06 |  | Oplechování | m2 | 36 | 0 | 0 |  |  | 0 | 0 | R-položka | 0 | 3 |  |  | 0
PP
VV |  |  |  | "`hygienické větrání haly C.1.0.01, HVAC 6` 36" "Součet 36"
TS |  |  |  | 1. V ceně jsou zahrnuty náklady na dodávku materiálu včetně montáže. 2. V ceně jsou zahrnuty náklady na veškerý kotvící, upevňovací a pomocný materiál.
P | 67 | R42.01.17 |  | Požární izolace EI30 na kruhové potrubí | m2 | 2 | 0 | 0 |  |  | 0 | 0 | R-položka | 0 | 3 |  |  | 0
PP
VV |  |  |  | "`větrání obchodní jednotky B.1.2.006 HVAC 11` 2" "Součet 2"
TS |  |  |  | 1. V ceně jsou zahrnuty náklady na dodávku materiálu včetně montáže. 2. V ceně jsou zahrnuty náklady na veškerý kotvící, upevňovací a pomocný materiál.
P | 68 | 998751102 | 2 | Přesun hmot pro vzduchotechniku stanovený z hmotnosti přesunovaného materiálu vodorovná dopravní vzdálenost do 100 m základní v objektech výšky přes 12 do 24 m | t | 4.693 | 0 | 0 |  |  | 0 | 0 | CS ÚRS 2025 01 | 0 | 3 |  |  | 0
PP
VV |  |  |  | 4.693000 = 4,693 [A]
TS
SD |  | VRN |  | Vedlejší rozpočtové náklady | [6 empty] | 0 | 0
P | 184 | 013294000.1 |  | Ostatní dokumentace stavby | soubor | 1 | 0 | 0 |  |  | 0 | 0 | CS ÚRS 2025 01 | 0 | 3 |  |  | 0
PP
VV |  |  |  | 1.000000 = 1,000 [A]
TS |  |  |  | dílenská dokumentace dílenská dokumentace
P | 185 | 092103000.1 |  | Náklady na zkušební provoz | soubor | 1 | 0 | 0 |  |  | 0 | 0 | CS ÚRS 2025 01 | 0 | 3 |  |  | 0
PP
VV |  |  |  | 1.000000 = 1,000 [A]
TS
P | 186 | 092203000 | 2 | Náklady na zaškolení | soubor | 1 | 0 | 0 |  |  | 0 | 0 | CS ÚRS 2025 01 | 0 | 3 |  |  | 0
PP
VV |  |  |  | 1.000000 = 1,000 [A]
TS |  |  |  | zaškolení obsluhy zaškolení obsluhy
P | 187 | R42.02.34 |  | Zkoušky systému | soubor | 1 | 0 | 0 |  |  | 0 | 0 | R-položka | 0 | 3 |  |  | 0
PP
VV |  |  |  | 1.000000 = 1,000 [A]
TS
P | 188 | R42.02.35 |  | Vyregulování systému | soubor | 1 | 0 | 0 |  |  | 0 | 0 | R-položka | 0 | 3 |  |  | 0
PP
VV |  |  |  | 1.000000 = 1,000 [A]
TS
P | 189 | R42.02.36 |  | Manuál pro obsluhu | soubor | 1 | 0 | 0 |  |  | 0 | 0 | R-položka | 0 | 3 |  |  | 0
PP
VV |  |  |  | 1.000000 = 1,000 [A]
TS
P | 190 | R42.02.37 |  | Požární bandáže | soubor | 1 | 0 | 0 |  |  | 0 | 0 | R-položka | 0 | 3 |  |  | 0
PP
VV |  |  |  | 1.000000 = 1,000 [A]
TS
SD |  | VRN.1 |  | Vedlejší rozpočtové náklady | [6 empty] | 0 | 0
P | 69 | 013294000 |  | Ostatní dokumentace stavby | soubor | 1 | 0 | 0 |  |  | 0 | 0 | CS ÚRS 2025 01 | 0 | 3 |  |  | 0
PP |  |  |  | Průzkumné, zeměměřičské a projektové práce projektové práce dokumentace stavby (výkresová a textová) ostatní dokumentace
VV |  |  |  | 1.000000 = 1,000 [A]
TS |  |  |  | dílenská dokumentace dílenská dokumentace
P | 70 | 092103000 |  | Náklady na zkušební provoz | soubor | 1 | 0 | 0 |  |  | 0 | 0 | CS ÚRS 2025 01 | 0 | 3 |  |  | 0
PP |  |  |  | Ostatní náklady související s provozem náklady na zkušební provoz
VV |  |  |  | 1.000000 = 1,000 [A]
TS
P | 71 | 092203000 |  | Náklady na zaškolení | soubor | 1 | 0 | 0 |  |  | 0 | 0 | CS ÚRS 2025 01 | 0 | 3 |  |  | 0
PP |  |  |  | Ostatní náklady související s provozem náklady na zaškolení
VV |  |  |  | 1.000000 = 1,000 [A]
TS |  |  |  | náklady na zaškolení obsluhy náklady na zaškolení obsluhy
P | 72 | R42.01.25 |  | Zaregulování potrubí sítě, koncových prkvů na projektované hodnoty | soubor | 1 | 0 | 0 |  |  | 0 | 0 | R-položka | 0 | 3 |  |  | 0
PP
VV |  |  |  | 1.000000 = 1,000 [A]
TS
P | 73 | R42.01.26 |  | Manuál pro obsluhu a údržbu | soubor | 1 | 0 | 0 |  |  | 0 | 0 | R-položka | 0 | 3 |  |  | 0
PP
VV |  |  |  | 1.000000 = 1,000 [A]
TS
SD |  | VRN.2 |  | Vedlejší rozpočtové náklady | [6 empty] | 0 | 0
P | 234 | 013294000.2 |  | Ostatní dokumentace stavby | soubor | 1 | 0 | 0 |  |  | 0 | 0 | CS ÚRS 2025 01 | 0 | 3 |  |  | 0
PP
VV |  |  |  | 1.000000 = 1,000 [A]
TS
P | 235 | 092103000.2 |  | Náklady na zkušební provoz | soubor | 1 | 0 | 0 |  |  | 0 | 0 | CS ÚRS 2025 01 | 0 | 3 |  |  | 0
PP
VV |  |  |  | 1.000000 = 1,000 [A]
TS
P | 236 | 092203000 | 1 | Náklady na zaškolení | soubor | 1 | 0 | 0 |  |  | 0 | 0 | CS ÚRS 2025 01 | 0 | 3 |  |  | 0
PP
VV |  |  |  | 1.000000 = 1,000 [A]
TS |  |  |  | zaškolení obsluhy zaškolení obsluhy
P | 237 | R43.03.13 |  | Manuál pro obsluhu | soubor | 1 | 0 | 0 |  |  | 0 | 0 | R-položka | 0 | 3 |  |  | 0
PP
VV |  |  |  | 1.000000 = 1,000 [A]
TS
P | 238 | R43.03.14 |  | Vyregulování systému | soubor | 1 | 0 | 0 |  |  | 0 | 0 | R-položka | 0 | 3 |  |  | 0
PP
VV |  |  |  | 1.000000 = 1,000 [A]
TS
P | 239 | R42.001 |  | Průkaz způsobilosti | kus | 1 | 0 | 0 |  |  | 0 | 0 | R-položka | 0 | 3 |  |  | 0
PP
VV |  |  |  | 1.000000 = 1,000 [A]
TS
P | 240 | R42.002 |  | Protokol UTZ | kus | 1 | 0 | 0 |  |  | 0 | 0 | R-položka | 0 | 3 |  |  | 0
PP
VV |  |  |  | 1.000000 = 1,000 [A]
TS
P | 241 | R42.003 |  | Technicko bezpečnostní zkouška | kus | 1 | 0 | 0 |  |  | 0 | 0 | R-položka | 0 | 3 |  |  | 0
PP
VV |  |  |  | 1.000000 = 1,000 [A]
TS
P | 242 | R42.004 |  | Revize způsobilou osobou | kus | 1 | 0 | 0 |  |  | 0 | 0 | R-položka | 0 | 3 |  |  | 0
PP
VV |  |  |  | 1.000000 = 1,000 [A]
TS
P | 243 | R42.005 |  | Zkouška způsobilou osobou | kus | 1 | 0 | 0 |  |  | 0 | 0 | R-položka | 0 | 3 |  |  | 0
PP
VV |  |  |  | 1.000000 = 1,000 [A]
TS

## SO 62-71-01.46
SŽDC05 | [14 empty] | 3
S | Stavba: | 5313520018_V3.1 |  | Rekonstrukce výpravní budovy v žst. Tábor_V3.1 | [6 empty] | D.2.2 | 0 | AspeEsticon | 0 | 2
O | Objekt: | D.2.2 |  | Pozemní stavební objekty a technické vybavení | [9 empty] | 0.12 | 2
Typ | Poř. číslo | Kód položky | Varianta | Název položky | MJ | Množství | Jednotková hmotnost | Celková hmotnost |  |  | Jednotková cena |  | Cenové soustavy | 0.21
Dodávka
[9 empty] | Jednotková | Celkem | Jednotková | Celkem |  |  |  | Počet položek s nulovou cenou | 0
O1 |  | SO 62-71-01.46 |  | D.2.2.1 - Měření a regulace | [6 empty] | 0 | 0
SD |  | 734 |  | Ústřední vytápění - armatury | [6 empty] | 0 | 0
P | 51 | 734419111 | 2 | Teploměry technické montáž teploměrů s ochranným pouzdrem nebo s pevným stonkem a jímkou | kus | 1 | 0.00027 | 0 |  |  | 0 | 0 | CS ÚRS 2025 01 | 0 | 3 |  |  | 0
PP
VV |  |  |  | 1.000000 = 1,000 [A]
TS
P | 52 | R46.10 |  | snímač teploty se stonkem a plastovou hlavicí, typ čidla Pt1000, rozsah -40 až 120°C, délka stonku 138 mm, stupeň krytí IP 54 | kus | 1 | 0.002 | 0 |  |  | 0 | 0 | R-položka | 0 | 3 |  |  | 0
PP
VV |  |  |  | "`ekvitermní regulace teploty OV, otopná tělesa` 1"
TS |  |  |  | Informační bod - T111.1 Informační bod - T111.1
P | 53 | R46.08 |  | nerezová jímka, délka 100 mm, závit G1/2” | kus | 1 | 8e-05 | 0 |  |  | 0 | 0 | R-položka | 0 | 3 |  |  | 0
PP
VV |  |  |  | "`ekvitermní regulace teploty OV, otopná tělesa` 1"
TS
P | 54 | R46.09 |  | čerpadlo, el.připojení | kus | 1 | 0 | 0 |  |  | 0 | 0 | R-položka | 0 | 3 |  |  | 0
PP
VV |  |  |  | "`ekvitermní regulace teploty OV, otopná tělesa` 1"
TS |  |  |  | Informační bod - M111.1 Informační bod - M111.1
P | 55 | 734419111 | 1 | Teploměry technické montáž teploměrů s ochranným pouzdrem nebo s pevným stonkem a jímkou | kus | 2 | 0.00027 | 0 |  |  | 0 | 0 | CS ÚRS 2025 01 | 0 | 3 |  |  | 0
PP
VV |  |  |  | 2.000000 = 2,000 [A]
TS
P | 56 | R46.11 |  | snímač teploty se stonkem a plastovou hlavicí, typ čidla Pt1000, rozsah -40 až 120°C, délka stonku 138 mm, stupeň krytí IP 54 | kus | 1 | 0.002 | 0 |  |  | 0 | 0 | R-položka | 0 | 3 |  |  | 0
PP
VV |  |  |  | "`ekvitermní regulace teploty OV, podlahové vytápění` 1"
TS |  |  |  | Informační bod - T112.1 Informační bod - T112.1
P | 57 | R46.13 |  | nerezová jímka, délka 100 mm, závit G1/2” | kus | 1 | 8e-05 | 0 |  |  | 0 | 0 | R-položka | 0 | 3 |  |  | 0
PP
VV |  |  |  | "`ekvitermní regulace teploty OV, podlahové vytápění` 1"
TS
P | 58 | R46.12 |  | regulátor teploty kapilární rozsah 1 až 60°C, vč.jímky | kus | 1 | 0.002 | 0 |  |  | 0 | 0 | R-položka | 0 | 3 |  |  | 0
PP
VV |  |  |  | "`ekvitermní regulace teploty OV, podlahové vytápění` 1"
TS |  |  |  | Informační bod - TA112.1 Informační bod - TA112.1
P | 59 | R46.14 |  | čerpadlo, el.připojení | kus | 1 | 0 | 0 |  |  | 0 | 0 | R-položka | 0 | 3 |  |  | 0
PP
VV |  |  |  | "`ekvitermní regulace teploty OV, podlahové vytápění` 1"
TS |  |  |  | Informační bod - M112.1 Informační bod - M112.1
P | 60 | 734419111 |  | Montáž teploměrů s ochranným pouzdrem nebo pevným stonkem a jímkou | kus | 4 | 0.00027 | 0 |  |  | 0 | 0 | CS ÚRS 2025 01 | 0 | 3 |  |  | 0
PP |  |  |  | Teploměry technické montáž teploměrů s ochranným pouzdrem nebo s pevným stonkem a jímkou
VV |  |  |  | "`monitorování a archivování spotřeby médií` 4"
TS
P | 61 | R46.20 |  | snímač teploty se stonkem a plastovou hlavicí, typ čidla Pt1000, rozsah -40 až 120°C, délka stonku 138 mm, stupeň krytí IP 54 | kus | 4 | 0.0003 | 0 |  |  | 0 | 0 | R-položka | 0 | 3 |  |  | 0
PP
VV |  |  |  | 4.000000 = 4,000 [A]
TS |  |  |  | Informační bod - T211.1,T211.2, T212.1,T212.2 Informační bod - T211.1,T211.2, T212.1,T212.2
P | 62 | R46.21 |  | nerezová jímka, délka 100 mm, závit G1/2” | kus | 4 | 8e-05 | 0 |  |  | 0 | 0 | R-položka | 0 | 3 |  |  | 0
PP
VV |  |  |  | 4.000000 = 4,000 [A]
TS
P | 63 | R46.22 |  | čerpadlo, el.připojení | kus | 2 | 0 | 0 |  |  | 0 | 0 | R-položka | 0 | 3 |  |  | 0
PP
VV |  |  |  | 2.000000 = 2,000 [A]
TS |  |  |  | Informační bod - M213.1,M213.2 Informační bod - M213.1,M213.2
P | 64 | 998734103 |  | Přesun hmot tonážní pro armatury v objektech v přes 12 do 24 m | t | 0.01 | 0 | 0 |  |  | 0 | 0 | CS ÚRS 2025 01 | 0 | 3 |  |  | 0
PP |  |  |  | Přesun hmot pro armatury stanovený z hmotnosti přesunovaného materiálu vodorovná dopravní vzdálenost do 50 m základní v objektech výšky přes 12 do 24 m
VV |  |  |  | 0.010000 = 0,010 [A]
TS
SD |  | 736 |  | Ústřední vytápění - plošné vytápění a chlazení | [6 empty] | 0 | 0
P | 65 | 736130252 | 1 | Montáž elektrického podlahového vytápění instalace a napojení termostatu na zeď | kus | 48 | 0 | 0 |  |  | 0 | 0 | CS ÚRS 2025 01 | 0 | 3 |  |  | 0
PP
VV |  |  |  | "`ERegulace teploty v prostoru, podlahové vytápění, klimatizace RPT1 až RPT7/R1 až R11`12+13+16+7"
TS
P | 66 | R46.15 |  | síťový prostorový termostat | kus | 12 | 0.00015 | 0 |  |  | 0 | 0 | R-položka | 0 | 3 |  |  | 0
PP
VV |  |  |  | "`ERegulace teploty v prostoru, podlahové vytápění, klimatizace RPT1 až RPT7/R1 až R11`12"
TS |  |  |  | síťový prostorový termostat, LCD displej, komunikace Modbus RTU, napájení 230VAC, stupeň krytí IP 20, rozsah teploty: 0 až 40°C 1x binární výstup pro ventil ÚT (SPST rele 2,2A, 230 VAC), 1x binární výstup pro ventil CH (SPST rele 2,2A, 230 VAC), 1x analogový výstup 0-10VDC pro řízení EC motoru, Informační bod - TC.A1202,TC.A1201.1, TC.A1201.2, TC.A1303,TC.A1302, TC.A1304,TC.A2305, TC.A2302,TC.A2303, TC.A2301.1, TC.A2301.2, TC.A2301.3" síťový prostorový termostat, LCD displej, komunikace Modbus RTU, napájení 230VAC, stupeň krytí IP 20, rozsah teploty: 0 až 40°C 1x binární výstup pro ventil ÚT (SPST rele 2,2A, 230 VAC), 1x binární výstup pro ventil CH (SPST rele 2,2A, 230 VAC), 1x analogový výstup 0-10VDC pro řízení EC motoru, Informační bod - TC.A1202,TC.A1201.1, TC.A1201.2, TC.A1303,TC.A1302, TC.A1304,TC.A2305, TC.A2302,TC.A2303, TC.A2301.1, TC.A2301.2, TC.A2301.3"
P | 67 | R46.16 |  | síťový prostorový termostat | kus | 13 | 0.0005 | 0 |  |  | 0 | 0 | R-položka | 0 | 3 |  |  | 0
PP
VV |  |  |  | "`ERegulace teploty v prostoru, podlahové vytápění, klimatizace RPT1 až RPT7/R1 až R11`13"
TS |  |  |  | Síťový prostorový termostat, LCD displej, komunikace Modbus RTU, napájení 230VAC, stupeň krytí IP 20, rozsah teploty: 0 až 40°C 1x binární výstup pro ventil ÚT (SPST rele 2,2A, 230 VAC), Informační bod - TC.A1205,TC.A1206, TC.A1207,TC.A1401, TC.A1402,TC.A1403, TC.A1404,TC.A1501, TC.A1502,TC.A1001, TC.A2207,TC.A3102, TC.A3109, Síťový prostorový termostat, LCD displej, komunikace Modbus RTU, napájení 230VAC, stupeň krytí IP 20, rozsah teploty: 0 až 40°C 1x binární výstup pro ventil ÚT (SPST rele 2,2A, 230 VAC), Informační bod - TC.A1205,TC.A1206, TC.A1207,TC.A1401, TC.A1402,TC.A1403, TC.A1404,TC.A1501, TC.A1502,TC.A1001, TC.A2207,TC.A3102, TC.A3109,
P | 68 | R46.17 |  | síťový prostorový termostat | kus | 16 | 0.0005 | 0 |  |  | 0 | 0 | R-položka | 0 | 3 |  |  | 0
PP
VV |  |  |  | "`ERegulace teploty v prostoru, podlahové vytápění, klimatizace RPT1 až RPT7/R1 až R11`16"
TS |  |  |  | Síťový prostorový termostat, LCD displej, komunikace Modbus RTU, napájení 230VAC, stupeň krytí IP 20, rozsah teploty: 0 až 40°C 1x binární výstup pro ventil ÚT (SPST rele 2,2A, 230 VAC); Informační bod - TC.B1201,TC.B1202, TC.B1203,TC.B1201, TC.B1205,TC.B1201, TC.B1001,TC.B1207, TC.B1206.1, TC.B1206.2, TC.B1206.3,TC.B2215, TC.B2211,TC.B3102, TC.B3302,TC.B3202" Síťový prostorový termostat, LCD displej, komunikace Modbus RTU, napájení 230VAC, stupeň krytí IP 20, rozsah teploty: 0 až 40°C 1x binární výstup pro ventil ÚT (SPST rele 2,2A, 230 VAC); Informační bod - TC.B1201,TC.B1202, TC.B1203,TC.B1201, TC.B1205,TC.B1201, TC.B1001,TC.B1207, TC.B1206.1, TC.B1206.2, TC.B1206.3,TC.B2215, TC.B2211,TC.B3102, TC.B3302,TC.B3202"
P | 69 | R46.18 |  | síťový prostorový termostat | kus | 7 | 0.0005 | 0 |  |  | 0 | 0 | R-položka | 0 | 3 |  |  | 0
PP
VV |  |  |  | "`ERegulace teploty v prostoru, podlahové vytápění, klimatizace RPT1 až RPT7/R1 až R11`7"
TS |  |  |  | Síťový prostorový termostat, LCD displej, komunikace Modbus RTU, napájení 230VAC, stupeň krytí IP 20, rozsah teploty: 0 až 40°C 1x binární výstup pro ventil ÚT (SPST rele 2,2A, 230 VAC); Informační bod - TC.C1001, TC.D1001,TC.D1105, TC.D1102,TC.D1104, TC.D1103,TC.A2305, Síťový prostorový termostat, LCD displej, komunikace Modbus RTU, napájení 230VAC, stupeň krytí IP 20, rozsah teploty: 0 až 40°C 1x binární výstup pro ventil ÚT (SPST rele 2,2A, 230 VAC); Informační bod - TC.C1001, TC.D1001,TC.D1105, TC.D1102,TC.D1104, TC.D1103,TC.A2305,
P | 70 | R46.19 |  | nastavení provozních parametrů síťového prostorového termostatu | kus | 48 | 0 | 0 |  |  | 0 | 0 | R-položka | 0 | 3 |  |  | 0
PP
VV |  |  |  | 48.000000 = 48,000 [A]
TS
P | 71 | 736130252 |  | Montáž podlahového vytápění elektrického instalace a napojení termostatu na zeď | kus | 1 | 0 | 0 |  |  | 0 | 0 | CS ÚRS 2025 01 | 0 | 3 |  |  | 0
PP |  |  |  | Montáž elektrického podlahového vytápění instalace a napojení termostatu na zeď
VV |  |  |  | "`havarijní zabezpečení zdroje` 1"
TS
P | 72 | R46.23 |  | prostorový termostat, rozsah 0 až 40°C, krytí IP33, max.provozní teplota 80°C, teplota okolí -40…+65°C | kus | 1 | 0.00015 | 0 |  |  | 0 | 0 | R-položka | 0 | 3 |  |  | 0
PP
VV |  |  |  | 1.000000 = 1,000 [A]
TS |  |  |  | Informační bod - TA200.10 Informační bod - TA200.10
P | 73 | 998736103 |  | Přesun hmot tonážní pro plošné vytápění v objektech v přes 12 do 24 m | t | 0.02 | 0 | 0 |  |  | 0 | 0 | CS ÚRS 2025 01 | 0 | 3 |  |  | 0
PP |  |  |  | Přesun hmot pro plošné vytápění stanovený z hmotnosti přesunovaného materiálu vodorovná dopravní vzdálenost do 50 m základní v objektech výšky přes 12 do 24 m
VV |  |  |  | 0.020000 = 0,020 [A]
TS
SD |  | 741 |  | Elektroinstalace - silnoproud | [6 empty] | 0 | 0
P | 74 | 741112111 |  | Montáž rozvodka nástěnná plastová čtyřhranná vodič D do 4 mm2 | kus | 20 | 0 | 0 |  |  | 0 | 0 | CS ÚRS 2025 01 | 0 | 3 |  |  | 0
PP |  |  |  | Montáž krabic elektroinstalačních bez napojení na trubky a lišty, demontáže a montáže víčka a přístroje rozvodek se zapojením vodičů na svorkovnici nástěnných plastových čtyřhranných pro vodiče D do 4 mm2
VV |  |  |  | 20.000000 = 20,000 [A]
TS
P | 75 | R46.03 |  | elektroinstalační krabice na povrch 81x81x54 mm, s víčkem, materiál PVC, teplotní odolnost -5 až +60°C | kus | 20 | 0 | 0 |  |  | 0 | 0 | R-položka | 0 | 3 |  |  | 0
PP
VV |  |  |  | 20.000000 = 20,000 [A]
TS
P | 76 | 741120301 |  | Montáž vodič Cu izolovaný plný a laněný s PVC pláštěm žíla 0,55 až 16 mm2 pevně (např. CY, CHAH-V) | m | 40 | 0 | 0 |  |  | 0 | 0 | CS ÚRS 2025 01 | 0 | 3 |  |  | 0
PP |  |  |  | Montáž vodičů izolovaných měděných bez ukončení uložených pevně plných a laněných s PVC pláštěm, bezhalogenových, ohniodolných (např. CY, CHAH-V) průřezu žíly 0,55 až 16 mm2
VV |  |  |  | 40.000000 = 40,000 [A]
TS
P | 77 | 34140826 |  | vodič propojovací jádro Cu plné izolace PVC 450/750V (H07V-U) 1x6mm2 | m | 46 | 7e-05 | 0 |  |  | 0 | 0 | CS ÚRS 2025 01 | 0 | 3 |  |  | 0
PP
VV |  |  |  | "40*1,15 `Přepočtené koeficientem množství"
TS
P | 78 | 741122611 |  | Montáž kabel Cu plný kulatý žíla 3x1,5 až 6 mm2 uložený pevně (např. CYKY) | m | 2400 | 0 | 0 |  |  | 0 | 0 | CS ÚRS 2025 01 | 0 | 3 |  |  | 0
PP |  |  |  | Montáž kabelů měděných bez ukončení uložených pevně plných kulatých nebo bezhalogenových (např. CYKY) počtu a průřezu žil 3x1,5 až 6 mm2
VV |  |  |  | 2400.000000 = 2400,000 [A]
TS
P | 79 | 34111030 |  | kabel instalační jádro Cu plné izolace PVC plášť PVC 450/750V (CYKY) 3x1,5mm2 | m | 2760 | 0.00012 | 0 |  |  | 0 | 0 | CS ÚRS 2025 01 | 0 | 3 |  |  | 0
PP
VV |  |  |  | "2400*1,15 `Přepočtené koeficientem množství"
TS
P | 80 | 741122621 |  | Montáž kabel Cu plný kulatý žíla 4x1,5 až 4 mm2 uložený pevně (např. CYKY) | m | 450 | 0 | 0 |  |  | 0 | 0 | CS ÚRS 2025 01 | 0 | 3 |  |  | 0
PP |  |  |  | Montáž kabelů měděných bez ukončení uložených pevně plných kulatých nebo bezhalogenových (např. CYKY) počtu a průřezu žil 4x1,5 až 4 mm2
VV |  |  |  | 450.000000 = 450,000 [A]
TS
P | 81 | 34111064 |  | kabel instalační jádro Cu plné izolace PVC plášť PVC 450/750V (CYKY) 4x2,5mm2 | m | 517.5 | 0.0002 | 0 |  |  | 0 | 0 | CS ÚRS 2025 01 | 0 | 3 |  |  | 0
PP
VV |  |  |  | "450*1,15 `Přepočtené koeficientem množství"
TS
P | 82 | 741122641 |  | Montáž kabel Cu plný kulatý žíla 5x1,5 až 2,5 mm2 uložený pevně (např. CYKY) | m | 700 | 0 | 0 |  |  | 0 | 0 | CS ÚRS 2025 01 | 0 | 3 |  |  | 0
PP |  |  |  | Montáž kabelů měděných bez ukončení uložených pevně plných kulatých nebo bezhalogenových (např. CYKY) počtu a průřezu žil 5x1,5 až 2,5 mm2
VV |  |  |  | 700.000000 = 700,000 [A]
TS
P | 83 | 34111090 |  | kabel instalační jádro Cu plné izolace PVC plášť PVC 450/750V (CYKY) 5x1,5mm2 | m | 805 | 0.00016 | 0 |  |  | 0 | 0 | CS ÚRS 2025 01 | 0 | 3 |  |  | 0
PP
VV |  |  |  | "700*1,15 `Přepočtené koeficientem množství"
TS
P | 84 | 741124733 | 1 | Montáž kabelů měděných ovládacích bez ukončení uložených pevně stíněných ovládacích s plným jádrem (např. JYTY) počtu a průměru žil 2 až 19x1 mm2 | m | 300 | 0 | 0 |  |  | 0 | 0 | CS ÚRS 2025 01 | 0 | 3 |  |  | 0
PP
VV |  |  |  | 300.000000 = 300,000 [A]
TS
P | 85 | 34113148 |  | kabel ovládací průmyslový stíněný laminovanou Al fólií s příložným Cu drátem jádro Cu plné izolace PVC plášť PVC 250V (JYTY) 2x1,00mm2 | m | 345 | 5e-05 | 0 |  |  | 0 | 0 | CS ÚRS 2025 01 | 0 | 3 |  |  | 0
PP
VV |  |  |  | "300*1,15 `Přepočtené koeficientem množství"
TS
P | 86 | 741124733 |  | Montáž kabel Cu stíněný ovládací žíly 2 až 19x1 mm2 uložený pevně (např. JYTY) | m | 1500 | 0 | 0 |  |  | 0 | 0 | CS ÚRS 2025 01 | 0 | 3 |  |  | 0
PP |  |  |  | Montáž kabelů měděných ovládacích bez ukončení uložených pevně stíněných ovládacích s plným jádrem (např. JYTY) počtu a průměru žil 2 až 19x1 mm2
VV |  |  |  | 1500.000000 = 1500,000 [A]
TS
P | 87 | 34113150 |  | kabel ovládací průmyslový stíněný laminovanou Al fólií s příložným Cu drátem jádro Cu plné izolace PVC plášť PVC 250V (JYTY) 4x1,00mm2 | m | 1725 | 8e-05 | 0 |  |  | 0 | 0 | CS ÚRS 2025 01 | 0 | 3 |  |  | 0
PP
VV |  |  |  | "1500*1,15 `Přepočtené koeficientem množství"
TS
P | 88 | 741124733 | 2 | Montáž kabelů měděných ovládacích bez ukončení uložených pevně stíněných ovládacích s plným jádrem (např. JYTY) počtu a průměru žil 2 až 19x1 mm2 | m | 100 | 0 | 0 |  |  | 0 | 0 | CS ÚRS 2025 01 | 0 | 3 |  |  | 0
PP
VV |  |  |  | 100.000000 = 100,000 [A]
TS
P | 89 | 34113151 |  | kabel ovládací průmyslový stíněný laminovanou Al fólií s příložným Cu drátem jádro Cu plné izolace PVC plášť PVC 250V (JYTY) 7x1,00mm2 | m | 115 | 0.00012 | 0 |  |  | 0 | 0 | CS ÚRS 2025 01 | 0 | 3 |  |  | 0
PP
VV |  |  |  | "100*1,15 `Přepočtené koeficientem množství"
TS
P | 90 | 741210005 |  | Montáž rozvodnice oceloplechová nebo plastová běžná do 200 kg | kus | 1 | 0 | 0 |  |  | 0 | 0 | CS ÚRS 2025 01 | 0 | 3 |  |  | 0
PP |  |  |  | Montáž rozvodnic oceloplechových nebo plastových bez zapojení vodičů běžných, hmotnosti do 200 kg
VV |  |  |  | 1.000000 = 1,000 [A]
TS
P | 91 | R46.04 |  | ocelová rozvodnice | kus | 1 | 0 | 0 |  |  | 0 | 0 | R-položka | 0 | 3 |  |  | 0
PP
VV |  |  |  | 1.000000 = 1,000 [A]
TS |  |  |  | ocelová rozvodnice, š.1000, v.2000, hl.400, podstavec 100 /mm/, odnímatelný horní díl, odnímatelná zadní stěna, dveře: 2mm lakovaný plech,úprava RAL 7032, montážní deska: 3 mm pozinkovaný plech, nastavitelná hloubka po 25 mm, bočnice 1,5 mm lakovaný plech, úprava RAL 7032, krytí IP 54, vč.přístrojové náplně ocelová rozvodnice, š.1000, v.2000, hl.400, podstavec 100 /mm/, odnímatelný horní díl, odnímatelná zadní stěna, dveře: 2mm lakovaný plech,úprava RAL 7032, montážní deska: 3 mm pozinkovaný plech, nastavitelná hloubka po 25 mm, bočnice 1,5 mm lakovaný plech, úprava RAL 7032, krytí IP 54, vč.přístrojové náplně
P | 92 | R46.05 |  | další příslušenství rozvaděče | kus | 1 | 0 | 0 |  |  | 0 | 0 | R-položka | 0 | 3 |  |  | 0
PP
VV |  |  |  | 1.000000 = 1,000 [A]
TS |  |  |  | Další příslušenství rozvaděče: - bezpečnostní zdroj 230V/24VAC/DC, servisní zásuvka 230V/10A, jistič, přepěťová ochrana 3. st. s VF filtrem, - pomocné relé 24VAC/DC / 4 přepínací kontakty podle počtu připojovaných zařízení a rozsahu zapojení - pomocné relé 230VAC/DC / 4 přepínací kontakty podle počtu připojovaných zařízení a rozsahu zapojení, - hlavní vypínač s ručním pohonem na dveře Další příslušenství rozvaděče: - bezpečnostní zdroj 230V/24VAC/DC, servisní zásuvka 230V/10A, jistič, přepěťová ochrana 3. st. s VF filtrem, - pomocné relé 24VAC/DC / 4 přepínací kontakty podle počtu připojovaných zařízení a rozsahu zapojení - pomocné relé 230VAC/DC / 4 přepínací kontakty podle počtu připojovaných zařízení a rozsahu zapojení, - hlavní vypínač s ručním pohonem na dveře
P | 93 | R46.06 |  | silový vývod pro čerpadlo 230V sestava | kus | 1 | 0 | 0 |  |  | 0 | 0 | R-položka | 0 | 3 |  |  | 0
PP
VV |  |  |  | 1.000000 = 1,000 [A]
TS |  |  |  | silový vývod pro čerpadlo 230V sestava: 1x jistič s pom. kontakty, 1x stykač+ jednotka pomocných kontaktů, silové svorky, 1x třípolohový přepínač AUT-0-RUČ, montážní příslušenství silový vývod pro čerpadlo 230V sestava: 1x jistič s pom. kontakty, 1x stykač+ jednotka pomocných kontaktů, silové svorky, 1x třípolohový přepínač AUT-0-RUČ, montážní příslušenství
P | 94 | R46.07 |  | výroba rozvaděče | kus | 1 | 0 | 0 |  |  | 0 | 0 | R-položka | 0 | 3 |  |  | 0
PP
VV |  |  |  | 1.000000 = 1,000 [A]
TS
P | 95 | 998741103 |  | Přesun hmot tonážní pro silnoproud v objektech v přes 12 do 24 m | t | 0.736 | 0 | 0 |  |  | 0 | 0 | CS ÚRS 2025 01 | 0 | 3 |  |  | 0
PP |  |  |  | Přesun hmot pro silnoproud stanovený z hmotnosti přesunovaného materiálu vodorovná dopravní vzdálenost do 50 m základní v objektech výšky přes 12 do 24 m
VV |  |  |  | 0.736000 = 0,736 [A]
TS
SD |  | 742 |  | Elektroinstalace - slaboproud | [6 empty] | 0 | 0
P | 96 | 742110011 | 1 | Montáž trubek elektroinstalačních plastových tuhých pro vnitřní rozvody uložených volně na příchytky | m | 110 | 0 | 0 |  |  | 0 | 0 | CS ÚRS 2025 01 | 0 | 3 |  |  | 0
PP
VV |  |  |  | 110.000000 = 110,000 [A]
TS
P | 97 | 34571545 |  | trubka elektroinstalační plastová tuhá středně odolná D 21,7/25mm | m | 115.5 | 0.00016 | 0 |  |  | 0 | 0 | CS ÚRS 2025 01 | 0 | 3 |  |  | 0
PP
VV |  |  |  | "110*1,05 `Přepočtené koeficientem množství"
TS |  |  |  | trubka z PVC, samozhášivá, s hrdlem pro lehké mechanické zatížení, 25, včetně příslušenství trubka z PVC, samozhášivá, s hrdlem pro lehké mechanické zatížení, 25, včetně příslušenství
P | 98 | 742110011 |  | Montáž trubek pro slaboproud plastových tuhých pro vnitřní rozvody uložených volně na příchytky | m | 80 | 0 | 0 |  |  | 0 | 0 | CS ÚRS 2025 01 | 0 | 3 |  |  | 0
PP |  |  |  | Montáž trubek elektroinstalačních plastových tuhých pro vnitřní rozvody uložených volně na příchytky
VV |  |  |  | 80.000000 = 80,000 [A]
TS
P | 99 | 34571546 |  | trubka elektroinstalační plastová tuhá středně odolná D 28,6/32mm | m | 84 | 0.00021 | 0 |  |  | 0 | 0 | CS ÚRS 2025 01 | 0 | 3 |  |  | 0
PP
VV |  |  |  | "80*1,05 `Přepočtené koeficientem množství"
TS |  |  |  | trubka z PVC, samozhášivá, s hrdlem pro lehké mechanické zatížení, 32, včetně příslušenství trubka z PVC, samozhášivá, s hrdlem pro lehké mechanické zatížení, 32, včetně příslušenství
P | 100 | 742110102 |  | Montáž kabelového žlabu pro slaboproud šířky do 150 mm | m | 300 | 0 | 0 |  |  | 0 | 0 | CS ÚRS 2025 01 | 0 | 3 |  |  | 0
PP |  |  |  | Montáž kabelového žlabu šířky do 150 mm
VV |  |  |  | 300.000000 = 300,000 [A]
TS
P | 101 | 34575002 |  | víko žlabu pozinkované 2m/ks š 62mm | m | 300 | 0.00045 | 0 |  |  | 0 | 0 | CS ÚRS 2025 01 | 0 | 3 |  |  | 0
PP
VV |  |  |  | 300.000000 = 300,000 [A]
TS |  |  |  | vč. kolen, spojek, drobného spojovacího materiálu, záěsného systému vč. kolen, spojek, drobného spojovacího materiálu, záěsného systému
P | 102 | 34575491 |  | žlab kabelový pozinkovaný 2m/ks 50x62 | m | 300 | 0.00089 | 0 |  |  | 0 | 0 | CS ÚRS 2025 01 | 0 | 3 |  |  | 0
PP
VV |  |  |  | 300.000000 = 300,000 [A]
TS |  |  |  | vč. kolen, spojek, drobného spojovacího materiálu, záěsného systému vč. kolen, spojek, drobného spojovacího materiálu, záěsného systému
P | 103 | 742110102 | 1 | Montáž kabelového žlabu šířky do 150 mm | m | 50 | 0 | 0 |  |  | 0 | 0 | CS ÚRS 2025 01 | 0 | 3 |  |  | 0
PP
VV |  |  |  | 50.000000 = 50,000 [A]
TS
P | 104 | 34575493 |  | žlab kabelový pozinkovaný 2m/ks 100x125 | m | 50 | 0.00198 | 0 |  |  | 0 | 0 | CS ÚRS 2025 01 | 0 | 3 |  |  | 0
PP
VV |  |  |  | 50.000000 = 50,000 [A]
TS |  |  |  | vč. kolen, spojek, drobného spojovacího materiálu, záěsného systému vč. kolen, spojek, drobného spojovacího materiálu, záěsného systému
P | 105 | 34575003 |  | víko žlabu pozinkované 2m/ks š 125mm | m | 50 | 0.00065 | 0 |  |  | 0 | 0 | CS ÚRS 2025 01 | 0 | 3 |  |  | 0
PP
VV |  |  |  | 50.000000 = 50,000 [A]
TS |  |  |  | vč. kolen, spojek, drobného spojovacího materiálu, záěsného systému vč. kolen, spojek, drobného spojovacího materiálu, záěsného systému
P | 106 | 742110104 |  | Montáž kabelového žlabu pro slaboproud šířky přes 150 do 250 mm | m | 100 | 0 | 0 |  |  | 0 | 0 | CS ÚRS 2025 01 | 0 | 3 |  |  | 0
PP |  |  |  | Montáž kabelového žlabu šířky přes 150 do 250 mm
VV |  |  |  | 100.000000 = 100,000 [A]
TS
P | 107 | 34575004 |  | víko žlabu pozinkované 2m/ks š 250mm | m | 100 | 0.00195 | 0 |  |  | 0 | 0 | CS ÚRS 2025 01 | 0 | 3 |  |  | 0
PP
VV |  |  |  | 100.000000 = 100,000 [A]
TS |  |  |  | vč. kolen, spojek, drobného spojovacího materiálu, záěsného systému vč. kolen, spojek, drobného spojovacího materiálu, záěsného systému
P | 108 | 34575495 |  | žlab kabelový pozinkovaný 2m/ks 100x250 | m | 100 | 0.0027 | 0 |  |  | 0 | 0 | CS ÚRS 2025 01 | 0 | 3 |  |  | 0
PP
VV |  |  |  | 100.000000 = 100,000 [A]
TS |  |  |  | vč. kolen, spojek, drobného spojovacího materiálu, záěsného systému vč. kolen, spojek, drobného spojovacího materiálu, záěsného systému
P | 109 | 742121001 |  | Montáž kabelů sdělovacích pro vnitřní rozvody do 15 žil | m | 1300 | 0 | 0 |  |  | 0 | 0 | CS ÚRS 2025 01 | 0 | 3 |  |  | 0
PP |  |  |  | Montáž kabelů sdělovacích pro vnitřní rozvody počtu žil do 15
VV |  |  |  | 1300.000000 = 1300,000 [A]
TS
P | 110 | R46.01 |  | vodič pro přenos dat 2x2x0,34mm2, druh žíly Cu, samozhášecí, napětí 0,25kV, žily kroucené do párů, průměr vodiče 7,6 mm | m | 1560 | 0.00011 | 0 |  |  | 0 | 0 | R-položka | 0 | 3 |  |  | 0
PP
VV |  |  |  | "1300*1,2 `Přepočtené koeficientem množství"
TS
P | 111 | 742121001 | 1 | Montáž kabelů sdělovacích pro vnitřní rozvody počtu žil do 15 | m | 2400 | 0 | 0 |  |  | 0 | 0 | CS ÚRS 2025 01 | 0 | 3 |  |  | 0
PP
VV |  |  |  | 2400.000000 = 2400,000 [A]
TS
P | 112 | 34121233 |  | kabel sdělovací stíněný laminovanou Al fólií s příložným Cu drátem jádro Cu plné izolace PVC plášť PVC 300V (J-Y(St)Y…Lg) 2x2x0,8mm2 | m | 2880 | 7e-05 | 0 |  |  | 0 | 0 | CS ÚRS 2025 01 | 0 | 3 |  |  | 0
PP
VV |  |  |  | "2400*1,2 `Přepočtené koeficientem množství"
TS
P | 113 | 742260001 |  | Montáž ústředny detekce hořlavých plynů a par | kus | 1 | 0 | 0 |  |  | 0 | 0 | CS ÚRS 2025 01 | 0 | 3 |  |  | 0
PP |  |  |  | Montáž detekce plynů a par ústředny DPP
VV |  |  |  | "`havarijní zabezpečení zdroje` 1"
TS
P | 114 | R46.24 |  | ústředna pro detekci plynu, napájení 24VDC 5 reléovách výstupů (4x detekce, 1x porucha) | kus | 1 | 0.0025 | 0 |  |  | 0 | 0 | R-položka | 0 | 3 |  |  | 0
PP
VV |  |  |  | 1.000000 = 1,000 [A]
TS |  |  |  | Informační bod - QAH200.11 Informační bod - QAH200.11
P | 115 | R46.25 |  | napájecí zdroj pro ústřednu detekce plynu, 24VDC | kus | 1 | 0 | 0 |  |  | 0 | 0 | R-položka | 0 | 3 |  |  | 0
PP
VV |  |  |  | 1.000000 = 1,000 [A]
TS
P | 116 | 998742103 |  | Přesun hmot tonážní pro slaboproud v objektech v do 24 m | t | 1.41 | 0 | 0 |  |  | 0 | 0 | CS ÚRS 2025 01 | 0 | 3 |  |  | 0
PP |  |  |  | Přesun hmot pro slaboproud stanovený z hmotnosti přesunovaného materiálu vodorovná dopravní vzdálenost do 50 m základní v objektech výšky přes 12 do 24 m
VV |  |  |  | 1.410000 = 1,410 [A]
TS
SD |  | 751 |  | Vzduchotechnika | [6 empty] | 0 | 0
P | 117 | 751614112 |  | Montáž snímače tlakového diferenčního | kus | 1 | 0 | 0 |  |  | 0 | 0 | CS ÚRS 2025 01 | 0 | 3 |  |  | 0
PP |  |  |  | Montáž monitorovacího, řídícího a ovládacího zařízení snímače tlakového diferenčního
VV |  |  |  | 1.000000 = 1,000 [A]
TS
P | 118 | 40565034 |  | snímač tlakový diferenční 250V/3A průměr hadiček 5mm pracovní teplota -20 až +60°C IP54 vzduchový rozsah 30-300Pa | kus | 1 | 0.0002 | 0 |  |  | 0 | 0 | CS ÚRS 2025 01 | 0 | 3 |  |  | 0
PP
VV |  |  |  | 1.000000 = 1,000 [A]
TS
SD |  | 767 |  | Konstrukce zámečnické | [6 empty] | 0 | 0
P | 119 | 767995112 |  | Montáž atypických zámečnických konstrukcí hmotnosti přes 5 do 10 kg | kg | 2250 | 6e-05 | 0 |  |  | 0 | 0 | CS ÚRS 2025 01 | 0 | 3 |  |  | 0
PP |  |  |  | Montáž ostatních atypických zámečnických konstrukcí hmotnosti přes 5 do 10 kg
VV |  |  |  | 2250.000000 = 2250,000 [A]
TS
P | 120 | R46.02 |  | kovové nosné a doplňkové konstrukce | kus | 450 | 0 | 0 |  |  | 0 | 0 | R-položka | 0 | 3 |  |  | 0
PP
VV |  |  |  | 450.000000 = 450,000 [A]
TS
P | 121 | 998767103 |  | Přesun hmot tonážní pro zámečnické konstrukce v objektech v přes 12 do 24 m | t | 0.135 | 0 | 0 |  |  | 0 | 0 | CS ÚRS 2025 01 | 0 | 3 |  |  | 0
PP |  |  |  | Přesun hmot pro zámečnické konstrukce stanovený z hmotnosti přesunovaného materiálu vodorovná dopravní vzdálenost do 50 m základní v objektech výšky přes 12 do 24 m
VV |  |  |  | 0.135000 = 0,135 [A]
TS
SD |  | 997 |  | Přesun sutě | [6 empty] | 0 | 0
P | 1 | 997013114 |  | Vnitrostaveništní doprava suti a vybouraných hmot pro budovy v přes 12 do 15 m | t | 0.9 | 0 | 0 |  |  | 0 | 0 | CS ÚRS 2025 01 | 0 | 3 |  |  | 0
PP |  |  |  | Vnitrostaveništní doprava suti a vybouraných hmot vodorovně do 50 m s naložením základní pro budovy a haly výšky přes 12 do 15 m
VV |  |  |  | 0.900000 = 0,900 [A]
TS
P | 2 | R015997.909 |  | Likvidace odpadů komunálního zatříděného do Katalogu odpadů pod kódem 20 03 01 včetně dopravy | t | 0.5 | 0 | 0 |  |  | 0 | 0 | R-položka | 0 | 3 |  |  | 0
PP
VV |  |  |  | 0.500000 = 0,500 [A]
TS |  |  |  | 1. Položka obsahuje: • veškeré poplatky provozovateli skládky, recyklační linky nebo jiného zařízení na zpracování nebo likvidaci odpadů související s převzetím, uložením, zpracováním nebo likvidací odpadu, • náklady spojené s dopravou odpadu z místa stavby na místo převzetí provozovatelem skládky, recyklační linky nebo jiného zařízení na zpracování nebo likvidaci odpadů, • náklady spojené s vyložením a manipulací s materiálem v místě skládky. 2. Položka neobsahuje: • náklady spojené s naložením a manipulací s materiálem. **) 3. Způsob měření: • určující množství odpadu vytříděného v souladu se zákonem č. 541/2020 Sb., o nakládání s odpady, v platném znění Evidenční položka. Neoceňovat v objektu SO/PS, položka se oceňuje pouze v objektu SO 90-90 Odpadové hospodářství Evidenční položka. Neoceňovat v objektu SO/PS, položka se oceňuje pouze v objektu SO 90-90 Odpadové hospodářství
P | 3 | R015310.914 |  | Likvidace odpadů nekontaminovaných - 16 02 14 elektrošrot (vyřazená el. zařízení a přístr. - al, cu a vz. kovy) včetně dopravy | t | 0.4 | 0 | 0 |  |  | 0 | 0 | R-položka | 0 | 3 |  |  | 0
PP
VV |  |  |  | 0.400000 = 0,400 [A]
TS |  |  |  | 1. Položka obsahuje: • veškeré poplatky provozovateli skládky, recyklační linky nebo jiného zařízení na zpracování nebo likvidaci odpadů související s převzetím, uložením, zpracováním nebo likvidací odpadu, • náklady spojené s dopravou odpadu z místa stavby na místo převzetí provozovatelem skládky, recyklační linky nebo jiného zařízení na zpracování nebo likvidaci odpadů, • náklady spojené s vyložením a manipulací s materiálem v místě skládky. 2. Položka neobsahuje: • náklady spojené s naložením a manipulací s materiálem. **) 3. Způsob měření: • určující množství odpadu vytříděného v souladu se zákonem č. 541/2020 Sb., o nakládání s odpady, v platném znění Evidenční položka. Neoceňovat v objektu SO/PS, položka se oceňuje pouze v objektu SO 90-90 Odpadové hospodářství Evidenční položka. Neoceňovat v objektu SO/PS, položka se oceňuje pouze v objektu SO 90-90 Odpadové hospodářství
SD |  | D4.01 |  | Zdroj tepla | [6 empty] | 0 | 0
P | 4 | R46.26 |  | Integrace tepelného zdroje do sítě Modbus (TCP/IP) | kus | 1 | 0 | 0 |  |  | 0 | 0 | R-položka | 0 | 3 |  |  | 0
PP
VV |  |  |  | 1.000000 = 1,000 [A]
TS |  |  |  | Informační bod - TČ Informační bod - TČ
SD |  | D4.03 |  | Ekvitermní regulace teploty OV, podlahové vytápění | [6 empty] | 0 | 0
P | 5 | R46.27 |  | Bronzový ventil řady | kus | 1 | 0 | 0 |  |  | 0 | 0 | R-položka | 0 | 3 |  |  | 0
PP
VV |  |  |  | 1.000000 = 1,000 [A]
TS |  |  |  | Bronzový ventil řady, třícestný směšovací, PN 16, DN 32, kv=16,0, válcový závit (DIN 259, ISO 228/1, BS 2779), zdvih ventilu 8 mm pro DN15 a DN20, netěsnost 0.01% max. průtoku podle EN60534-4, třída IV, průtoková charakteristika lineární: 3-cestné ventily podle IEC 534, maximální doporučená provozní tlaková ztráta: 240 kPa, materiál těla:litý bronz, materiál víka:mosaz, teplotní limity média: 2 až 120°C voda nebo 100 kPa nasyc. pára, teplotní limity okolí, 2 až 65°C; Informační bod - Y111.1 Bronzový ventil řady, třícestný směšovací, PN 16, DN 32, kv=16,0, válcový závit (DIN 259, ISO 228/1, BS 2779), zdvih ventilu 8 mm pro DN15 a DN20, netěsnost 0.01% max. průtoku podle EN60534-4, třída IV, průtoková charakteristika lineární: 3-cestné ventily podle IEC 534, maximální doporučená provozní tlaková ztráta: 240 kPa, materiál těla:litý bronz, materiál víka:mosaz, teplotní limity média: 2 až 120°C voda nebo 100 kPa nasyc. pára, teplotní limity okolí, 2 až 65°C; Informační bod - Y111.1
P | 6 | R46.28 |  | Elektrický pohon, synchr. s magn. spojkou | kus | 1 | 0 | 0 |  |  | 0 | 0 | R-položka | 0 | 3 |  |  | 0
PP
VV |  |  |  | 1.000000 = 1,000 [A]
TS |  |  |  | Elektrický pohon, synchr. s magn. spojkou, krytí IP54, zdvih 8 až 25mm pro řadu bronzových ventilů, ruční řízení, napájení 24 VAC proporcionální ovládání 0-10 VDC nebo 0-20mA, Informační bod - k pol.: y112.1 Elektrický pohon, synchr. s magn. spojkou, krytí IP54, zdvih 8 až 25mm pro řadu bronzových ventilů, ruční řízení, napájení 24 VAC proporcionální ovládání 0-10 VDC nebo 0-20mA, Informační bod - k pol.: y112.1
SD |  | D4.04 |  | ERegulace teploty v prostoru, podlahové vytápění, klimatizace RPT1 až RPT7/R1 až R11 | [6 empty] | 0 | 0
P | 7 | R46.29 |  | Otočný pohon pro zónové ventily, napájení 230 VAC, ovládání ON/Off,provedení NC (bez napětí uzavřen) | kus | 7 | 0 | 0 |  |  | 0 | 0 | R-položka | 0 | 3 |  |  | 0
PP
VV |  |  |  | 7.000000 = 7,000 [A]
TS |  |  |  | Informační bod -Y.RPT1 až Y.RPT7 Otočný pohon pro zónové ventily, napájení 230 VAC, ovládání ON/Off,provedení NC (bez napětí uzavřen), krytí IP40, kroutící moment 1Nm, okolní teplota 5…40°C (zónový ventil je součástí dodávky profese ÚT) Informační bod -Y.RPT1 až Y.RPT7
P | 8 | R46.30 |  | Otočný pohon pro zónové ventily, napájení 230 VAC, ovládání ON/Off,provedení NC (bez napětí uzavřen) | kus | 11 | 0 | 0 |  |  | 0 | 0 | R-položka | 0 | 3 |  |  | 0
PP
VV |  |  |  | 11.000000 = 11,000 [A]
TS |  |  |  | Informační bod - Y.R1 až Y.R11 Otočný pohon pro zónové ventily, napájení 230 VAC, ovládání ON/Off,provedení NC (bez napětí uzavřen), krytí IP40, kroutící moment 1Nm, okolní teplota 5…40°C (zónový ventil je součástí dodávky profese ÚT) Informační bod - Y.R1 až Y.R11
P | 9 | R46.31 |  | Otočný pohon pro zónové ventily, napájení 230 VAC, ovládání ON/Off,provedení NC (bez napětí uzavřen) | kus | 17 | 0 | 0 |  |  | 0 | 0 | R-položka | 0 | 3 |  |  | 0
PP
VV |  |  |  | 17.000000 = 17,000 [A]
TS |  |  |  | Informační bod - Yc.A1202,Yc.A1201, Yc.A1303,Yc.A1302.1, Yc.A1302.2,Yc.A1304, Yc.A2305.1, Yc.A2305.2, Yc.A2302, Yc.A2303.1, Yc.A2303.2, Yc.A2301.1, Yc.A2301.2, Yc.A2301.3, Yc.A2301.4, Yc.A2301.5, Yc.A2301.6 Otočný pohon pro zónové ventily, napájení 230 VAC, ovládání ON/Off,provedení NC (bez napětí uzavřen), krytí IP40, kroutící moment 1Nm, okolní teplota 5…40°C (zónový ventil je součástí dodávky profese ÚT) Informační bod - Yc.A1202,Yc.A1201, Yc.A1303,Yc.A1302.1, Yc.A1302.2,Yc.A1304, Yc.A2305.1, Yc.A2305.2, Yc.A2302, Yc.A2303.1, Yc.A2303.2, Yc.A2301.1, Yc.A2301.2, Yc.A2301.3, Yc.A2301.4, Yc.A2301.5, Yc.A2301.6
P | 10 | R46.32 |  | Elektrotermický pohon, 230VAC, připojovací kabel 1m, provedení NC (bez napětí uzavřen), přímá montáž na ventil se závitem M30x1,5, krytí IP54 (ventil je součástí dodávky profese ÚT) | kus | 3 | 0 | 0 |  |  | 0 | 0 | R-položka | 0 | 3 |  |  | 0
PP
VV |  |  |  | 3.000000 = 3,000 [A]
TS |  |  |  | Informační bod - Yh.A1201.1, Yh.A1201.2, Yh.A1202 Informační bod - Yh.A1201.1, Yh.A1201.2, Yh.A1202
P | 11 | R46.33 |  | Elektrotermický pohon, 230VAC, připojovací kabel 1m, provedení NC (bez napětí uzavřen), přímá montáž na ventil se závitem M30x1,5, krytí IP54 (ventil je součástí dodávky profese ÚT) | kus | 10 | 0 | 0 |  |  | 0 | 0 | R-položka | 0 | 3 |  |  | 0
PP
VV |  |  |  | 10.000000 = 10,000 [A]
TS |  |  |  | Informační bod - Yh.A1404,Yh.A1403, Yh.A1302,Yh.A1303, Yh.A1401.1, Yh.A1401.2, Yh.A1402,Yh.A1207, Yh.A1206,Yh.A1205 Informační bod - Yh.A1404,Yh.A1403, Yh.A1302,Yh.A1303, Yh.A1401.1, Yh.A1401.2, Yh.A1402,Yh.A1207, Yh.A1206,Yh.A1205
P | 12 | R46.34 |  | Elektrotermický pohon, 230VAC, připojovací kabel 1m, provedení NC (bez napětí uzavřen), přímá montáž na ventil se závitem M30x1,5, krytí IP54 (ventil je součástí dodávky profese ÚT) | kus | 4 | 0 | 0 |  |  | 0 | 0 | R-položka | 0 | 3 |  |  | 0
PP
VV |  |  |  | 4.000000 = 4,000 [A]
TS |  |  |  | Informační bod - Yh.A1501.1, Yh.A1501.2, Yh.A1501.3, Yh.A1502 Informační bod - Yh.A1501.1, Yh.A1501.2, Yh.A1501.3, Yh.A1502
P | 13 | R46.35 |  | Elektrotermický pohon, 230VAC, připojovací kabel 1m, provedení NC (bez napětí uzavřen), přímá montáž na ventil se závitem M30x1,5, krytí IP54 (ventil je součástí dodávky profese ÚT) | kus | 6 | 0 | 0 |  |  | 0 | 0 | R-položka | 0 | 3 |  |  | 0
PP
VV |  |  |  | 6.000000 = 6,000 [A]
TS |  |  |  | Informační bod - Yh.C1001.1, Yh.C1001.2, Yh.C1001.3, Yh.C1001.4, Yh.A1001, Yh.A1201 Informační bod - Yh.C1001.1, Yh.C1001.2, Yh.C1001.3, Yh.C1001.4, Yh.A1001, Yh.A1201
P | 14 | R46.36 |  | Elektrotermický pohon, 230VAC, připojovací kabel 1m, provedení NC (bez napětí uzavřen), přímá montáž na ventil se závitem M30x1,5, krytí IP54 (ventil je součástí dodávky profese ÚT) | kus | 5 | 0 | 0 |  |  | 0 | 0 | R-položka | 0 | 3 |  |  | 0
PP
VV |  |  |  | 5.000000 = 5,000 [A]
TS |  |  |  | Informační bod - Yh.B1203,Yh.B1202, Yh.B1201.1, Yh.B1201.2, Yh.B1201.3 Informační bod - Yh.B1203,Yh.B1202, Yh.B1201.1, Yh.B1201.2, Yh.B1201.3
P | 15 | R46.37 |  | Elektrotermický pohon, 230VAC, připojovací kabel 1m, provedení NC (bez napětí uzavřen), přímá montáž na ventil se závitem M30x1,5, krytí IP54 (ventil je součástí dodávky profese ÚT) | kus | 10 | 0 | 0 |  |  | 0 | 0 | R-položka | 0 | 3 |  |  | 0
PP
VV |  |  |  | 10.000000 = 10,000 [A]
TS |  |  |  | Informační bod - Yh.B1001,Yh.B1202, Yh.B1205, Yh.C1001.1, Yh.C1001.2, Yh.C1001.3, Yh.C1001.4, Yh.C1001.5, Yh.C1001.6, Yh.C1001.7 Informační bod - Yh.B1001,Yh.B1202, Yh.B1205, Yh.C1001.1, Yh.C1001.2, Yh.C1001.3, Yh.C1001.4, Yh.C1001.5, Yh.C1001.6, Yh.C1001.7
P | 16 | R46.38 |  | Elektrotermický pohon, 230VAC, připojovací kabel 1m, provedení NC (bez napětí uzavřen), přímá montáž na ventil se závitem M30x1,5, krytí IP54 (ventil je součástí dodávky profese ÚT) | kus | 9 | 0 | 0 |  |  | 0 | 0 | R-položka | 0 | 3 |  |  | 0
PP
VV |  |  |  | 9.000000 = 9,000 [A]
TS |  |  |  | Informační bod - Yh.B1206.1, Yh.B1206.2, Yh.B1206.3, Yh.B1206.4, Yh.B1206.5, Yh.B1206.6, Yh.B1206.7, Yh.B1206.8, Yh.B1207, Informační bod - Yh.B1206.1, Yh.B1206.2, Yh.B1206.3, Yh.B1206.4, Yh.B1206.5, Yh.B1206.6, Yh.B1206.7, Yh.B1206.8, Yh.B1207,
P | 17 | R46.39 |  | Elektrotermický pohon, 230VAC, připojovací kabel 1m, provedení NC (bez napětí uzavřen), přímá montáž na ventil se závitem M30x1,5, krytí IP54 (ventil je součástí dodávky profese ÚT) | kus | 11 | 0 | 0 |  |  | 0 | 0 | R-položka | 0 | 3 |  |  | 0
PP
VV |  |  |  | 11.000000 = 11,000 [A]
TS |  |  |  | Informační bod - Yh.D1103, Yh.D1104, Yh.D1102.1, Yh.D1102.2, Yh.D1105, Yh.D1001.1, Yh.D1001.2, Yh.D1001.3, Yh.D100.4, Yh.B1206.1, Yh.B1206.2 Informační bod - Yh.D1103, Yh.D1104, Yh.D1102.1, Yh.D1102.2, Yh.D1105, Yh.D1001.1, Yh.D1001.2, Yh.D1001.3, Yh.D100.4, Yh.B1206.1, Yh.B1206.2
P | 18 | R46.40 |  | Podstropní chladící jednotka FCU, vč kondenzátního čerpadla, zapojení ovládání (0-10VDC), napájení 230VAC (zajistí profese EI) | kus | 17 | 0 | 0 |  |  | 0 | 0 | R-položka | 0 | 3 |  |  | 0
PP
VV |  |  |  | 17.000000 = 17,000 [A]
TS |  |  |  | Informační bod - FCA1202,FCA1201, FCA1303,FCA1302.1, FCA1302.2,FCA1304, FCA2305.1, FCA2305.2, FCA2302, FCA2303.1, FCA2303.2, FCA2301.1, FCA2301.2, FCA2301.3, FCA2301.4, FCA2301.5, FCA2301.6 Informační bod - FCA1202,FCA1201, FCA1303,FCA1302.1, FCA1302.2,FCA1304, FCA2305.1, FCA2305.2, FCA2302, FCA2303.1, FCA2303.2, FCA2301.1, FCA2301.2, FCA2301.3, FCA2301.4, FCA2301.5, FCA2301.6
SD |  | D4.05 |  | Monitorování a archivování spotřeby médií | [6 empty] | 0 | 0
P | 19 | R46.41 |  | Měřič spotřeby studené vody, zapojení komunikačního výstupu M-Bus | kus | 1 | 0 | 0 |  |  | 0 | 0 | R-položka | 0 | 3 |  |  | 0
PP
VV |  |  |  | 1.000000 = 1,000 [A]
TS
P | 20 | R46.42 |  | Měřič spotřeby tepla, zapojení komunikačního výstupu M-Bus | kus | 20 | 0 | 0 |  |  | 0 | 0 | R-položka | 0 | 3 |  |  | 0
PP
VV |  |  |  | 20.000000 = 20,000 [A]
TS
P | 21 | R46.43 |  | Měřič spotřeby el. energie, zapojení komunikačního výstupu M-Bus | kus | 45 | 0 | 0 |  |  | 0 | 0 | R-položka | 0 | 3 |  |  | 0
PP
VV |  |  |  | 45.000000 = 45,000 [A]
TS
P | 22 | R46.44 |  | Komunikační převodník M-Bus na Ethernet/RS232 1xrozharaní M-Bus typu Master 1xrozharaní Ethernet 10/100 Mbps 1xrozharaní RS232 s GO napájení 24 VDC montáž na lištu DIN 35 mm | kus | 6 | 0 | 0 |  |  | 0 | 0 | R-položka | 0 | 3 |  |  | 0
PP
VV |  |  |  | 6.000000 = 6,000 [A]
TS |  |  |  | Informační bod - T111.1 Informační bod - T111.1
SD |  | D4.11 |  | Monitorování a archivování spotřeby médií | [6 empty] | 0 | 0
P | 23 | R46.45 |  | Integrace zdroje chladu do sítě Modbus (TCP/IP) | kus | 1 | 0 | 0 |  |  | 0 | 0 | R-položka | 0 | 3 |  |  | 0
PP
VV |  |  |  | 1.000000 = 1,000 [A]
TS
SD |  | D4.12 |  | Havarijní zabezpečení zdroje | [6 empty] | 0 | 0
P | 24 | R46.46 |  | Detektor pro propan butan s dvoustupňovou signalizací, prov. BNV | kus | 1 | 0 | 0 |  |  | 0 | 0 | R-položka | 0 | 3 |  |  | 0
PP
VV |  |  |  | 1.000000 = 1,000 [A]
TS |  |  |  | Informační bod - QA200.11 Informační bod - QA200.11
P | 25 | R46.47 |  | Pojistka nedostatku vody, napájení 230VAC, 1xvýstupní relé (přístroj je součástí dodávky profese ÚT) | kus | 1 | 0 | 0 |  |  | 0 | 0 | R-položka | 0 | 3 |  |  | 0
PP
VV |  |  |  | 1.000000 = 1,000 [A]
TS |  |  |  | Informační bod - LA200.1 Informační bod - LA200.1
P | 26 | R46.48 |  | Presostat, rozsah -0,2 až 8 bar, max. provozní tlak 18 bar, krytí IP30 nastavitelný tlak.rozdíl 0,4 až 1,5 bar | kus | 1 | 0 | 0 |  |  | 0 | 0 | R-položka | 0 | 3 |  |  | 0
PP
VV |  |  |  | 1.000000 = 1,000 [A]
TS |  |  |  | Informační bod - PA200.10 Informační bod - PA200.10
P | 27 | R46.49 |  | Kondenzační smyčka | kus | 1 | 0 | 0 |  |  | 0 | 0 | R-položka | 0 | 3 |  |  | 0
PP
VV |  |  |  | 1.000000 = 1,000 [A]
TS
P | 28 | R46.50 |  | Trojcestný odběrový kohout | kus | 1 | 0 | 0 |  |  | 0 | 0 | R-položka | 0 | 3 |  |  | 0
PP
VV |  |  |  | 1.000000 = 1,000 [A]
TS
P | 29 | R46.51 |  | Plastový ovladač jednotlačítkový, hřibová hlavice s aretací, průměr tlačítka 40 mm, vč.skříně | kus | 2 | 0 | 0 |  |  | 0 | 0 | R-položka | 0 | 3 |  |  | 0
PP
VV |  |  |  | 2.000000 = 2,000 [A]
TS |  |  |  | Informační bod - SB200.10, SB200.11 Informační bod - SB200.10, SB200.11
P | 30 | R46.52 |  | Elektrodové zařízení 220V,50Hz, vč. 2ks elektrod | kus | 1 | 0 | 0 |  |  | 0 | 0 | R-položka | 0 | 3 |  |  | 0
PP
VV |  |  |  | 1.000000 = 1,000 [A]
TS |  |  |  | Informační bod - LA200.10 Informační bod - LA200.10
P | 31 | R46.53 |  | Elektrická houkačka 24V, 50Hz, vč.svítidla | kus | 1 | 0 | 0 |  |  | 0 | 0 | R-položka | 0 | 3 |  |  | 0
PP
VV |  |  |  | 1.000000 = 1,000 [A]
TS |  |  |  | Informační bod - HA10.10 Informační bod - HA10.10
SD |  | D4.21 |  | Vzduchotechnika | [6 empty] | 0 | 0
P | 32 | R46.54 |  | VZT 1 - Hygienické větrání haly C.1.0.01 Integrace VZT jednotky do sítě Modbus (TCP/IP) | kus | 1 | 0 | 0 |  |  | 0 | 0 | R-položka | 0 | 3 |  |  | 0
PP
VV |  |  |  | 1.000000 = 1,000 [A]
TS
P | 33 | R46.55 |  | VZT 2.1 - Větrání suterénu - část ”A” Integrace VZT jednotky do sítě Modbus (TCP/IP) | kus | 1 | 0 | 0 |  |  | 0 | 0 | R-položka | 0 | 3 |  |  | 0
PP
VV |  |  |  | 1.000000 = 1,000 [A]
TS
P | 34 | R46.56 |  | VZT 2.2 - Větrání suterénu - část ”B” Integrace VZT jednotky do sítě Modbus (TCP/IP) | kus | 1 | 0 | 0 |  |  | 0 | 0 | R-položka | 0 | 3 |  |  | 0
PP
VV |  |  |  | 1.000000 = 1,000 [A]
TS
P | 35 | R46.57 |  | VZT 3 - Větrání obchodní jednotky A.1.5.01 Integrace VZT jednotky do sítě Modbus (TCP/IP) | kus | 1 | 0 | 0 |  |  | 0 | 0 | R-položka | 0 | 3 |  |  | 0
PP
VV |  |  |  | 1.000000 = 1,000 [A]
TS
P | 36 | R46.58 |  | VZT 4 - Větrání obchodní jednotky B.1.2.01 Integrace VZT jednotky do sítě Modbus (TCP/IP) | kus | 1 | 0 | 0 |  |  | 0 | 0 | R-položka | 0 | 3 |  |  | 0
PP
VV |  |  |  | 1.000000 = 1,000 [A]
TS
P | 37 | R46.59 |  | VZT 5 - Větrání obchodní jednotky B.1.2.06 Integrace VZT jednotky do sítě Modbus (TCP/IP) | kus | 1 | 0 | 0 |  |  | 0 | 0 | R-položka | 0 | 3 |  |  | 0
PP
VV |  |  |  | 1.000000 = 1,000 [A]
TS
P | 38 | R46.60 |  | Zapojení koncové polohy požární klapky | kus | 2 | 0 | 0 |  |  | 0 | 0 | R-položka | 0 | 3 |  |  | 0
PP
VV |  |  |  | 2.000000 = 2,000 [A]
TS |  |  |  | Informační bod - PK5.11,PK5.21 Informační bod - PK5.11,PK5.21
P | 39 | R46.61 |  | DC 1 - Dveřní clona odbavovací hala C.1.0.01 Integrace VZT jednotky do sítě Modbus (TCP/IP) | kus | 1 | 0 | 0 |  |  | 0 | 0 | R-položka | 0 | 3 |  |  | 0
PP
VV |  |  |  | 1.000000 = 1,000 [A]
TS
P | 40 | R46.62 |  | DC 2 - Dveřní clona odbavovací hala C.1.0.01 Integrace VZT jednotky do sítě Modbus (TCP/IP) | kus | 1 | 0 | 0 |  |  | 0 | 0 | R-položka | 0 | 3 |  |  | 0
PP
VV |  |  |  | 1.000000 = 1,000 [A]
TS
P | 41 | R46.63 |  | DC 3 - Dveřní clona pasáž D.1.1.01 Integrace VZT jednotky do sítě Modbus (TCP/IP) | kus | 1 | 0 | 0 |  |  | 0 | 0 | R-položka | 0 | 3 |  |  | 0
PP
VV |  |  |  | 1.000000 = 1,000 [A]
TS
P | 42 | R46.64 |  | DC 4 - Dveřní clona pasáž D.1.1.01 Integrace VZT jednotky do sítě Modbus (TCP/IP) | kus | 1 | 0 | 0 |  |  | 0 | 0 | R-položka | 0 | 3 |  |  | 0
PP
VV |  |  |  | 1.000000 = 1,000 [A]
TS
SD |  | D4.22 |  | Řídící systém umístěný v rozvaděči DT1 | [6 empty] | 0 | 0
P | 43 | R46.65 |  | Síťová integrační jednotka, 40 I/O, 14UI, 11DI, 7DO (triak), 4AO, 4CO, SA Bus, FC bus, 1xRS-232, 1xRS-485SA, 2xUSB, 1xEthernet, WEBserver podporované integrace sítě Ethernet: | kus | 1 | 0 | 0 |  |  | 0 | 0 | R-položka | 0 | 3 |  |  | 0
PP
VV |  |  |  | 1.000000 = 1,000 [A]
TS
P | 44 | R46.66 |  | Grafický panel, 10,1”LCDD TFT barevný displej 256MB/128MB paměti, dotyková obrazovka, rozlišení obrazovky 1024 x 600, 3x sériový port, 1x Ethernet, 1x USB | kus | 1 | 0 | 0 |  |  | 0 | 0 | R-položka | 0 | 3 |  |  | 0
PP
VV |  |  |  | 1.000000 = 1,000 [A]
TS
P | 45 | R46.67 |  | Rozšiřovací vstupní/výstupní modul pro 18 datových bodů (7UI, 2BI, 3BO (triak), 2AO, 4CO); 24 VAC; FC/SA Bus | kus | 1 | 0 | 0 |  |  | 0 | 0 | R-položka | 0 | 3 |  |  | 0
PP
VV |  |  |  | 1.000000 = 1,000 [A]
TS
P | 46 | R46.68 |  | Pevodník (RS485 na POE ETH (B)),sériový server, brána Modbus, brána MQTT, komunikační matoda TCP/IP přímá komunikace, 1xRS485 port, 1xETH port, napájení 6 až 364 VDC, šroubová svorka | kus | 2 | 0 | 0 |  |  | 0 | 0 | R-položka | 0 | 3 |  |  | 0
PP
VV |  |  |  | 2.000000 = 2,000 [A]
TS
P | 47 | R46.69 |  | HUB SWITCH, 8 Port na DIN lištu | kus | 1 | 0 | 0 |  |  | 0 | 0 | R-položka | 0 | 3 |  |  | 0
PP
VV |  |  |  | 1.000000 = 1,000 [A]
TS
SD |  | D4.23 |  | Nadřazený řídící systém | [6 empty] | 0 | 0
P | 48 | R46.70 |  | Software Metasys ADS Lite, max. připojení 5 síťových jednotek, max. 5 uživatelů | kus | 1 | 0 | 0 |  |  | 0 | 0 | R-položka | 0 | 3 |  |  | 0
PP
VV |  |  |  | 1.000000 = 1,000 [A]
TS
P | 49 | R46.71 |  | CPU BenchMark 32000 bodů s integrovanou GPU, RAM 32 GB DoubleDataRrate4, SSD 2 TB, WiFi, Bluetooth, čtečka karet, USB 3, klávesnice bezdrátová a myš bezdrátová | kus | 1 | 0 | 0 |  |  | 0 | 0 | R-položka | 0 | 3 |  |  | 0
PP
VV |  |  |  | 1.000000 = 1,000 [A]
TS |  |  |  | CPU BenchMark 32000 bodů s integrovanou GPU, RAM 32 GB DoubleDataRrate4, SSD 2 TB, WiFi, Bluetooth, čtečka karet, USB 3, klávesnice bezdrátová a myš bezdrátová, OS kompatibilní se systémem v areálu Dukelských kasáren.
P | 50 | R46.72 |  | LCD monitor 24" | kus | 1 | 0 | 0 |  |  | 0 | 0 | R-položka | 0 | 3 |  |  | 0
PP
VV |  |  |  | 1.000000 = 1,000 [A]
TS
SD |  | VRN1 |  | Průzkumné, zeměměřičské a projektové práce | [6 empty] | 0 | 0
P | 122 | 013203000 |  | Dokumentace stavby (výkresová a textová) | soubor | 1 | 0 | 0 |  |  | 0 | 0 | CS ÚRS 2025 01 | 0 | 3 |  |  | 0
PP |  |  |  | Průzkumné, zeměměřičské a projektové práce projektové práce dokumentace stavby (výkresová a textová) bez rozlišení
VV |  |  |  | 1.000000 = 1,000 [A]
TS |  |  |  | vyhotovení dokumentace skutečného stavu, návodu pro obsluhu a podkladů pro provozní řád vyhotovení dokumentace skutečného stavu, návodu pro obsluhu a podkladů pro provozní řád
P | 123 | 013294000 |  | Ostatní dokumentace stavby | soubor | 1 | 0 | 0 |  |  | 0 | 0 | CS ÚRS 2025 01 | 0 | 3 |  |  | 0
PP |  |  |  | Průzkumné, zeměměřičské a projektové práce projektové práce dokumentace stavby (výkresová a textová) ostatní dokumentace
VV |  |  |  | 1.000000 = 1,000 [A]
TS |  |  |  | dílenská dokumentace dílenská dokumentace
SD |  | VRN4 |  | Inženýrská činnost | [6 empty] | 0 | 0
P | 124 | 043103000 |  | Zkoušky | soubor | 1 | 0 | 0 |  |  | 0 | 0 | CS ÚRS 2025 01 | 0 | 3 |  |  | 0
PP |  |  |  | Inženýrská činnost zkoušky a ostatní měření zkoušky bez rozlišení
VV |  |  |  | 1.000000 = 1,000 [A]
TS |  |  |  | funkční zkoušky, uvedení pro provozu, zkušební provoz funkční zkoušky, uvedení pro provozu, zkušební provoz
P | 125 | 045303000 |  | Koordinační činnost | soubor | 1 | 0 | 0 |  |  | 0 | 0 | CS ÚRS 2025 01 | 0 | 3 |  |  | 0
PP |  |  |  | Inženýrská činnost kompletační a koordinační činnost koordinační činnost
VV |  |  |  | 1.000000 = 1,000 [A]
TS |  |  |  | koordinace MaR a ostatní technologie koordinace MaR a ostatní technologie
SD |  | VRN9 |  | Ostatní náklady | [6 empty] | 0 | 0
P | 126 | 092203000 |  | Náklady na zaškolení | soubor | 1 | 0 | 0 |  |  | 0 | 0 | CS ÚRS 2025 01 | 0 | 3 |  |  | 0
PP |  |  |  | Ostatní náklady související s provozem náklady na zaškolení
VV |  |  |  | 1.000000 = 1,000 [A]
TS |  |  |  | zaškolení personálu obsluhy a údržby zaškolení personálu obsluhy a údržby
P | 127 | R46.73 |  | Softwarové vybavení řídícího systému | kus | 1 | 0 | 0 |  |  | 0 | 0 | R-položka | 0 | 3 |  |  | 0
PP
VV |  |  |  | 1.000000 = 1,000 [A]
TS
P | 128 | R46.74 |  | Softwarové vybavení vizualizace | kus | 1 | 0 | 0 |  |  | 0 | 0 | R-položka | 0 | 3 |  |  | 0
PP
VV |  |  |  | 1.000000 = 1,000 [A]
TS
P | 129 | R46.75 |  | Oživení vstupů/výstupů, včetně odladění software na stavbě | kus | 1 | 0 | 0 |  |  | 0 | 0 | R-položka | 0 | 3 |  |  | 0
PP
VV |  |  |  | 1.000000 = 1,000 [A]
TS
P | 130 | R46.76 |  | Výchozí revize elektrických zařízení způsobilou osobou | kus | 1 | 0 | 0 |  |  | 0 | 0 | R-položka | 0 | 3 |  |  | 0
PP
VV |  |  |  | 1.000000 = 1,000 [A]
TS
P | 131 | R46.77 |  | Zajištění průkazu způsobilosti | kus | 1 | 0 | 0 |  |  | 0 | 0 | R-položka | 0 | 3 |  |  | 0
PP
VV |  |  |  | 1.000000 = 1,000 [A]
TS
P | 132 | R46.78 |  | Protokol UTZ | kus | 1 | 0 | 0 |  |  | 0 | 0 | R-položka | 0 | 3 |  |  | 0
PP
VV |  |  |  | 1.000000 = 1,000 [A]
TS
P | 133 | R46.79 |  | Technicko bezpečnostní zkouška | kus | 1 | 0 | 0 |  |  | 0 | 0 | R-položka | 0 | 3 |  |  | 0
PP
VV |  |  |  | 1.000000 = 1,000 [A]
TS

## SO 62-71-01.47
SŽDC05 | [14 empty] | 3
S | Stavba: | 5313520018_V3.1 |  | Rekonstrukce výpravní budovy v žst. Tábor_V3.1 | [6 empty] | D.2.2 | 0 | AspeEsticon | 0 | 2
O | Objekt: | D.2.2 |  | Pozemní stavební objekty a technické vybavení | [9 empty] | 0.12 | 2
Typ | Poř. číslo | Kód položky | Varianta | Název položky | MJ | Množství | Jednotková hmotnost | Celková hmotnost |  |  | Jednotková cena |  | Cenové soustavy | 0.21
Dodávka
[9 empty] | Jednotková | Celkem | Jednotková | Celkem |  |  |  | Počet položek s nulovou cenou | 0
O1 |  | SO 62-71-01.47 |  | D.2.2.1 - Silnoproudé elektroinstalace | [6 empty] | 0 | 0
SD |  | 2 |  | Zakládání | [6 empty] | 0 | 0
P | 1 | 278381541 |  | Základ pod stroje z betonu do 5 m3 tř. C 20/25 složitosti I | m3 | 2 | 2.5429 | 0 |  |  | 0 | 0 | CS ÚRS 2025 01 | 0 | 3 |  |  | 0
PP |  |  |  | Základy pod stroje nebo technologická zařízení z betonu s bedněním, odbedněním, bez úpravy povrchu z betonu prostého objemu souvislé základové konstrukce do 5 m3 tř. C 20/25, složitosti I
VV |  |  |  | "1*2"
TS
SD |  | 21-M |  | Elektromontáže | [6 empty] | 0 | 0
P | 271 | 210250801 |  | Montáž nabíjecí stanice pro elektromobily stojanové včetně zapojení | kus | 2 | 0 | 0 |  |  | 0 | 0 | CS ÚRS 2025 01 | 0 | 3 |  |  | 0
PP
VV |  |  |  | 2.000000 = 2,000 [A]
TS
P | 272 | R47.129 |  | dobíjecí stanice pro elektrokola | kus | 2 | 0.06 | 0 |  |  | 0 | 0 | R-položka | 0 | 3 |  |  | 0
PP
VV |  |  |  | 2.000000 = 2,000 [A]
TS |  |  |  | Podrobná specifikace viz. D.2.2.1 - SO 62-71-01.01 - 2.607a - Výpis ostatních výrobků - prvek Oa-08 Podrobná specifikace viz. D.2.2.1 - SO 62-71-01.01 - 2.607a - Výpis ostatních výrobků - prvek Oa-08
P | 273 | 210800415 |  | Montáž vodiče Cu izolovaného plného nebo laněného s PVC pláštěm do 1 kV žíla 50 až 70 mm2 zataženého (např. CY, CHAH-V) bez ukončení | m | 80 | 0 | 0 |  |  | 0 | 0 | CS ÚRS 2025 01 | 0 | 3 |  |  | 0
PP
VV |  |  |  | 80.000000 = 80,000 [A]
TS
P | 274 | 34111198 |  | vodič silový jádro Cu izolace PVC plášť PVC 0,6/1kV (1-YY) 1x70mm2 | m | 92 | 0.00083 | 0 |  |  | 0 | 0 | CS ÚRS 2025 01 | 0 | 3 |  |  | 0
PP
VV |  |  |  | "80*1,15 `Přepočtené koeficientem množství"
TS
P | 275 | 210813001 |  | Montáž kabelu Cu plného nebo laněného do 1 kV žíly 2x1,5 až 6 mm2 (např. CYKY) bez ukončení uloženého pevně | m | 1530 | 0 | 0 |  |  | 0 | 0 | CS ÚRS 2025 01 | 0 | 3 |  |  | 0
PP
VV |  |  |  | "890+640"
TS
P | 276 | 34111116 |  | kabel silový oheň retardující bezhalogenový bez funkční schopnosti při požáru třída reakce na oheň B2cas1d1a1 jádro Cu 0,6/1kV (1-CXKH-R B2) 2x1,5mm2 | m | 1759.5 | 0.00011 | 0 |  |  | 0 | 0 | CS ÚRS 2025 01 | 0 | 3 |  |  | 0
PP
VV |  |  |  | "1530*1,15 `Přepočtené koeficientem množství"
TS
P | 277 | 210813011 |  | Montáž kabelu Cu plného nebo laněného do 1 kV žíly 3x1,5 až 6 mm2 (např. CYKY) bez ukončení uloženého pevně | m | 9970 | 0 | 0 |  |  | 0 | 0 | CS ÚRS 2025 01 | 0 | 3 |  |  | 0
PP
VV |  |  |  | "`3x1,5` 120" "`R1.1` 320" "`R1.2` 410" "`R1.4` 128" "`R1.5` 134" "`R1.6` 156" "`R1.7` 187" "`R1.8` 1028" "`R2.1` 408" "`R2.2` 333" "`R2.3` 398" "`R3.1` 544" "`RSA` 200" "`RS` 200" "`rezerva` 1104" "`3x2,5`" "`R1.1` 260" "`R1.2` 133" "`R1.4` 193" "`R1.5` 113" "`R1.6` 166" "`R1.7` 154" "`R1.8` 184" "`R2.1` 696" "`R2.2` 204" "`R2.3` 517" "`R3.1` 705" "`RSA` 50" "`RS` 50" "`rezerva` 875" "Součet 9970"
TS
P | 278 | 34111123 |  | kabel silový oheň retardující bezhalogenový bez funkční schopnosti při požáru třída reakce na oheň B2cas1d1a1 jádro Cu 0,6/1kV (1-CXKH-R B2) 3x1,5mm2 | m | 6520.5 | 0.00013 | 0 |  |  | 0 | 0 | CS ÚRS 2025 01 | 0 | 3 |  |  | 0
PP
VV |  |  |  | "`3x1,5` 120" "`R1.1` 320" "`R1.2` 410" "`R1.4` 128" "`R1.5` 134" "`R1.6` 156" "`R1.7` 187" "`R1.8` 1028" "`R2.1` 408" "`R2.2` 333" "`R2.3` 398" "`R3.1` 544" "`RSA` 200" "`RS` 200" "`rezerva` 1104" "Součet 5670" "5670*1,15 `Přepočtené koeficientem množství"
TS
P | 279 | 34111124 |  | kabel silový oheň retardující bezhalogenový bez funkční schopnosti při požáru třída reakce na oheň B2cas1d1a1 jádro Cu 0,6/1kV (1-CXKH-R B2) 3x2,5mm2 | m | 4945 | 0.00017 | 0 |  |  | 0 | 0 | CS ÚRS 2025 01 | 0 | 3 |  |  | 0
PP
VV |  |  |  | "`3x2,5`" "`R1.1` 260" "`R1.2` 133" "`R1.4` 193" "`R1.5` 113" "`R1.6` 166" "`R1.7` 154" "`R1.8` 184" "`R2.1` 696" "`R2.2` 204" "`R2.3` 517" "`R3.1` 705" "`RSA` 50" "`RS` 50" "`rezerva` 875" "Součet 4300" "4300*1,15 `Přepočtené koeficientem množství"
TS
P | 280 | 210813061 | 1 | Montáž izolovaných kabelů měděných do 1 kV bez ukončení plných nebo laněných kulatých (např. CYKY, CHKE-R) uložených pevně počtu a průřezu žil 5x1,5 až 2,5 mm2 | m | 12.5 | 0 | 0 |  |  | 0 | 0 | CS ÚRS 2025 01 | 0 | 3 |  |  | 0
PP
VV |  |  |  | 12.500000 = 12,500 [A]
TS
P | 281 | 34113278 |  | kabel Instalační flexibilní jádro Cu lanované izolace pryž plášť pryž chloroprenová 450/750V (H07RN-F) 5x2,5mm2 | m | 14.375 | 0.0003 | 0 |  |  | 0 | 0 | CS ÚRS 2025 01 | 0 | 3 |  |  | 0
PP
VV |  |  |  | "12,5*1,15 `Přepočtené koeficientem množství"
TS
P | 282 | 210813061 |  | Montáž kabelu Cu plného nebo laněného do 1 kV žíly 5x1,5 až 2,5 mm2 (např. CYKY) bez ukončení uloženého pevně | m | 450 | 0 | 0 |  |  | 0 | 0 | CS ÚRS 2025 01 | 0 | 3 |  |  | 0
PP
VV |  |  |  | "`5x1,5` 250" "`5x2,5`" "`R2.1` 120" "`R3.1` 15" "`rezerva` 65" "Součet 450"
TS
P | 283 | 34111162 |  | kabel silový oheň retardující bezhalogenový bez funkční schopnosti při požáru třída reakce na oheň B2cas1d1a1 jádro Cu 0,6/1kV (1-CXKH-R B2) 5x1,5mm2 | m | 287.5 | 0.00018 | 0 |  |  | 0 | 0 | CS ÚRS 2025 01 | 0 | 3 |  |  | 0
PP
VV |  |  |  | "250*1,15 `Přepočtené koeficientem množství"
TS
P | 284 | 34111163 |  | kabel silový oheň retardující bezhalogenový bez funkční schopnosti při požáru třída reakce na oheň B2cas1d1a1 jádro Cu 0,6/1kV (1-CXKH-R B2) 5x2,5mm2 | m | 230 | 0.00024 | 0 |  |  | 0 | 0 | CS ÚRS 2025 01 | 0 | 3 |  |  | 0
PP
VV |  |  |  | "`5x2,5`" "`R2.1` 120" "`R3.1` 15" "`rezerva` 65" "Součet 200" "200*1,15 `Přepočtené koeficientem množství"
TS
P | 285 | 210813063 |  | Montáž kabelu Cu plného nebo laněného do 1 kV žíly 5x4 až 6 mm2 (např. CYKY) bez ukončení uloženého pevně | m | 200 | 0 | 0 |  |  | 0 | 0 | CS ÚRS 2025 01 | 0 | 3 |  |  | 0
PP
VV |  |  |  | "`5x4`" "`RSA` 30" "`RS` 30" "`rezerva` 40" "`5x6` " "`R1.1` 16" "`rezerva` 84" "Součet 200"
TS
P | 286 | 34111164 |  | kabel silový oheň retardující bezhalogenový bez funkční schopnosti při požáru třída reakce na oheň B2cas1d1a1 jádro Cu 0,6/1kV (1-CXKH-R B2) 5x4mm2 | m | 115 | 0.00033 | 0 |  |  | 0 | 0 | CS ÚRS 2025 01 | 0 | 3 |  |  | 0
PP
VV |  |  |  | "`5x4`" "`RSA` 30" "`RS` 30" "`rezerva` 40" "Součet 100" "100*1,15 `Přepočtené koeficientem množství"
TS
P | 287 | 34111166 |  | kabel silový oheň retardující bezhalogenový bez funkční schopnosti při požáru třída reakce na oheň B2cas1d1a1 jádro Cu 0,6/1kV (1-CXKH-R B2) 5x6mm2 | m | 115 | 0.00046 | 0 |  |  | 0 | 0 | CS ÚRS 2025 01 | 0 | 3 |  |  | 0
PP
VV |  |  |  | "`5x6` " "`R1.1` 16" "`rezerva` 84" "Součet 100" "100*1,15 `Přepočtené koeficientem množství"
TS
SD |  | 46-M |  | Zemní práce při extr.mont.pracích | [6 empty] | 0 | 0
P | 288 | 460010024 |  | Vytyčení trasy vedení kabelového podzemního v zastavěném prostoru | km | 0.1 | 0.0088 | 0 |  |  | 0 | 0 | CS ÚRS 2025 01 | 0 | 3 |  |  | 0
PP
VV |  |  |  | 0.100000 = 0,100 [A]
TS
P | 289 | 460941213 |  | Vyplnění a omítnutí rýh při elektroinstalacích ve stěnách hl do 3 cm a š přes 5 do 7 cm | m | 1310 | 0.00035 | 0 |  |  | 0 | 0 | CS ÚRS 2025 01 | 0 | 3 |  |  | 0
PP
VV |  |  |  | 1310.000000 = 1310,000 [A]
TS
P | 290 | 468091111 |  | Vysekání kapes a výklenků ve zdivu z lehkých betonů, dutých cihel a tvárnic pro krabice 7x7x5 cm | kus | 920 | 0 | 0 |  |  | 0 | 0 | CS ÚRS 2025 01 | 0 | 3 |  |  | 0
PP
VV |  |  |  | 920.000000 = 920,000 [A]
TS
P | 291 | 468101112 |  | Vysekání rýh pro montáž trubek a kabelů ve zdivu betonovém hl do 3 cm a š přes 3 do 5 cm | m | 1310 | 0 | 0 |  |  | 0 | 0 | CS ÚRS 2025 01 | 0 | 3 |  |  | 0
PP
VV |  |  |  | 1310.000000 = 1310,000 [A]
TS
P | 292 | R47.143 |  | Demontáž hromosvodu | soubor | 1 | 0 | 0 |  |  | 0 | 0 | R-položka | 0 | 3 |  |  | 0
PP
VV |  |  |  | 1.000000 = 1,000 [A]
TS |  |  |  | vč. ekologické likvidace, a odvozu na skládku, poplatku za skládku vč. ekologické likvidace, a odvozu na skládku, poplatku za skládku
SD |  | 741 |  | Elektroinstalace silnoproud | [6 empty] | 0 | 0
P | 6 | 741311875 |  | Demontáž spínačů zapuštěných normálních do 10 A šroubových bez zachování funkčnosti přes 2 do 4 svorek | kus | 100 | 0 | 0 |  |  | 0 | 0 | CS ÚRS 2025 01 | 0 | 3 |  |  | 0
PP |  |  |  | Demontáž spínačů bez zachování funkčnosti (do suti) polozapuštěných nebo zapuštěných, pro prostředí normální do 10 A, připojení šroubové přes 2 svorky do 4 svorek
VV |  |  |  | 100.000000 = 100,000 [A]
TS
P | 7 | 741315825 |  | Demontáž zásuvek domovních normální prostředí do 16A zapuštěných šroubových bez zachování funkčnosti 2P+PE pro průběžnou montáž | kus | 220 | 0 | 0 |  |  | 0 | 0 | CS ÚRS 2025 01 | 0 | 3 |  |  | 0
PP |  |  |  | Demontáž zásuvek bez zachování funkčnosti (do suti) domovních polozapuštěných nebo zapuštěných, pro prostředí normální do 16 A, připojení šroubové 2P+PE pro průběžnou montáž
VV |  |  |  | 220.000000 = 220,000 [A]
TS
P | 8 | 741371823 |  | Demontáž osvětlovacího modulového systému zářivkového dl přes 1100 mm bez zachování funkčnosti | kus | 110 | 0 | 0 |  |  | 0 | 0 | CS ÚRS 2025 01 | 0 | 3 |  |  | 0
PP |  |  |  | Demontáž svítidel bez zachování funkčnosti (do suti) interiérových modulového systému zářivkových, délky přes 1100 mm
VV |  |  |  | 110.000000 = 110,000 [A]
TS
P | 9 | 741371843 |  | Demontáž svítidla interiérového se standardní paticí nebo int. zdrojem LED přisazeného stropního přes 0,09 m2 do 0,36 m2 bez zachování funkčnosti | kus | 50 | 0 | 0 |  |  | 0 | 0 | CS ÚRS 2025 01 | 0 | 3 |  |  | 0
PP |  |  |  | Demontáž svítidel bez zachování funkčnosti (do suti) interiérových se standardní paticí (E27, T5, GU10) nebo integrovaným zdrojem LED přisazených, ploše stropních přes 0,09 do 0,36 m2
VV |  |  |  | 50.000000 = 50,000 [A]
TS
P | 10 | 741371853 |  | Demontáž svítidla interiérového se standardní paticí vestavného přes 0,09 do 0,36 m2 bez zachování funkčnosti | kus | 30 | 0 | 0 |  |  | 0 | 0 | CS ÚRS 2025 01 | 0 | 3 |  |  | 0
PP |  |  |  | Demontáž svítidel bez zachování funkčnosti (do suti) interiérových se standardní paticí (E27, T5, GU10) nebo integrovaným zdrojem LED vestavných, ploše přes 0,09 do 0,36 m2
VV |  |  |  | 30.000000 = 30,000 [A]
TS
P | 11 | 741120811 |  | Demontáž vodič Cu izolovaný plný a laněný žíla 0,35-16 mm2 pod omítkou | m | 8150 | 0 | 0 |  |  | 0 | 0 | CS ÚRS 2025 01 | 0 | 3 |  |  | 0
PP |  |  |  | Demontáž vodičů izolovaných měděných uložených pod omítku plných a laněných průřezu žíly 0,35 až 16 mm2
VV |  |  |  | 8150.000000 = 8150,000 [A]
TS
P | 12 | 741211817 |  | Demontáž rozvodnic kovových pod omítkou s krytím do IPx4 plochou přes 0,8 m2 | kus | 15 | 0 | 0 |  |  | 0 | 0 | CS ÚRS 2025 01 | 0 | 3 |  |  | 0
PP |  |  |  | Demontáž rozvodnic kovových, uložených pod omítkou, krytí do IPx 4, plochy přes 0,8 m2
VV |  |  |  | 15.000000 = 15,000 [A]
TS
P | 13 | 741130001 |  | Ukončení vodič izolovaný do 2,5 mm2 v rozváděči nebo na přístroji | kus | 2130 | 0 | 0 |  |  | 0 | 0 | CS ÚRS 2025 01 | 0 | 3 |  |  | 0
PP |  |  |  | Ukončení vodičů izolovaných s označením a zapojením v rozváděči nebo na přístroji, průřezu žíly do 2,5 mm2
VV |  |  |  | "1500+630"
TS
P | 14 | 741130003 |  | Ukončení vodič izolovaný do 4 mm2 v rozváděči nebo na přístroji | kus | 80 | 0 | 0 |  |  | 0 | 0 | CS ÚRS 2025 01 | 0 | 3 |  |  | 0
PP |  |  |  | Ukončení vodičů izolovaných s označením a zapojením v rozváděči nebo na přístroji, průřezu žíly do 4 mm2
VV |  |  |  | 80.000000 = 80,000 [A]
TS
P | 15 | 741130004 |  | Ukončení vodič izolovaný do 6 mm2 v rozváděči nebo na přístroji | kus | 150 | 0 | 0 |  |  | 0 | 0 | CS ÚRS 2025 01 | 0 | 3 |  |  | 0
PP |  |  |  | Ukončení vodičů izolovaných s označením a zapojením v rozváděči nebo na přístroji, průřezu žíly do 6 mm2
VV |  |  |  | 150.000000 = 150,000 [A]
TS
P | 16 | 741130005 |  | Ukončení vodič izolovaný do 10 mm2 v rozváděči nebo na přístroji | kus | 150 | 0 | 0 |  |  | 0 | 0 | CS ÚRS 2025 01 | 0 | 3 |  |  | 0
PP |  |  |  | Ukončení vodičů izolovaných s označením a zapojením v rozváděči nebo na přístroji, průřezu žíly do 10 mm2
VV |  |  |  | 150.000000 = 150,000 [A]
TS
P | 17 | 741130006 |  | Ukončení vodič izolovaný do 16 mm2 v rozváděči nebo na přístroji | kus | 60 | 0 | 0 |  |  | 0 | 0 | CS ÚRS 2025 01 | 0 | 3 |  |  | 0
PP |  |  |  | Ukončení vodičů izolovaných s označením a zapojením v rozváděči nebo na přístroji, průřezu žíly do 16 mm2
VV |  |  |  | 60.000000 = 60,000 [A]
TS
P | 18 | 741130007 |  | Ukončení vodič izolovaný do 25 mm2 v rozváděči nebo na přístroji | kus | 40 | 0 | 0 |  |  | 0 | 0 | CS ÚRS 2025 01 | 0 | 3 |  |  | 0
PP |  |  |  | Ukončení vodičů izolovaných s označením a zapojením v rozváděči nebo na přístroji, průřezu žíly do 25 mm2
VV |  |  |  | 40.000000 = 40,000 [A]
TS
P | 19 | 741130012 |  | Ukončení vodič izolovaný do 70 mm2 v rozváděči nebo na přístroji | kus | 8 | 0 | 0 |  |  | 0 | 0 | CS ÚRS 2025 01 | 0 | 3 |  |  | 0
PP |  |  |  | Ukončení vodičů izolovaných s označením a zapojením v rozváděči nebo na přístroji, průřezu žíly do 70 mm2
VV |  |  |  | 8.000000 = 8,000 [A]
TS
P | 20 | 741130017 |  | Ukončení vodič izolovaný do 240 mm2 v rozváděči nebo na přístroji | kus | 8 | 0 | 0 |  |  | 0 | 0 | CS ÚRS 2025 01 | 0 | 3 |  |  | 0
PP |  |  |  | Ukončení vodičů izolovaných s označením a zapojením v rozváděči nebo na přístroji, průřezu žíly do 240 mm2
VV |  |  |  | 8.000000 = 8,000 [A]
TS
P | 21 | 741810003 |  | Celková prohlídka elektrického rozvodu a zařízení přes 0,5 do 1 milionu Kč | kus | 1 | 0 | 0 |  |  | 0 | 0 | CS ÚRS 2025 01 | 0 | 3 |  |  | 0
PP |  |  |  | Zkoušky a prohlídky elektrických rozvodů a zařízení celková prohlídka a vyhotovení revizní zprávy pro objem montážních prací přes 500 do 1000 tis. Kč
VV |  |  |  | 1.000000 = 1,000 [A]
TS
P | 22 | 741810011 |  | Příplatek k celkové prohlídce za každých dalších 500 000,- Kč | kus | 24 | 0 | 0 |  |  | 0 | 0 | CS ÚRS 2025 01 | 0 | 3 |  |  | 0
PP |  |  |  | Zkoušky a prohlídky elektrických rozvodů a zařízení celková prohlídka a vyhotovení revizní zprávy pro objem montážních prací Příplatek k ceně 0003 za každých dalších i započatých 500 tis. Kč přes 1000 tis. Kč
VV |  |  |  | 24.000000 = 24,000 [A]
TS
P | 23 | 741372021 |  | Montáž svítidlo LED interiérové přisazené nástěnné hranaté nebo kruhové do 0,09 m2 se zapojením vodičů | kus | 84 | 0 | 0 |  |  | 0 | 0 | CS ÚRS 2025 01 | 0 | 3 |  |  | 0
PP |  |  |  | Montáž svítidel s integrovaným zdrojem LED se zapojením vodičů interiérových přisazených nástěnných hranatých nebo kruhových, plochy do 0,09 m2
VV |  |  |  | "`nouzové svítidlo NP2` 73" "`nouzové svítidlo NVO` 8" "`bytové svítidlo nástěnné - koupelna` 3" "Součet 84"
TS
P | 24 | R47.77 |  | nouzové svítidlo NP2 - dle PD, kniha svítidel | kus | 73 | 0.001 | 0 |  |  | 0 | 0 | R-položka | 0 | 3 |  |  | 0
PP
VV |  |  |  | "`1PP` 23" "`1NP` 29" "`2NP` 16" "`3NP` 5" "Součet 73"
TS
P | 25 | R47.84 |  | nouzové svítidlo NVO - dle PD, kniha svítidel | kus | 8 | 0.0012 | 0 |  |  | 0 | 0 | R-položka | 0 | 3 |  |  | 0
PP
VV |  |  |  | "`1NP` 8"
TS
P | 26 | R47.73 |  | bytové svítidlo nástěnné - koupelna - dle PD, kniha svítidel | kus | 3 | 0.001 | 0 |  |  | 0 | 0 | R-položka | 0 | 3 |  |  | 0
PP
VV |  |  |  | "`3NP` 3"
TS
P | 27 | 741372042 |  | Montáž svítidlo LED interiérové přisazené stropní páskové lištové se zapojením vodičů | m | 2 | 0 | 0 |  |  | 0 | 0 | CS ÚRS 2025 01 | 0 | 3 |  |  | 0
PP |  |  |  | Montáž svítidel s integrovaným zdrojem LED se zapojením vodičů interiérových přisazených stropních páskových lištových
VV |  |  |  | 2.000000 = 2,000 [A]
TS
P | 28 | R47.75 |  | LED pásky pro kuchyňské linky - dle PD, kniha svítidel | kus | 3 | 0.001 | 0 |  |  | 0 | 0 | R-položka | 0 | 3 |  |  | 0
PP
VV |  |  |  | "`3NP` 3"
TS
P | 29 | R47.71 |  | LED pásek 2 - dle PD, kniha svítidel | kus | 1.08 | 7e-05 | 0 |  |  | 0 | 0 | R-položka | 0 | 3 |  |  | 0
PP
VV |  |  |  | "`LED pásek` 1" "1*1,08 `Přepočtené koeficientem množství"
TS
P | 30 | 741372061 |  | Montáž svítidlo LED interiérové přisazené stropní hranaté nebo kruhové do 0,09 m2 se zapojením vodičů | kus | 160 | 0 | 0 |  |  | 0 | 0 | CS ÚRS 2025 01 | 0 | 3 |  |  | 0
PP |  |  |  | Montáž svítidel s integrovaným zdrojem LED se zapojením vodičů interiérových přisazených stropních hranatých nebo kruhových plochy do 0,09 m2
VV |  |  |  | "`svítidlo C1` 4+8" "`svítidlo C2` 16+4" "`bytové svítidlo stropní - koupelna` 3" "`bytové svítidlo pokoje, chodba` 20" "`nouzové svítidlo NP1` 26" "`nouzové svítidlo N01` 18 " "`nouzové svítidlo N02` 28 " "`nouzové svítidlo N03` 15 " "`nouzové svítidlo D1NO` 4" "`nouzové svítidlo F3NO` 14" "Součet 160"
TS
P | 31 | R47.82 |  | nouzové svítidlo D1NO - dle PD, kniha svítidel | kus | 4 | 0.001 | 0 |  |  | 0 | 0 | R-položka | 0 | 3 |  |  | 0
PP
VV |  |  |  | "`1NP` 4"
TS
P | 32 | R47.81 |  | nouzové svítidlo F3NO - dle PD, kniha svítidel | kus | 14 | 0.001 | 0 |  |  | 0 | 0 | R-položka | 0 | 3 |  |  | 0
PP
VV |  |  |  | "`1PP` 5" "`1NP` 9" "Součet 14"
TS
P | 33 | R47.76 |  | nouzové svítidlo NP1 - dle PD, kniha svítidel | kus | 26 | 0.001 | 0 |  |  | 0 | 0 | R-položka | 0 | 3 |  |  | 0
PP
VV |  |  |  | "`1PP` 1" "`1NP` 12" "`2NP` 7" "`3NP` 6" "Součet 26"
TS
P | 34 | R47.78 |  | nouzové svítidlo N01 - dle PD, kniha svítidel | kus | 18 | 0.0005 | 0 |  |  | 0 | 0 | R-položka | 0 | 3 |  |  | 0
PP
VV |  |  |  | "`1NP` 9" "`2NP` 6" "`3NP` 3" "Součet 18"
TS
P | 35 | R47.79 |  | nouzové svítidlo N02 - dle PD, kniha svítidel | kus | 28 | 0.0005 | 0 |  |  | 0 | 0 | R-položka | 0 | 3 |  |  | 0
PP
VV |  |  |  | "`1NP` 12" "`2NP` 10" "`3NP` 6" "Součet 28"
TS
P | 36 | R47.80 |  | nouzové svítidlo N03 - dle PD, kniha svítidel | kus | 15 | 0.0007 | 0 |  |  | 0 | 0 | R-položka | 0 | 3 |  |  | 0
PP
VV |  |  |  | "`1PP` 9" "`1NP` 6" "Součet 15"
TS
P | 37 | R47.83 |  | nouzové svítidlo NPBZ - dle PD, kniha svítidel | kus | 17 | 0 | 0 |  |  | 0 | 0 | R-položka | 0 | 3 |  |  | 0
PP
VV |  |  |  | "`1PP` 5" "`1NP` 7" "`2NP` 4" "`3NP` 1" "Součet 17"
TS
P | 38 | R47.74 |  | bytové svítidlo stropní - pokoje, chodby - dle PD, kniha svítidel | kus | 20 | 0.0013 | 0 |  |  | 0 | 0 | R-položka | 0 | 3 |  |  | 0
PP
VV |  |  |  | "`3NP` 13+7"
TS
P | 39 | R47.72 |  | bytové svítidlo stropní - koupelna - dle PD, kniha svítidel | kus | 3 | 0.0013 | 0 |  |  | 0 | 0 | R-položka | 0 | 3 |  |  | 0
PP
VV |  |  |  | "`3NP` 3"
TS
P | 40 | R47.39 |  | svítidlo C1 - dle PD, kniha svítidel | kus | 12 | 0.0014 | 0 |  |  | 0 | 0 | R-položka | 0 | 3 |  |  | 0
PP
VV |  |  |  | "`1NP` 4" "`2NP` 8" "Součet 12"
TS
P | 41 | R47.40 |  | svítidlo C2 - dle PD, kniha svítidel | kus | 20 | 0.0014 | 0 |  |  | 0 | 0 | R-položka | 0 | 3 |  |  | 0
PP
VV |  |  |  | "`1NP` 16" "`2NP` 4" "Součet 20"
TS
P | 42 | 741372062 |  | Montáž svítidlo LED interiérové přisazené stropní hranaté nebo kruhové přes 0,09 do 0,36 m2 se zapojením vodičů | kus | 88 | 0 | 0 |  |  | 0 | 0 | CS ÚRS 2025 01 | 0 | 3 |  |  | 0
PP |  |  |  | Montáž svítidel s integrovaným zdrojem LED se zapojením vodičů interiérových přisazených stropních hranatých nebo kruhových plochy přes 0,09 do 0,36 m2
VV |  |  |  | "`svítidlo A1` 1+36+1+8" "`svítidlo A2` 4+18" "`svítidlo A3` 8" "`svítidlo A4` 3" "`svítidlo A7` 7" "`svítidlo A8` 2" "Součet 88"
TS
P | 43 | R47.35 |  | svítidlo A8 - dle PD, kniha svítidel | kus | 2 | 0.0268 | 0 |  |  | 0 | 0 | R-položka | 0 | 3 |  |  | 0
PP
VV |  |  |  | "`2NP` 2"
TS
P | 44 | R47.34 |  | svítidlo A7 - dle PD, kniha svítidel | kus | 7 | 0.008 | 0 |  |  | 0 | 0 | R-položka | 0 | 3 |  |  | 0
PP
VV |  |  |  | "`2NP` 7"
TS
P | 45 | R47.33 |  | svítidlo A4 - dle PD, kniha svítidel | kus | 3 | 0.0268 | 0 |  |  | 0 | 0 | R-položka | 0 | 3 |  |  | 0
PP
VV |  |  |  | "`1NP` 3"
TS
P | 46 | R47.32 |  | svítidlo A3 - dle PD, kniha svítidel | kus | 8 | 0.008 | 0 |  |  | 0 | 0 | R-položka | 0 | 3 |  |  | 0
PP
VV |  |  |  | "`1NP` 8"
TS
P | 47 | R47.31 |  | svítidlo A2 - dle PD, kniha svítidel | kus | 22 | 0.008 | 0 |  |  | 0 | 0 | R-položka | 0 | 3 |  |  | 0
PP
VV |  |  |  | "`1NP` 4" "`2NP` 18" "Součet 22"
TS
P | 48 | R47.30 |  | svítidlo A1 - dle PD, kniha svítidel | kus | 46 | 0.008 | 0 |  |  | 0 | 0 | R-položka | 0 | 3 |  |  | 0
PP
VV |  |  |  | "`1PP` 1" "`1NP` 36" "`2NP` 1" "`3NP` 8" "Součet 46"
TS
P | 49 | 741372072 |  | Montáž svítidlo LED interiérové závěsné hranaté nebo kruhové do 0,09 m2 se zapojením vodičů | kus | 4 | 0 | 0 |  |  | 0 | 0 | CS ÚRS 2025 01 | 0 | 3 |  |  | 0
PP |  |  |  | Montáž svítidel s integrovaným zdrojem LED se zapojením vodičů interiérových závěsných hranatých nebo kruhových plochy do 0,09 m2
VV |  |  |  | "`svítidlo C3` 4"
TS
P | 50 | R47.41 |  | svítidlo C3 - dle PD, kniha svítidel | kus | 4 | 0.0016 | 0 |  |  | 0 | 0 | R-položka | 0 | 3 |  |  | 0
PP
VV |  |  |  | "`1NP` 4"
TS
P | 51 | 741372073 |  | Montáž svítidlo LED interiérové závěsné hranaté nebo kruhové přes 0,09 do 0,36 m2 se zapojením vodičů | kus | 47 | 0 | 0 |  |  | 0 | 0 | CS ÚRS 2025 01 | 0 | 3 |  |  | 0
PP |  |  |  | Montáž svítidel s integrovaným zdrojem LED se zapojením vodičů interiérových závěsných hranatých nebo kruhových plochy přes 0,09 do 0,36 m2
VV |  |  |  | "`svítidlo D1` 5" "`svítidlo D1NO` 4" "`svítidlo D3` 2" "`svítidlo CH1` 12+11+5" "`svítidlo CH1D` 6" "`svítidlo CH2D` 2" "Součet 47"
TS
P | 52 | R47.60 |  | svítidlo CH1 - dle PD, kniha svítidel | kus | 28 | 0.013 | 0 |  |  | 0 | 0 | R-položka | 0 | 3 |  |  | 0
PP
VV |  |  |  | "`1NP` 12" "`2NP` 11" "`3NP` 5" "Součet 28"
TS
P | 53 | R47.131 |  | svítidlo CH1D - dle PD, kniha svítidel | kus | 6 | 0.013 | 0 |  |  | 0 | 0 | R-položka | 0 | 3 |  |  | 0
PP
VV |  |  |  | "`1NP` 6"
TS
P | 54 | R47.61 |  | svítidlo CH2D - dle PD, kniha svítidel | kus | 2 | 0.036 | 0 |  |  | 0 | 0 | R-položka | 0 | 3 |  |  | 0
PP
VV |  |  |  | "`1NP` 2"
TS
P | 55 | R47.42 |  | svítidlo D1 - dle PD, kniha svítidel | kus | 5 | 0.0119 | 0 |  |  | 0 | 0 | R-položka | 0 | 3 |  |  | 0
PP
VV |  |  |  | "`1NP` 5"
TS
P | 56 | R47.43 |  | svítidlo D1NO - dle PD, kniha svítidel | kus | 4 | 0.0119 | 0 |  |  | 0 | 0 | R-položka | 0 | 3 |  |  | 0
PP
VV |  |  |  | "`1NP` 4"
TS
P | 57 | R47.44 |  | svítidlo D3 - dle PD, kniha svítidel | kus | 2 | 0.0092 | 0 |  |  | 0 | 0 | R-položka | 0 | 3 |  |  | 0
PP
VV |  |  |  | "`2NP` 2"
TS
P | 58 | 741372102 |  | Montáž svítidlo LED interiérové vestavné stropní páskové se zapojením vodičů | m | 2 | 0 | 0 |  |  | 0 | 0 | CS ÚRS 2025 01 | 0 | 3 |  |  | 0
PP |  |  |  | Montáž svítidel s integrovaným zdrojem LED se zapojením vodičů interiérových vestavných stropních páskových
VV |  |  |  | 2.000000 = 2,000 [A]
TS
P | 59 | R47.69 |  | LED pásek 1 - dle PD, kniha svítidel | kus | 1 | 7e-05 | 0 |  |  | 0 | 0 | R-položka | 0 | 3 |  |  | 0
PP
VV |  |  |  | 1.000000 = 1,000 [A]
TS
P | 60 | 741372112 |  | Montáž svítidlo LED interiérové vestavné panelové hranaté nebo kruhové přes 0,09 do 0,36 m2 se zapojením vodičů | kus | 74 | 0 | 0 |  |  | 0 | 0 | CS ÚRS 2025 01 | 0 | 3 |  |  | 0
PP |  |  |  | Montáž svítidel s integrovaným zdrojem LED se zapojením vodičů interiérových vestavných stropních panelových hranatých nebo kruhových, plochy přes 0,09 do 0,36 m2
VV |  |  |  | "`svítidlo B1` 10+23+11" "`svítidlo B2` 20+9" "`svítidlo B3` 1" "Součet 74"
TS
P | 61 | R47.38 |  | svítidlo B3 - dle PD, kniha svítidel | kus | 1 | 0.0031 | 0 |  |  | 0 | 0 | R-položka | 0 | 3 |  |  | 0
PP
VV |  |  |  | "`1.NP` 1"
TS
P | 62 | R47.37 |  | svítidlo B2 - dle PD, kniha svítidel | kus | 29 | 0.0031 | 0 |  |  | 0 | 0 | R-položka | 0 | 3 |  |  | 0
PP
VV |  |  |  | "`1NP` 20" "`2NP` 9" "Součet 29"
TS
P | 63 | R47.36 |  | svítidlo B1 - dle PD, kniha svítidel | kus | 44 | 0.0031 | 0 |  |  | 0 | 0 | R-položka | 0 | 3 |  |  | 0
PP
VV |  |  |  | "`1NP` 10" "`2NP` 23" "`3NP` 11" "Součet 44"
TS
P | 64 | 741372151 |  | Montáž svítidlo LED průmyslové závěsné lampa se zapojením vodičů | kus | 16 | 0 | 0 |  |  | 0 | 0 | CS ÚRS 2025 01 | 0 | 3 |  |  | 0
PP |  |  |  | Montáž svítidel s integrovaným zdrojem LED se zapojením vodičů průmyslových závěsných lamp
VV |  |  |  | "`svítidlo VO1` 16"
TS
P | 65 | R47.68 |  | svítidlo VO1 - dle PD, kniha svítidel | kus | 16 | 0.0092 | 0 |  |  | 0 | 0 | R-položka | 0 | 3 |  |  | 0
PP
VV |  |  |  | "`1NP` 16"
TS
P | 66 | 741372154 |  | Montáž svítidlo LED průmyslové přisazené stropní se zapojením vodičů | kus | 131 | 0 | 0 |  |  | 0 | 0 | CS ÚRS 2025 01 | 0 | 3 |  |  | 0
PP |  |  |  | Montáž svítidel s integrovaným zdrojem LED se zapojením vodičů průmyslových přisazených stropních
VV |  |  |  | "`svítidlo E1` 45" "`svítidlo E2` 13" "`svítidlo F1` 3+11" "`svítidlo F1NO` 3" "`svítidlo F2` 1+25" "`svítidlo F3` 4" "`svítidlo F3NO` 5+7" "`svítidlo F4` 9" "`svítidlo H1` 2" "`svítidlo H2` 1" "`svítidlo H3` 1" "`svítidlo H4` 1" "Součet 131"
TS
P | 67 | R47.56 |  | svítidlo H1 - dle PD, kniha svítidel | kus | 2 | 0.0051 | 0 |  |  | 0 | 0 | R-položka | 0 | 3 |  |  | 0
PP
VV |  |  |  | "`1NP` 2"
TS
P | 68 | R47.57 |  | svítidlo H2 - dle PD, kniha svítidel | kus | 1 | 0.05 | 0 |  |  | 0 | 0 | R-položka | 0 | 3 |  |  | 0
PP
VV |  |  |  | "`1NP` 1"
TS
P | 69 | R47.58 |  | svítidlo H3 - dle PD, kniha svítidel | kus | 1 | 0.0115 | 0 |  |  | 0 | 0 | R-položka | 0 | 3 |  |  | 0
PP
VV |  |  |  | "`1NP` 1"
TS
P | 70 | R47.59 |  | svítidlo H4 - dle PD, kniha svítidel | kus | 1 | 0.1261 | 0 |  |  | 0 | 0 | R-položka | 0 | 3 |  |  | 0
PP
VV |  |  |  | "`1NP` 1"
TS
P | 71 | R47.47 |  | svítidlo F1 - dle PD, kniha svítidel | kus | 14 | 0.0018 | 0 |  |  | 0 | 0 | R-položka | 0 | 3 |  |  | 0
PP
VV |  |  |  | "`1PP` 3" "`1NP` 11" "Součet 14"
TS
P | 72 | R47.48 |  | svítidlo F1NO - dle PD, kniha svítidel | kus | 3 | 0.0018 | 0 |  |  | 0 | 0 | R-položka | 0 | 3 |  |  | 0
PP
VV |  |  |  | "`1NP` 3"
TS
P | 73 | R47.49 |  | svítidlo F2 - dle PD, kniha svítidel | kus | 26 | 0.0028 | 0 |  |  | 0 | 0 | R-položka | 0 | 3 |  |  | 0
PP
VV |  |  |  | "`1PP` 1" "`1NP` 25" "Součet 26"
TS
P | 74 | R47.50 |  | svítidlo F3 - dle PD, kniha svítidel | kus | 4 | 0.0042 | 0 |  |  | 0 | 0 | R-položka | 0 | 3 |  |  | 0
PP
VV |  |  |  | "`1NP` 4"
TS
P | 75 | R47.51 |  | svítidlo F3NO - dle PD, kniha svítidel | kus | 12 | 0.0042 | 0 |  |  | 0 | 0 | R-položka | 0 | 3 |  |  | 0
PP
VV |  |  |  | "`1PP` 5" "`1NP` 7" "Součet 12"
TS
P | 76 | R47.52 |  | svítidlo F4 - dle PD, kniha svítidel | kus | 9 | 0.0028 | 0 |  |  | 0 | 0 | R-položka | 0 | 3 |  |  | 0
PP
VV |  |  |  | "`1PP` 9"
TS
P | 77 | R47.45 |  | svítidlo E1 - dle PD, kniha svítidel | kus | 45 | 0.0015 | 0 |  |  | 0 | 0 | R-položka | 0 | 3 |  |  | 0
PP
VV |  |  |  | "`1.PP` 45"
TS
P | 78 | R47.46 |  | svítidlo E2 - dle PD, kniha svítidel | kus | 13 | 0.0012 | 0 |  |  | 0 | 0 | R-položka | 0 | 3 |  |  | 0
PP
VV |  |  |  | "`1PP` 13"
TS
P | 79 | 741372156 |  | Montáž svítidlo LED průmyslové vestavné stropní se zapojením vodičů | kus | 63 | 0 | 0 |  |  | 0 | 0 | CS ÚRS 2025 01 | 0 | 3 |  |  | 0
PP |  |  |  | Montáž svítidel s integrovaným zdrojem LED se zapojením vodičů průmyslových vestavných stropních
VV |  |  |  | "`svítidlo G1` 4+12" "`svítidlo G2` 2+36" "`svítidlo G3` 8+1" "Součet 63"
TS
P | 80 | R47.53 |  | svítidlo G1 - dle PD, kniha svítidel | kus | 16 | 0.0038 | 0 |  |  | 0 | 0 | R-položka | 0 | 3 |  |  | 0
PP
VV |  |  |  | "`1NP` 4" "`2NP` 12" "Součet 16"
TS
P | 81 | R47.54 |  | svítidlo G2 - dle PD, kniha svítidel | kus | 38 | 0.0038 | 0 |  |  | 0 | 0 | R-položka | 0 | 3 |  |  | 0
PP
VV |  |  |  | "`1NP` 2" "`2NP` 36" "Součet 38"
TS
P | 82 | R47.55 |  | svítidlo G3 - dle PD, kniha svítidel | kus | 9 | 0.0038 | 0 |  |  | 0 | 0 | R-položka | 0 | 3 |  |  | 0
PP
VV |  |  |  | "`1NP` 8+1"
TS
P | 83 | 741372157 |  | Montáž svítidlo LED průmyslové závěsné liniové se zapojením vodičů | kus | 19 | 0 | 0 |  |  | 0 | 0 | CS ÚRS 2025 01 | 0 | 3 |  |  | 0
PP |  |  |  | Montáž svítidel s integrovaným zdrojem LED se zapojením vodičů průmyslových závěsných liniových
VV |  |  |  | "`svítidlo I1` 1" "`svítidlo I2` 1" "`svítidlo I3` 2" "`svítidlo I4` 1" "`svítidlo I5` 12" "`svítidlo I6` 2" "Součet 19"
TS
P | 84 | R47.62 |  | svítidlo I1 - dle PD, kniha svítidel | kus | 1 | 0.0111 | 0 |  |  | 0 | 0 | R-položka | 0 | 3 |  |  | 0
PP
VV |  |  |  | "`3NP` 1"
TS
P | 85 | R47.63 |  | svítidlo I2 - dle PD, kniha svítidel | kus | 1 | 0.0078 | 0 |  |  | 0 | 0 | R-položka | 0 | 3 |  |  | 0
PP
VV |  |  |  | "`3NP` 1"
TS
P | 86 | R47.64 |  | svítidlo I3 - dle PD, kniha svítidel | kus | 2 | 0.0071 | 0 |  |  | 0 | 0 | R-položka | 0 | 3 |  |  | 0
PP
VV |  |  |  | "`3NP` 2"
TS
P | 87 | R47.65 |  | svítidlo I4 - dle PD, kniha svítidel | kus | 1 | 0.0061 | 0 |  |  | 0 | 0 | R-položka | 0 | 3 |  |  | 0
PP
VV |  |  |  | "`3NP` 1"
TS
P | 88 | R47.66 |  | svítidlo I5 - dle PD, kniha svítidel | kus | 12 | 0.0048 | 0 |  |  | 0 | 0 | R-položka | 0 | 3 |  |  | 0
PP
VV |  |  |  | "`3NP` 12"
TS
P | 89 | R47.67 |  | svítidlo I6 - dle PD, kniha svítidel | kus | 2 | 0.0029 | 0 |  |  | 0 | 0 | R-položka | 0 | 3 |  |  | 0
PP
VV |  |  |  | "`3NP` 2"
TS
P | 90 | R47.134 |  | Systém řízení osvětlení | soubor | 1 | 0 | 0 |  |  | 0 | 0 | R-položka | 0 | 3 |  |  | 0
PP
VV |  |  |  | 1.000000 = 1,000 [A]
TS |  |  |  | kompletní systém instalace - vč. oživení, programování, složený z 3ks routeru, modulu 7 tlačítek a rámečku 1 ks, PIR senzoru 4ks, multisenzoru do podhledu 18 ks, montážních boxů 22 ks, switch konfigurovatelný 3 ks, webserver 1 ks, kompletní dodávka materiálu vč. vizualizace, licence, programování kompletní systém instalace - vč. oživení, programování, složený z 3ks routeru, modulu 7 tlačítek a rámečku 1 ks, PIR senzoru 4ks, multisenzoru do podhledu 18 ks, montážních boxů 22 ks, switch konfigurovatelný 3 ks, webserver 1 ks, kompletní dodávka materiálu vč. vizualizace, licence, programování
P | 91 | R47.137 |  | Recyklace svítidel | kus | 690 | 0 | 0 |  |  | 0 | 0 | R-položka | 0 | 3 |  |  | 0
PP
VV |  |  |  | 690.000000 = 690,000 [A]
TS
P | 92 | 741420002 |  | Montáž drát nebo lano hromosvodné svodové D přes 10 mm s podpěrou | m | 300 | 0 | 0 |  |  | 0 | 0 | CS ÚRS 2025 01 | 0 | 3 |  |  | 0
PP |  |  |  | Montáž hromosvodného vedení svodových drátů nebo lan s podpěrami, D přes 10 mm
VV |  |  |  | "`budova A` 160" "`budova B` 140" "Součet 300"
TS
P | 93 | R47.123 |  | připojovací prvek HVI, vnější (pro vodič s 60 cm) | kus | 5 | 0 | 0 |  |  | 0 | 0 | R-položka | 0 | 3 |  |  | 0
PP
VV |  |  |  | 5.000000 = 5,000 [A]
TS
P | 94 | R47.122 |  | sada pro připojení prvků vnitřní pro HVI light plus | kg | 4 | 0 | 0 |  |  | 0 | 0 | R-položka | 0 | 3 |  |  | 0
PP
VV |  |  |  | 4.000000 = 4,000 [A]
TS
P | 95 | R47.121 |  | sada pro připojení vodičů HVI s 60 cm | kus | 4 | 0 | 0 |  |  | 0 | 0 | R-položka | 0 | 3 |  |  | 0
PP
VV |  |  |  | 4.000000 = 4,000 [A]
TS
P | 96 | R47.120 |  | připojovací prvek HVI, vnější ( pro vodič s 75 cm) | kus | 8 | 0 | 0 |  |  | 0 | 0 | R-položka | 0 | 3 |  |  | 0
PP
VV |  |  |  | 8.000000 = 8,000 [A]
TS
P | 97 | R47.119 |  | sada pro připojení prvků vnitřní pro HVI long, vnitřní | kus | 4 | 0 | 0 |  |  | 0 | 0 | R-položka | 0 | 3 |  |  | 0
PP
VV |  |  |  | 4.000000 = 4,000 [A]
TS
P | 98 | R47.118 |  | sada pro připojení vodičů HVI s 75 cm | kus | 4 | 0 | 0 |  |  | 0 | 0 | R-položka | 0 | 3 |  |  | 0
PP
VV |  |  |  | 4.000000 = 4,000 [A]
TS
P | 99 | R47.116 |  | vodič s vysokonapěťovou izolací pro dodržení dostatečné vzdálenosti mezi vedením hromosvodu a osatními vodivými součástmi, ekvivalent vzdálenosti s 75 cm | m | 160 | 0.0051 | 0 |  |  | 0 | 0 | R-položka | 0 | 3 |  |  | 0
PP
VV |  |  |  | "`budova A` 160"
TS
P | 100 | R47.117 |  | vodič s vysokonapěťovou izolací pro dodržení dostatečné vzdálenosti mezi vedením hromosvodu a osatními vodivými součástmi, ekvivalent vzdálenosti s 60 cm | m | 140 | 0.0051 | 0 |  |  | 0 | 0 | R-položka | 0 | 3 |  |  | 0
PP
VV |  |  |  | "`budova A` 140"
TS
P | 101 | 741420022 |  | Montáž svorka hromosvodná se 3 a více šrouby | kus | 280 | 0 | 0 |  |  | 0 | 0 | CS ÚRS 2025 01 | 0 | 3 |  |  | 0
PP |  |  |  | Montáž hromosvodného vedení svorek se 3 a více šrouby
VV |  |  |  | "`budova A` 150" "`budova B` 130" "Součet 280"
TS
P | 102 | R47.124 |  | držák vedení HVI na stěnu | kus | 280 | 0 | 0 |  |  | 0 | 0 | R-položka | 0 | 3 |  |  | 0
PP
VV |  |  |  | 280.000000 = 280,000 [A]
TS
P | 103 | 741420083 |  | Montáž vedení hromosvodné-štítek k označení svodu | kus | 7 | 0 | 0 |  |  | 0 | 0 | CS ÚRS 2025 01 | 0 | 3 |  |  | 0
PP |  |  |  | Montáž hromosvodného vedení doplňků štítků k označení svodů
VV |  |  |  | 7.000000 = 7,000 [A]
TS
P | 104 | 35442110 |  | štítek plastový - čísla svodů | kus | 7 | 0 | 0 |  |  | 0 | 0 | CS ÚRS 2025 01 | 0 | 3 |  |  | 0
PP
VV |  |  |  | 7.000000 = 7,000 [A]
TS
P | 105 | 741430004 |  | Montáž tyč jímací délky do 3 m na střešní hřeben | kus | 6 | 0 | 0 |  |  | 0 | 0 | CS ÚRS 2025 01 | 0 | 3 |  |  | 0
PP |  |  |  | Montáž jímacích tyčí délky do 3 m, na střešní hřeben
VV |  |  |  | "`budova A` 2" "`budova B` 4" "Součet 6"
TS
P | 106 | R47.114 |  | jímací stožár složený z podpůrné trubky 1,95 m, jímací tyče 2,5 m | kus | 6 | 0.008 | 0 |  |  | 0 | 0 | R-položka | 0 | 3 |  |  | 0
PP
VV |  |  |  | 6.000000 = 6,000 [A]
TS
P | 107 | 741430011 |  | Montáž tyč jímací délky přes 3 m na střešní hřeben | kus | 2 | 0 | 0 |  |  | 0 | 0 | CS ÚRS 2025 01 | 0 | 3 |  |  | 0
PP |  |  |  | Montáž jímacích tyčí délky přes 3 m, na střešní hřeben
VV |  |  |  | "`budova A` 2"
TS
P | 108 | R47.115 |  | jímací stožár složený z podpůrné trubky 1,95 m, jímací tyče | kus | 2 | 0.00904 | 0 |  |  | 0 | 0 | R-položka | 0 | 3 |  |  | 0
PP
VV |  |  |  | 2.000000 = 2,000 [A]
TS
P | 109 | 741122015 |  | Montáž kabel Cu bez ukončení uložený pod omítku plný kulatý 3x1,5 mm2 (např. CYKY) | m | 2300 | 0 | 0 |  |  | 0 | 0 | CS ÚRS 2025 01 | 0 | 3 |  |  | 0
PP |  |  |  | Montáž kabelů měděných bez ukončení uložených pod omítku plných kulatých (např. CYKY), počtu a průřezu žil 3x1,5 mm2
VV |  |  |  | "`nouzové osvětlení` 2300"
TS
P | 110 | 34111327 |  | kabel silový oheň retardující bezhalogenový s funkční schopností při požáru 180min a P60-R třída reakce na oheň B2cas1d0 jádro Cu 0,6/1kV (1-CXKH-V) 3x1,5mm2 | m | 2645 | 0.00015 | 0 |  |  | 0 | 0 | CS ÚRS 2025 01 | 0 | 3 |  |  | 0
PP
VV |  |  |  | "2300*1,15 `Přepočtené koeficientem množství"
TS
P | 111 | 741210001 |  | Montáž rozvodnice oceloplechová nebo plastová běžná do 20 kg | kus | 1 | 0 | 0 |  |  | 0 | 0 | CS ÚRS 2025 01 | 0 | 3 |  |  | 0
PP |  |  |  | Montáž rozvodnic oceloplechových nebo plastových bez zapojení vodičů běžných, hmotnosti do 20 kg
VV |  |  |  | 1.000000 = 1,000 [A]
TS
P | 112 | R47.98 |  | zásuvková skříň, typ A, 32 A/ 400 V, 16 A/ 400 V, 4x 16 A/ 230 V, RCD | kus | 1 | 0 | 0 |  |  | 0 | 0 | R-položka | 0 | 3 |  |  | 0
PP
VV |  |  |  | 1.000000 = 1,000 [A]
TS
P | 113 | 741310001 |  | Montáž spínač nástěnný 1-jednopólový prostředí normální se zapojením vodičů | kus | 32 | 0 | 0 |  |  | 0 | 0 | CS ÚRS 2025 01 | 0 | 3 |  |  | 0
PP |  |  |  | Montáž spínačů jedno nebo dvoupólových nástěnných se zapojením vodičů, pro prostředí normální spínačů, řazení 1-jednopólových
VV |  |  |  | "`1PP` 28" "`1NP` 3+1" "Součet 32"
TS
P | 114 | 34535015 |  | spínač nástěnný jednopólový, řazení 1, IP44, šroubové svorky | kus | 32 | 9e-05 | 0 |  |  | 0 | 0 | CS ÚRS 2025 01 | 0 | 3 |  |  | 0
PP
VV |  |  |  | 32.000000 = 32,000 [A]
TS
P | 115 | 741310201 |  | Montáž spínač (polo)zapuštěný šroubové připojení 1-jednopólový se zapojením vodičů | kus | 83 | 0 | 0 |  |  | 0 | 0 | CS ÚRS 2025 01 | 0 | 3 |  |  | 0
PP |  |  |  | Montáž spínačů jedno nebo dvoupólových polozapuštěných nebo zapuštěných se zapojením vodičů šroubové připojení, pro prostředí normální spínačů, řazení 1-jednopólových
VV |  |  |  | "`1NP` 25" "`2NP` 20" "`3NP` 38" "Součet 83"
TS
P | 116 | 34535000 |  | spínač kompletní, zapuštěný, jednopólový, řazení 1, šroubové svorky | kus | 83 | 4e-05 | 0 |  |  | 0 | 0 | CS ÚRS 2025 01 | 0 | 3 |  |  | 0
PP
VV |  |  |  | 83.000000 = 83,000 [A]
TS
P | 117 | 741310212 |  | Montáž spínačů jedno nebo dvoupólových polozapuštěných nebo zapuštěných se zapojením vodičů šroubové připojení, pro prostředí normální ovladačů, řazení 0/1-tlačítkových zapínacích/vypínacích | kus | 32 | 0 | 0 |  |  | 0 | 0 | CS ÚRS 2025 01 | 0 | 3 |  |  | 0
PP
VV |  |  |  | 32.000000 = 32,000 [A]
TS
P | 118 | 34535008 |  | ovládač zapínací kompletní, zapuštěný, řazení 1/0, šroubové svorky | kus | 32 | 4e-05 | 0 |  |  | 0 | 0 | CS ÚRS 2025 01 | 0 | 3 |  |  | 0
PP
VV |  |  |  | 32.000000 = 32,000 [A]
TS
P | 119 | 741310231 |  | Montáž přepínač (polo)zapuštěný šroubové připojení 5-sériový se zapojením vodičů | kus | 22 | 0 | 0 |  |  | 0 | 0 | CS ÚRS 2025 01 | 0 | 3 |  |  | 0
PP |  |  |  | Montáž spínačů jedno nebo dvoupólových polozapuštěných nebo zapuštěných se zapojením vodičů šroubové připojení, pro prostředí normální přepínačů, řazení 5-sériových
VV |  |  |  | "`1NP` 4" "`2NP` 15" "`3NP` 3" "Součet 22"
TS
P | 120 | 34535002 |  | přepínač sériový kompletní, zapuštěný, řazení 5, šroubové svorky | kus | 22 | 6e-05 | 0 |  |  | 0 | 0 | CS ÚRS 2025 01 | 0 | 3 |  |  | 0
PP
VV |  |  |  | 22.000000 = 22,000 [A]
TS
P | 121 | 741310233 |  | Montáž přepínač (polo)zapuštěný šroubové připojení 6-střídavý se zapojením vodičů | kus | 32 | 0 | 0 |  |  | 0 | 0 | CS ÚRS 2025 01 | 0 | 3 |  |  | 0
PP |  |  |  | Montáž spínačů jedno nebo dvoupólových polozapuštěných nebo zapuštěných se zapojením vodičů šroubové připojení, pro prostředí normální přepínačů, řazení 6-střídavých
VV |  |  |  | "`1NP` 18" "`2NP` 8" "`3NP` 6" "Součet 32"
TS
P | 122 | 34535003 |  | přepínač střídavý kompletní, zapuštěný, řazení 6, šroubové svorky | kus | 32 | 4e-05 | 0 |  |  | 0 | 0 | CS ÚRS 2025 01 | 0 | 3 |  |  | 0
PP
VV |  |  |  | 32.000000 = 32,000 [A]
TS
P | 123 | 741310238 |  | Montáž přepínač (polo)zapuštěný šroubové připojení 6+6 -dvojitý střídavý se zapojením vodičů | kus | 6 | 0 | 0 |  |  | 0 | 0 | CS ÚRS 2025 01 | 0 | 3 |  |  | 0
PP |  |  |  | Montáž spínačů jedno nebo dvoupólových polozapuštěných nebo zapuštěných se zapojením vodičů šroubové připojení, pro prostředí normální přepínačů, řazení 6+6-dvojitých střídavých
VV |  |  |  | "`2NP` 6"
TS
P | 124 | 34535007 |  | přepínač střídavý dvojitý kompletní, zapuštěný, řazení 6+6(6+1), šroubové svorky | kus | 6 | 6e-05 | 0 |  |  | 0 | 0 | CS ÚRS 2025 01 | 0 | 3 |  |  | 0
PP
VV |  |  |  | 6.000000 = 6,000 [A]
TS
P | 125 | 741310239 |  | Montáž přepínač (polo)zapuštěný šroubové připojení 7-křížový se zapojením vodičů | kus | 11 | 0 | 0 |  |  | 0 | 0 | CS ÚRS 2025 01 | 0 | 3 |  |  | 0
PP |  |  |  | Montáž spínačů jedno nebo dvoupólových polozapuštěných nebo zapuštěných se zapojením vodičů šroubové připojení, pro prostředí normální přepínačů, řazení 7-křížových
VV |  |  |  | "`1NP` 3" "`2NP` 3" "`3NP` 5" "Součet 11"
TS
P | 126 | 34535004 |  | přepínač křížový kompletní, zapuštěný, řazení 7, šroubové svorky | kus | 11 | 6e-05 | 0 |  |  | 0 | 0 | CS ÚRS 2025 01 | 0 | 3 |  |  | 0
PP
VV |  |  |  | 11.000000 = 11,000 [A]
TS
P | 127 | 741313041 |  | Montáž zásuvka (polo)zapuštěná šroubové připojení 2P+PE se zapojením vodičů | kus | 398 | 0 | 0 |  |  | 0 | 0 | CS ÚRS 2025 01 | 0 | 3 |  |  | 0
PP |  |  |  | Montáž zásuvek domovních se zapojením vodičů šroubové připojení polozapuštěných nebo zapuštěných 10/16 A, provedení 2P + PE
VV |  |  |  | "`1NP` 100" "`2NP` 124" "`3NP` 174" "Součet 398"
TS
P | 128 | 34539059 |  | rámeček jednonásobný | kus | 311 | 1e-05 | 0 |  |  | 0 | 0 | CS ÚRS 2025 01 | 0 | 3 |  |  | 0
PP
VV |  |  |  | "`1PP` 2" "`1NP` 108" "`2NP` 97" "`3NP` 104" "Součet 311"
TS
P | 129 | 34539060 |  | rámeček dvojnásobný | kus | 88 | 2e-05 | 0 |  |  | 0 | 0 | CS ÚRS 2025 01 | 0 | 3 |  |  | 0
PP
VV |  |  |  | "`1NP` 31" "`2NP` 22" "`3NP` 35" "Součet 88"
TS
P | 130 | 34539061 |  | rámeček trojnásobný | kus | 7 | 3e-05 | 0 |  |  | 0 | 0 | CS ÚRS 2025 01 | 0 | 3 |  |  | 0
PP
VV |  |  |  | "`1NP` 1" "`2NP` 2" "`3NP` 4" "Součet 7"
TS
P | 131 | 34539062 |  | rámeček čtyřnásobný | kus | 42 | 4e-05 | 0 |  |  | 0 | 0 | CS ÚRS 2025 01 | 0 | 3 |  |  | 0
PP
VV |  |  |  | "`1NP` 5" "`2NP` 17" "`3NP` 20" "Součet 42"
TS
P | 132 | 34555202 |  | zásuvka zapuštěná jednonásobná chráněná, šroubové svorky | kus | 398 | 7e-05 | 0 |  |  | 0 | 0 | CS ÚRS 2025 01 | 0 | 3 |  |  | 0
PP
VV |  |  |  | "`1NP` 100" "`2NP` 124" "`3NP` 174" "Součet 398"
TS
P | 133 | 741313072 |  | Montáž zásuvka chráněná v krabici šroubové připojení 2P+PE prostředí základní, vlhké se zapojením vodičů | kus | 21 | 0 | 0 |  |  | 0 | 0 | CS ÚRS 2025 01 | 0 | 3 |  |  | 0
PP |  |  |  | Montáž zásuvek domovních se zapojením vodičů šroubové připojení chráněných v krabici 10/16 A, pro prostředí normální, provedení 2P + PE
VV |  |  |  | "`1PP` 20" "`1NP` 1" "Součet 21"
TS
P | 134 | 34555229 |  | zásuvka nástěnná jednonásobná s víčkem, IP44, šroubové svorky | kus | 21 | 0.0001 | 0 |  |  | 0 | 0 | CS ÚRS 2025 01 | 0 | 3 |  |  | 0
PP
VV |  |  |  | 21.000000 = 21,000 [A]
TS
P | 135 | 741112841 |  | Ostatní práce při montáži vodičů a kabelů - svazkování kabelů | kus | 2000 | 0 | 0 |  |  | 0 | 0 | CS ÚRS 2025 01 | 0 | 3 |  |  | 0
PP |  |  |  | Ostatní práce při montáži vodičů a kabelů úpravy vodičů a kabelů svazkování kabelů
VV |  |  |  | 2000.000000 = 2000,000 [A]
TS
P | 136 | 741128002 |  | Ostatní práce při montáži vodičů a kabelů - označení dalším štítkem | kus | 1000 | 0 | 0 |  |  | 0 | 0 | CS ÚRS 2025 01 | 0 | 3 |  |  | 0
PP |  |  |  | Ostatní práce při montáži vodičů a kabelů úpravy vodičů a kabelů označování dalším štítkem
VV |  |  |  | 1000.000000 = 1000,000 [A]
TS |  |  |  | kabelové štítky dle ČSN 332000-5-52 ed.2, čl. NA.4.5.2.5 kabelové štítky dle ČSN 332000-5-52 ed.2, čl. NA.4.5.2.5
P | 137 | 741811011 |  | Kontrola rozvaděč nn silový hmotnosti do 200 kg | kus | 23 | 0 | 0 |  |  | 0 | 0 | CS ÚRS 2025 01 | 0 | 3 |  |  | 0
PP |  |  |  | Zkoušky a prohlídky rozvodných zařízení kontrola rozváděčů nn, (1 pole) silových, hmotnosti do 200 kg
VV |  |  |  | 23.000000 = 23,000 [A]
TS
P | 138 | 741811013 |  | Kontrola rozvaděč nn silový hmotnosti přes 300 do 400 kg | kus | 3 | 0 | 0 |  |  | 0 | 0 | CS ÚRS 2025 01 | 0 | 3 |  |  | 0
PP |  |  |  | Zkoušky a prohlídky rozvodných zařízení kontrola rozváděčů nn, (1 pole) silových, hmotnosti přes 300 do 400 kg
VV |  |  |  | 3.000000 = 3,000 [A]
TS
P | 139 | 741812011 |  | Zkouška izolační kabelu do 1 kV počtu a průřezu žil do 4x25 mm2 | kus | 50 | 0 | 0 |  |  | 0 | 0 | CS ÚRS 2025 01 | 0 | 3 |  |  | 0
PP |  |  |  | Zkoušky vodičů a kabelů izolační kabelu silového do 1 kV, počtu a průřezu žil do 4x 25 mm2
VV |  |  |  | 50.000000 = 50,000 [A]
TS
P | 140 | 741820102 |  | Měření intenzity osvětlení | soubor | 10 | 0 | 0 |  |  | 0 | 0 | CS ÚRS 2025 01 | 0 | 3 |  |  | 0
PP |  |  |  | Měření osvětlovacího zařízení intenzity osvětlení na pracovišti do 50 svítidel
VV |  |  |  | 10.000000 = 10,000 [A]
TS
P | 141 | 741110021 |  | Montáž trubka plastová tuhá D přes 16 do 23 mm uložená pod omítku | m | 570 | 0 | 0 |  |  | 0 | 0 | CS ÚRS 2025 01 | 0 | 3 |  |  | 0
PP |  |  |  | Montáž trubek elektroinstalačních s nasunutím nebo našroubováním do krabic plastových tuhých, uložených pod omítku, vnější D přes 16 do 23 mm
VV |  |  |  | 570.000000 = 570,000 [A]
TS
P | 142 | 34571092 |  | trubka elektroinstalační tuhá z PVC D 17,4/20 mm, délka 3m | m | 598.5 | 0.0001 | 0 |  |  | 0 | 0 | CS ÚRS 2025 01 | 0 | 3 |  |  | 0
PP
VV |  |  |  | "570*1,05 `Přepočtené koeficientem množství"
TS |  |  |  | vč. příchytek vč. příchytek
P | 143 | 741110022 |  | Montáž trubka plastová tuhá D přes 23 do 35 mm uložená pod omítku | m | 280 | 0 | 0 |  |  | 0 | 0 | CS ÚRS 2025 01 | 0 | 3 |  |  | 0
PP |  |  |  | Montáž trubek elektroinstalačních s nasunutím nebo našroubováním do krabic plastových tuhých, uložených pod omítku, vnější D přes 23 do 35 mm
VV |  |  |  | "`průměr 25` 200" "`průměr 32` 80" "Součet 280"
TS
P | 144 | 34571093 |  | trubka elektroinstalační tuhá z PVC D 22,1/25 mm, délka 3m | m | 210 | 0.00014 | 0 |  |  | 0 | 0 | CS ÚRS 2025 01 | 0 | 3 |  |  | 0
PP
VV |  |  |  | "200*1,05 `Přepočtené koeficientem množství"
TS |  |  |  | vč. příchytek vč. příchytek
P | 145 | 34571094 |  | trubka elektroinstalační tuhá z PVC D 28,6/32 mm, délka 3m | m | 84 | 0.00018 | 0 |  |  | 0 | 0 | CS ÚRS 2025 01 | 0 | 3 |  |  | 0
PP
VV |  |  |  | "80*1,05 `Přepočtené koeficientem množství"
TS |  |  |  | vč. příchytek vč. příchytek
P | 146 | 741110061 |  | Montáž trubka plastová ohebná D přes 11 do 23 mm uložená pod omítku | m | 460 | 0 | 0 |  |  | 0 | 0 | CS ÚRS 2025 01 | 0 | 3 |  |  | 0
PP |  |  |  | Montáž trubek elektroinstalačních s nasunutím nebo našroubováním do krabic plastových ohebných, uložených pod omítku, vnější D přes 11 do 23 mm
VV |  |  |  | 460.000000 = 460,000 [A]
TS
P | 147 | 34571152 |  | trubka elektroinstalační ohebná z PH, D 12/20mm | m | 483 | 0.0001 | 0 |  |  | 0 | 0 | CS ÚRS 2025 01 | 0 | 3 |  |  | 0
PP
VV |  |  |  | "460*1,05 `Přepočtené koeficientem množství"
TS
P | 148 | 741110062 |  | Montáž trubka plastová ohebná D přes 23 do 35 mm uložená pod omítku | m | 250 | 0 | 0 |  |  | 0 | 0 | CS ÚRS 2025 01 | 0 | 3 |  |  | 0
PP |  |  |  | Montáž trubek elektroinstalačních s nasunutím nebo našroubováním do krabic plastových ohebných, uložených pod omítku, vnější D přes 23 do 35 mm
VV |  |  |  | "`průměr 25` 200" "`průměr 32` 50" "Součet 250"
TS
P | 149 | 34571154 |  | trubka elektroinstalační ohebná z PH, D 22,9/28,5mm | m | 210 | 0.00016 | 0 |  |  | 0 | 0 | CS ÚRS 2025 01 | 0 | 3 |  |  | 0
PP
VV |  |  |  | "200*1,05 `Přepočtené koeficientem množství"
TS
P | 150 | 34571156 |  | trubka elektroinstalační ohebná z PH, D 28,4/34,5mm | m | 52.5 | 0.0002 | 0 |  |  | 0 | 0 | CS ÚRS 2025 01 | 0 | 3 |  |  | 0
PP
VV |  |  |  | "50*1,05 `Přepočtené koeficientem množství"
TS
P | 151 | 741110063 |  | Montáž trubka plastová ohebná D přes 35 mm uložená pod omítku | m | 30 | 0 | 0 |  |  | 0 | 0 | CS ÚRS 2025 01 | 0 | 3 |  |  | 0
PP |  |  |  | Montáž trubek elektroinstalačních s nasunutím nebo našroubováním do krabic plastových ohebných, uložených pod omítku, vnější D přes 35 mm
VV |  |  |  | 30.000000 = 30,000 [A]
TS
P | 152 | 34571157 |  | trubka elektroinstalační ohebná z PH, D 35,9/42,2mm | m | 31.5 | 0.00022 | 0 |  |  | 0 | 0 | CS ÚRS 2025 01 | 0 | 3 |  |  | 0
PP
VV |  |  |  | "30*1,05 `Přepočtené koeficientem množství"
TS
P | 153 | 741110512 |  | Montáž lišta a kanálek vkládací šířky přes 60 do 120 mm s víčkem | m | 16 | 0 | 0 |  |  | 0 | 0 | CS ÚRS 2025 01 | 0 | 3 |  |  | 0
PP |  |  |  | Montáž lišt a kanálků elektroinstalačních se spojkami, ohyby a rohy a s nasunutím do krabic vkládacích s víčkem, šířky do přes 60 do 120 mm
VV |  |  |  | "`1NP` 16"
TS
P | 154 | 34573015 |  | kanál parapetní bezhalogenový dutý 170x65mm | m | 16.8 | 0.00132 | 0 |  |  | 0 | 0 | CS ÚRS 2025 01 | 0 | 3 |  |  | 0
PP
VV |  |  |  | "16*1,05 `Přepočtené koeficientem množství"
TS |  |  |  | dvoukomorový parapetní žlab 160 x 65 mm dvoukomorový parapetní žlab 160 x 65 mm
P | 155 | 741112001 |  | Montáž krabice zapuštěná plastová kruhová | kus | 210 | 0 | 0 |  |  | 0 | 0 | CS ÚRS 2025 01 | 0 | 3 |  |  | 0
PP |  |  |  | Montáž krabic elektroinstalačních bez napojení na trubky a lišty, demontáže a montáže víčka a přístroje protahovacích nebo odbočných zapuštěných plastových kruhových do zdiva
VV |  |  |  | "`krabice odbočná` 80" "`krabice odbočná s PO` 130" "Součet 210"
TS
P | 156 | R47.104 |  | krabice odbočná s PO vč. svorek | kus | 130 | 0.00019 | 0 |  |  | 0 | 0 | R-položka | 0 | 3 |  |  | 0
PP
VV |  |  |  | 130.000000 = 130,000 [A]
TS
P | 157 | 34571457 |  | krabice pod omítku PVC odbočná kruhová D 70mm s víčkem | kus | 80 | 4e-05 | 0 |  |  | 0 | 0 | CS ÚRS 2025 01 | 0 | 3 |  |  | 0
PP
VV |  |  |  | 80.000000 = 80,000 [A]
TS
P | 158 | 741112061 |  | Montáž krabice přístrojová zapuštěná plastová kruhová | kus | 710 | 0 | 0 |  |  | 0 | 0 | CS ÚRS 2025 01 | 0 | 3 |  |  | 0
PP |  |  |  | Montáž krabic elektroinstalačních bez napojení na trubky a lišty, demontáže a montáže víčka a přístroje přístrojových zapuštěných plastových kruhových do zdiva
VV |  |  |  | 710.000000 = 710,000 [A]
TS
P | 159 | 34571450 |  | krabice pod omítku PVC přístrojová kruhová D 70mm | kus | 710 | 4e-05 | 0 |  |  | 0 | 0 | CS ÚRS 2025 01 | 0 | 3 |  |  | 0
PP
VV |  |  |  | 710.000000 = 710,000 [A]
TS
P | 160 | 741120001 |  | Montáž vodič Cu izolovaný plný a laněný žíla 0,35-6 mm2 pod omítku (např. CY) | m | 700 | 0 | 0 |  |  | 0 | 0 | CS ÚRS 2025 01 | 0 | 3 |  |  | 0
PP |  |  |  | Montáž vodičů izolovaných měděných bez ukončení uložených pod omítku plných a laněných (např. CY), průřezu žíly 0,35 až 6 mm2
VV |  |  |  | "`1x6` 500" "`1x4` 200" "Součet 700"
TS
P | 161 | 34141026 |  | vodič propojovací flexibilní jádro Cu lanované izolace PVC 450/750V (H07V-K) 1x4mm2 | m | 230 | 5e-05 | 0 |  |  | 0 | 0 | CS ÚRS 2025 01 | 0 | 3 |  |  | 0
PP
VV |  |  |  | "200*1,15 `Přepočtené koeficientem množství"
TS
P | 162 | 34141027 |  | vodič propojovací flexibilní jádro Cu lanované izolace PVC 450/750V (H07V-K) 1x6mm2 | m | 575 | 7e-05 | 0 |  |  | 0 | 0 | CS ÚRS 2025 01 | 0 | 3 |  |  | 0
PP
VV |  |  |  | "500*1,15 `Přepočtené koeficientem množství"
TS
P | 163 | 741120003 |  | Montáž vodič Cu izolovaný plný a laněný žíla 10-16 mm2 pod omítku (např. CY) | m | 500 | 0 | 0 |  |  | 0 | 0 | CS ÚRS 2025 01 | 0 | 3 |  |  | 0
PP |  |  |  | Montáž vodičů izolovaných měděných bez ukončení uložených pod omítku plných a laněných (např. CY), průřezu žíly 10 až 16 mm2
VV |  |  |  | "`1x16` 350" "`1x10` 150 " "Součet 500"
TS
P | 164 | 34141028 |  | vodič propojovací flexibilní jádro Cu lanované izolace PVC 450/750V (H07V-K) 1x10mm2 | m | 172.5 | 0.00011 | 0 |  |  | 0 | 0 | CS ÚRS 2025 01 | 0 | 3 |  |  | 0
PP
VV |  |  |  | "150*1,15 `Přepočtené koeficientem množství"
TS
P | 165 | 34141029 |  | vodič propojovací flexibilní jádro Cu lanované izolace PVC 450/750V (H07V-K) 1x16mm2 | m | 402.5 | 0.00017 | 0 |  |  | 0 | 0 | CS ÚRS 2025 01 | 0 | 3 |  |  | 0
PP
VV |  |  |  | "350*1,15 `Přepočtené koeficientem množství"
TS
P | 166 | 741120005 |  | Montáž vodič Cu izolovaný plný a laněný žíla 25-35 mm2 pod omítku (např. CY) | m | 50 | 0 | 0 |  |  | 0 | 0 | CS ÚRS 2025 01 | 0 | 3 |  |  | 0
PP |  |  |  | Montáž vodičů izolovaných měděných bez ukončení uložených pod omítku plných a laněných (např. CY), průřezu žíly 25 až 35 mm2
VV |  |  |  | 50.000000 = 50,000 [A]
TS
P | 167 | 34141030 |  | vodič propojovací flexibilní jádro Cu lanované izolace PVC 450/750V (H07V-K) 1x25mm2 | m | 57.5 | 0.00025 | 0 |  |  | 0 | 0 | CS ÚRS 2025 01 | 0 | 3 |  |  | 0
PP
VV |  |  |  | "50*1,15 `Přepočtené koeficientem množství"
TS
P | 168 | 741122015 | 1 | Montáž kabelů měděných bez ukončení uložených pod omítku plných kulatých (např. CYKY), počtu a průřezu žil 3x1,5 mm2 | m | 1610 | 0 | 0 |  |  | 0 | 0 | CS ÚRS 2025 01 | 0 | 3 |  |  | 0
PP
VV |  |  |  | "`R0.1` 341" "`R0.2` 359" "`R0.3` 29" "`R1.3` 35" "`R1.9` 51" "`R1.10` 22" "`RB3.1` 150" "`RB3.2` 150" "`RB3.3` 150" "`rezerva` 323 " "Součet 1610"
TS
P | 169 | 34111030 |  | kabel instalační jádro Cu plné izolace PVC plášť PVC 450/750V (CYKY) 3x1,5mm2 | m | 1851.5 | 0.00012 | 0 |  |  | 0 | 0 | CS ÚRS 2025 01 | 0 | 3 |  |  | 0
PP
VV |  |  |  | "1610*1,15 `Přepočtené koeficientem množství"
TS
P | 170 | 741122016 |  | Montáž kabel Cu bez ukončení uložený pod omítku plný kulatý 3x2,5 až 6 mm2 (např. CYKY) | m | 1650 | 0 | 0 |  |  | 0 | 0 | CS ÚRS 2025 01 | 0 | 3 |  |  | 0
PP |  |  |  | Montáž kabelů měděných bez ukončení uložených pod omítku plných kulatých (např. CYKY), počtu a průřezu žil 3x2,5 až 6 mm2
VV |  |  |  | "`R0.1` 223" "`R0.2` 186" "`R0.3` 24" "`R1.3` 80" "`R1.9` 25" "`R1.10` 36" "`RB3.1` 250" "`RB3.2` 250" "`RB3.3` 250" "`rezerva` 326" "Součet 1650"
TS
P | 171 | 34111036 |  | kabel instalační jádro Cu plné izolace PVC plášť PVC 450/750V (CYKY) 3x2,5mm2 | m | 1897.5 | 0.00017 | 0 |  |  | 0 | 0 | CS ÚRS 2025 01 | 0 | 3 |  |  | 0
PP
VV |  |  |  | "1650*1,15 `Přepočtené koeficientem množství"
TS
P | 172 | 741122031 |  | Montáž kabel Cu bez ukončení uložený pod omítku plný kulatý 5x1,5 až 2,5 mm2 (např. CYKY) | m | 325 | 0 | 0 |  |  | 0 | 0 | CS ÚRS 2025 01 | 0 | 3 |  |  | 0
PP |  |  |  | Montáž kabelů měděných bez ukončení uložených pod omítku plných kulatých (např. CYKY), počtu a průřezu žil 5x1,5 až 2,5 mm2
VV |  |  |  | "`5x1,5`" "`RB3.1` 50" "`RB3.2` 50" "`RB3.3` 50" "`rezerva` 50" "`5x2,5`" "`RHT` 34" "`RB3.1` 20" "`RB3.2` 20" "`RB3.3` 20" "`rezerva` 31" "Součet 325"
TS
P | 173 | 34111090 |  | kabel instalační jádro Cu plné izolace PVC plášť PVC 450/750V (CYKY) 5x1,5mm2 | m | 230 | 0.00016 | 0 |  |  | 0 | 0 | CS ÚRS 2025 01 | 0 | 3 |  |  | 0
PP
VV |  |  |  | "`5x1,5`" "`RB3.1` 50" "`RB3.2` 50" "`RB3.3` 50" "`rezerva` 50" "Součet 200" "200*1,15 `Přepočtené koeficientem množství"
TS
P | 174 | 34111094 |  | kabel instalační jádro Cu plné izolace PVC plášť PVC 450/750V (CYKY) 5x2,5mm2 | m | 143.75 | 0.00025 | 0 |  |  | 0 | 0 | CS ÚRS 2025 01 | 0 | 3 |  |  | 0
PP
VV |  |  |  | "`5x2,5`" "`RHT` 34" "`RB3.1` 20" "`RB3.2` 20" "`RB3.3` 20" "`rezerva` 31" "Součet 125" "125*1,15 `Přepočtené koeficientem množství"
TS
P | 175 | 741122032 |  | Montáž kabel Cu bez ukončení uložený pod omítku plný kulatý 5x4 až 6 mm2 (např. CYKY) | m | 540 | 0 | 0 |  |  | 0 | 0 | CS ÚRS 2025 01 | 0 | 3 |  |  | 0
PP |  |  |  | Montáž kabelů měděných bez ukončení uložených pod omítku plných kulatých (např. CYKY), počtu a průřezu žil 5x4 až 6 mm2
VV |  |  |  | "`RE` 151" "`RH` 108" "`RHT` 136" "`rezerva` 125+20" "Součet 540"
TS
P | 176 | 34111100 |  | kabel instalační jádro Cu plné izolace PVC plášť PVC 450/750V (CYKY) 5x6mm2 | m | 621 | 0.00053 | 0 |  |  | 0 | 0 | CS ÚRS 2025 01 | 0 | 3 |  |  | 0
PP
VV |  |  |  | "540*1,15 `Přepočtené koeficientem množství"
TS
P | 177 | 741122033 |  | Montáž kabel Cu bez ukončení uložený pod omítku plný kulatý 5x10 mm2 (např. CYKY) | m | 500 | 0 | 0 |  |  | 0 | 0 | CS ÚRS 2025 01 | 0 | 3 |  |  | 0
PP |  |  |  | Montáž kabelů měděných bez ukončení uložených pod omítku plných kulatých (např. CYKY), počtu a průřezu žil 5x10 mm2
VV |  |  |  | "`RE` 141" "`RH` 169" "`RHT` 66" "`rezerva` 94+30" "Součet 500"
TS
P | 178 | 34113034 |  | kabel instalační jádro Cu plné izolace PVC plášť PVC 450/750V (CYKY) 5x10mm2 | m | 575 | 0.00077 | 0 |  |  | 0 | 0 | CS ÚRS 2025 01 | 0 | 3 |  |  | 0
PP
VV |  |  |  | "500*1,15 `Přepočtené koeficientem množství"
TS
P | 179 | 741122034 |  | Montáž kabel Cu bez ukončení uložený pod omítku plný kulatý 5x25 až 35 mm2 (např. CYKY) | m | 120 | 0 | 0 |  |  | 0 | 0 | CS ÚRS 2025 01 | 0 | 3 |  |  | 0
PP |  |  |  | Montáž kabelů měděných bez ukončení uložených pod omítku plných kulatých (např. CYKY), počtu a průřezu žil 5x25 až 35 mm2
VV |  |  |  | "`RH` 81" "`rezerva` 39" "Součet 120"
TS
P | 180 | 34113134 |  | kabel silový jádro Cu izolace PVC plášť PVC 0,6/1kV (1-CYKY) 5x25mm2 | m | 138 | 0.00183 | 0 |  |  | 0 | 0 | CS ÚRS 2025 01 | 0 | 3 |  |  | 0
PP
VV |  |  |  | "120*1,15 `Přepočtené koeficientem množství"
TS
P | 181 | 741122034 | 1 | Montáž kabelů měděných bez ukončení uložených pod omítku plných kulatých (např. CYKY), počtu a průřezu žil 5x25 až 35 mm2 | m | 300 | 0 | 0 |  |  | 0 | 0 | CS ÚRS 2025 01 | 0 | 3 |  |  | 0
PP
VV |  |  |  | "`RH` 110" "`RHT` 124" "`rezerva` 66" "Součet 300"
TS
P | 182 | 34111170 |  | kabel silový oheň retardující bezhalogenový bez funkční schopnosti při požáru třída reakce na oheň B2cas1d1a1 jádro Cu 0,6/1kV (1-CXKH-R B2) 5x25mm2 | m | 345 | 0.0016 | 0 |  |  | 0 | 0 | CS ÚRS 2025 01 | 0 | 3 |  |  | 0
PP
VV |  |  |  | "300*1,15 `Přepočtené koeficientem množství"
TS
P | 183 | 741122644 |  | Montáž kabel Cu plný kulatý žíla 5x16 mm2 uložený pevně (např. CYKY) | m | 140 | 0 | 0 |  |  | 0 | 0 | CS ÚRS 2025 01 | 0 | 3 |  |  | 0
PP |  |  |  | Montáž kabelů měděných bez ukončení uložených pevně plných kulatých nebo bezhalogenových (např. CYKY) počtu a průřezu žil 5x16 mm2
VV |  |  |  | "`RH` 48" "`RHT` 44" "`rezerva` 48" "Součet 140"
TS
P | 184 | 34113035 |  | kabel instalační jádro Cu plné izolace PVC plášť PVC 450/750V (CYKY) 5x16mm2 | m | 161 | 0.0011 | 0 |  |  | 0 | 0 | CS ÚRS 2025 01 | 0 | 3 |  |  | 0
PP
VV |  |  |  | "140*1,15 `Přepočtené koeficientem množství"
TS
P | 185 | 741210001 | 1 | Montáž rozvodnic oceloplechových nebo plastových bez zapojení vodičů běžných, hmotnosti do 20 kg | kus | 12 | 0 | 0 |  |  | 0 | 0 | CS ÚRS 2025 01 | 0 | 3 |  |  | 0
PP
VV |  |  |  | "`ochranná přípojnice - 1NP` 2 " "`podružná přípojnice - 1NP` 10 " "Součet 12"
TS
P | 186 | R47.27 |  | ochranná přípojnice +MET | kus | 2 | 0.0019 | 0 |  |  | 0 | 0 | R-položka | 0 | 3 |  |  | 0
PP
VV |  |  |  | 2.000000 = 2,000 [A]
TS
P | 187 | R47.28 |  | podružná ochranná přípojnice +ET | kus | 10 | 0.00162 | 0 |  |  | 0 | 0 | R-položka | 0 | 3 |  |  | 0
PP
VV |  |  |  | 10.000000 = 10,000 [A]
TS
P | 188 | 741210005 |  | Montáž rozvodnice oceloplechová nebo plastová běžná do 200 kg | kus | 26 | 0 | 0 |  |  | 0 | 0 | CS ÚRS 2025 01 | 0 | 3 |  |  | 0
PP |  |  |  | Montáž rozvodnic oceloplechových nebo plastových bez zapojení vodičů běžných, hmotnosti do 200 kg
VV |  |  |  | "`rozváděč +RH - 1.NP` 1" "`rozváděč +RHT - 1.NP` 1" "`rozváděč +RE - 1.NP` 1" "`rozváděč +R0.1 - 1.PP` 1" "`rozváděč +R0.2 - 1.PP` 1" "`rozváděč +R0.3 - 1.PP` 1" "`rozváděč +R0.4 - 1.PP` 1" "`rozváděč +R1.1 - 1.NP` 1" "`rozváděč +R1.2 - 1.NP` 1" "`rozváděč +R1.3 - 1.NP` 1" "`rozváděč +R1.4 - 1.NP` 1" "`rozváděč +R1.5 - 1.NP` 1" "`rozváděč +R1.6 - 1.NP` 1" "`rozváděč +R1.7 - 1.NP` 1" "`rozváděč +R1.8 - 1.NP` 1" "`rozváděč +R1.9 - 1.NP` 1" "`rozváděč +R1.10 - 1.NP` 1" "`rozváděč +R2.1 - 2.NP` 1" "`rozváděč +R2.2 - 2.NP` 1" "`rozváděč +R2.3 - 2.NP` 1" "`rozváděč +R3.1 - 3.NP` 1" "`rozváděč +RB3.1 - 3.NP` 1" "`rozváděč +RB3.2 - 3.NP` 1" "`rozváděč +RB3.3 - 3.NP` 1" "`rozváděč +RSA - 1.NP` 1" "`rozváděč +RS - 1.NP` 1" "Součet 26"
TS
P | 189 | R47.01 |  | rozváděč +RH | kus | 1 | 0 | 0 |  |  | 0 | 0 | R-položka | 0 | 3 |  |  | 0
PP
VV |  |  |  | 1.000000 = 1,000 [A]
TS
P | 190 | R47.02 |  | rozváděč +RHT | kus | 1 | 0 | 0 |  |  | 0 | 0 | R-položka | 0 | 3 |  |  | 0
PP
VV |  |  |  | 1.000000 = 1,000 [A]
TS
P | 191 | R47.03 |  | rozváděč +RE | kus | 1 | 0 | 0 |  |  | 0 | 0 | R-položka | 0 | 3 |  |  | 0
PP
VV |  |  |  | 1.000000 = 1,000 [A]
TS
P | 192 | R47.04 |  | rozváděč +R0.1 | kus | 1 | 0 | 0 |  |  | 0 | 0 | R-položka | 0 | 3 |  |  | 0
PP
VV |  |  |  | 1.000000 = 1,000 [A]
TS
P | 193 | R47.05 |  | rozváděč +R0.2 | kus | 1 | 0 | 0 |  |  | 0 | 0 | R-položka | 0 | 3 |  |  | 0
PP
VV |  |  |  | 1.000000 = 1,000 [A]
TS
P | 194 | R47.06 |  | rozváděč +R0.3 | kus | 1 | 0 | 0 |  |  | 0 | 0 | R-položka | 0 | 3 |  |  | 0
PP
VV |  |  |  | 1.000000 = 1,000 [A]
TS
P | 195 | R47.07 |  | rozváděč +R0.4 | kus | 1 | 0 | 0 |  |  | 0 | 0 | R-položka | 0 | 3 |  |  | 0
PP
VV |  |  |  | 1.000000 = 1,000 [A]
TS
P | 196 | R47.08 |  | rozváděč +R1.1 | kus | 1 | 0 | 0 |  |  | 0 | 0 | R-položka | 0 | 3 |  |  | 0
PP
VV |  |  |  | 1.000000 = 1,000 [A]
TS
P | 197 | R47.09 |  | rozváděč +R1.2 | kus | 1 | 0 | 0 |  |  | 0 | 0 | R-položka | 0 | 3 |  |  | 0
PP
VV |  |  |  | 1.000000 = 1,000 [A]
TS
P | 198 | R47.10 |  | rozváděč +R1.3 | kus | 1 | 0 | 0 |  |  | 0 | 0 | R-položka | 0 | 3 |  |  | 0
PP
VV |  |  |  | 1.000000 = 1,000 [A]
TS
P | 199 | R47.11 |  | rozváděč +R1.4 | kus | 1 | 0 | 0 |  |  | 0 | 0 | R-položka | 0 | 3 |  |  | 0
PP
VV |  |  |  | 1.000000 = 1,000 [A]
TS
P | 200 | R47.12 |  | rozváděč +R1.5 | kus | 1 | 0 | 0 |  |  | 0 | 0 | R-položka | 0 | 3 |  |  | 0
PP
VV |  |  |  | 1.000000 = 1,000 [A]
TS
P | 201 | R47.13 |  | rozváděč +R1.6 | kus | 1 | 0 | 0 |  |  | 0 | 0 | R-položka | 0 | 3 |  |  | 0
PP
VV |  |  |  | 1.000000 = 1,000 [A]
TS
P | 202 | R47.14 |  | rozváděč +R1.7 | kus | 1 | 0 | 0 |  |  | 0 | 0 | R-položka | 0 | 3 |  |  | 0
PP
VV |  |  |  | 1.000000 = 1,000 [A]
TS
P | 203 | R47.15 |  | rozváděč +R1.8 | kus | 1 | 0 | 0 |  |  | 0 | 0 | R-položka | 0 | 3 |  |  | 0
PP
VV |  |  |  | 1.000000 = 1,000 [A]
TS
P | 204 | R47.16 |  | rozváděč +R1.9 | kus | 1 | 0 | 0 |  |  | 0 | 0 | R-položka | 0 | 3 |  |  | 0
PP
VV |  |  |  | 1.000000 = 1,000 [A]
TS
P | 205 | R47.17 |  | rozváděč +R1.10 | kus | 1 | 0 | 0 |  |  | 0 | 0 | R-položka | 0 | 3 |  |  | 0
PP
VV |  |  |  | 1.000000 = 1,000 [A]
TS
P | 206 | R47.18 |  | rozváděč +R2.1 | kus | 1 | 0 | 0 |  |  | 0 | 0 | R-položka | 0 | 3 |  |  | 0
PP
VV |  |  |  | 1.000000 = 1,000 [A]
TS
P | 207 | R47.19 |  | rozváděč +R2.2 | kus | 1 | 0 | 0 |  |  | 0 | 0 | R-položka | 0 | 3 |  |  | 0
PP
VV |  |  |  | 1.000000 = 1,000 [A]
TS
P | 208 | R47.20 |  | rozváděč +R2.3 | kus | 1 | 0 | 0 |  |  | 0 | 0 | R-položka | 0 | 3 |  |  | 0
PP
VV |  |  |  | 1.000000 = 1,000 [A]
TS
P | 209 | R47.21 |  | rozváděč +R3.1 | kus | 1 | 0 | 0 |  |  | 0 | 0 | R-položka | 0 | 3 |  |  | 0
PP
VV |  |  |  | 1.000000 = 1,000 [A]
TS
P | 210 | R47.22 |  | rozváděč +RB3.1 | kus | 1 | 0 | 0 |  |  | 0 | 0 | R-položka | 0 | 3 |  |  | 0
PP
VV |  |  |  | 1.000000 = 1,000 [A]
TS
P | 211 | R47.23 |  | rozváděč +RB3.2 | kus | 1 | 0 | 0 |  |  | 0 | 0 | R-položka | 0 | 3 |  |  | 0
PP
VV |  |  |  | 1.000000 = 1,000 [A]
TS
P | 212 | R47.24 |  | rozváděč +RB3.3 | kus | 1 | 0 | 0 |  |  | 0 | 0 | R-položka | 0 | 3 |  |  | 0
PP
VV |  |  |  | 1.000000 = 1,000 [A]
TS
P | 213 | R47.25 |  | rozváděč +RSA | kus | 1 | 0 | 0 |  |  | 0 | 0 | R-položka | 0 | 3 |  |  | 0
PP
VV |  |  |  | 1.000000 = 1,000 [A]
TS
P | 214 | R47.26 |  | rozváděč +RS | kus | 1 | 0 | 0 |  |  | 0 | 0 | R-položka | 0 | 3 |  |  | 0
PP
VV |  |  |  | 1.000000 = 1,000 [A]
TS
P | 215 | 741410001 |  | Montáž pásku uzemňovacího průřezu do 120 mm2 na povrchu | m | 150 | 0 | 0 |  |  | 0 | 0 | CS ÚRS 2025 01 | 0 | 3 |  |  | 0
PP |  |  |  | Montáž uzemňovacího vedení s upevněním, propojením a připojením pomocí svorek na povrchu pásku průřezu do 120 mm2
VV |  |  |  | "`uzemnění` 150"
TS
P | 216 | 35442143 |  | pás zemnící 30x3,5mm nerez | kg | 126 | 0.001 | 0 |  |  | 0 | 0 | CS ÚRS 2025 01 | 0 | 3 |  |  | 0
PP
VV |  |  |  | "150*0,84 `Přepočtené koeficientem množství"
TS
P | 217 | 741410003 |  | Montáž drátu nebo lana uzemňovacího průměru do 10 mm na povrchu | m | 100 | 0 | 0 |  |  | 0 | 0 | CS ÚRS 2025 01 | 0 | 3 |  |  | 0
PP |  |  |  | Montáž uzemňovacího vedení s upevněním, propojením a připojením pomocí svorek na povrchu drátu nebo lana D do 10 mm
VV |  |  |  | "`uzemnění` 100"
TS
P | 218 | 35442137 |  | drát D 10mm nerez | kg | 62 | 0.001 | 0 |  |  | 0 | 0 | CS ÚRS 2025 01 | 0 | 3 |  |  | 0
PP
VV |  |  |  | "100*0,62 `Přepočtené koeficientem množství"
TS
P | 219 | 741420020 |  | Montáž svorka hromosvodná s jedním šroubem | kus | 30 | 0 | 0 |  |  | 0 | 0 | CS ÚRS 2025 01 | 0 | 3 |  |  | 0
PP |  |  |  | Montáž hromosvodného vedení svorek s jedním šroubem
VV |  |  |  | "`svorka zemnící pásek - drát` 20" "`svorka zemnící pásek` 10 " "Součet 30"
TS
P | 220 | 35442040 |  | svorka uzemnění nerez pro zemnící pásku a drát | kus | 20 | 0.00024 | 0 |  |  | 0 | 0 | CS ÚRS 2025 01 | 0 | 3 |  |  | 0
PP
VV |  |  |  | 20.000000 = 20,000 [A]
TS
P | 221 | 35442039 |  | svorka uzemnění nerez pro zemnící pásku | kus | 10 | 0.00022 | 0 |  |  | 0 | 0 | CS ÚRS 2025 01 | 0 | 3 |  |  | 0
PP
VV |  |  |  | 10.000000 = 10,000 [A]
TS
P | 222 | 741820012 |  | Měření zemnící síť dl pásku přes 100 do 200 m | kus | 1 | 0 | 0 |  |  | 0 | 0 | CS ÚRS 2025 01 | 0 | 3 |  |  | 0
PP |  |  |  | Měření zemních odporů zemnicí sítě délky pásku přes 100 do 200 m
VV |  |  |  | 1.000000 = 1,000 [A]
TS
P | 223 | 741910411 |  | Montáž žlab kovový šířky do 50 mm bez víka | m | 60 | 0 | 0 |  |  | 0 | 0 | CS ÚRS 2025 01 | 0 | 3 |  |  | 0
PP |  |  |  | Montáž žlabů bez stojiny a výložníků kovových s podpěrkami a příslušenstvím bez víka, šířky do 50 mm
VV |  |  |  | "`1PP` 10" "`1NP` 20" "`2NP` 20" "`3NP` 10" "Součet 60"
TS
P | 224 | R47.86 |  | žlab drátěný 50/50 "GZ" kompletní vč. příslušenství | m | 60 | 0 | 0 |  |  | 0 | 0 | R-položka | 0 | 3 |  |  | 0
PP
VV |  |  |  | 60.000000 = 60,000 [A]
TS
P | 225 | 741910412 |  | Montáž žlab kovový šířky do 100 mm bez víka | m | 210 | 0 | 0 |  |  | 0 | 0 | CS ÚRS 2025 01 | 0 | 3 |  |  | 0
PP |  |  |  | Montáž žlabů bez stojiny a výložníků kovových s podpěrkami a příslušenstvím bez víka, šířky do 100 mm
VV |  |  |  | "`1PP` 50" "`1NP` 20" "`2NP` 40" "`3NP` 10" "`nouzové osvětlení` 90" "Součet 210"
TS
P | 226 | R47.105 |  | požárně odolný drátěný žlab 100/50, vč. příslušenství a montáže | m | 90 | 0 | 0 |  |  | 0 | 0 | R-položka | 0 | 3 |  |  | 0
PP
VV |  |  |  | 90.000000 = 90,000 [A]
TS
P | 227 | R47.87 |  | žlab drátěný 100/50 "GZ" kompletní vč. příslušenství | m | 120 | 0 | 0 |  |  | 0 | 0 | R-položka | 0 | 3 |  |  | 0
PP
VV |  |  |  | 120.000000 = 120,000 [A]
TS
P | 228 | 741910414 |  | Montáž žlab kovový šířky do 250 mm bez víka | m | 200 | 0 | 0 |  |  | 0 | 0 | CS ÚRS 2025 01 | 0 | 3 |  |  | 0
PP |  |  |  | Montáž žlabů bez stojiny a výložníků kovových s podpěrkami a příslušenstvím bez víka, šířky do 250 mm
VV |  |  |  | "`1PP` 60" "`1NP` 50" "`2NP` 70" "`3NP` 20" "Součet 200"
TS
P | 229 | R47.88 |  | žlab drátěný 200/50 "GZ" kompletní vč. příslušenství | m | 200 | 0 | 0 |  |  | 0 | 0 | R-položka | 0 | 3 |  |  | 0
PP
VV |  |  |  | 200.000000 = 200,000 [A]
TS
P | 230 | 741910415 |  | Montáž žlab kovový šířky do 500 mm bez víka | m | 40 | 0 | 0 |  |  | 0 | 0 | CS ÚRS 2025 01 | 0 | 3 |  |  | 0
PP |  |  |  | Montáž žlabů bez stojiny a výložníků kovových s podpěrkami a příslušenstvím bez víka, šířky do 500 mm
VV |  |  |  | "`1PP` 40"
TS
P | 231 | R47.89 |  | žlab drátěný 400/50 "GZ" kompletní vč. příslušenství | m | 40 | 0 | 0 |  |  | 0 | 0 | R-položka | 0 | 3 |  |  | 0
PP
VV |  |  |  | 40.000000 = 40,000 [A]
TS
P | 232 | R47.106 |  | Kabelová příchytka s protipožární | kus | 6500 | 0 | 0 |  |  | 0 | 0 | R-položka | 0 | 3 |  |  | 0
PP
VV |  |  |  | 6500.000000 = 6500,000 [A]
TS |  |  |  | 1. Položka obsahuje náklady na dodávku materiálu včetně montáže.
P | 233 | R47.107 |  | Svazkový držák kabeláže PD | kus | 130 | 0 | 0 |  |  | 0 | 0 | R-položka | 0 | 3 |  |  | 0
PP
VV |  |  |  | 130.000000 = 130,000 [A]
TS |  |  |  | 1. Položka obsahuje náklady na dodávku materiálu včetně montáže.
P | 234 | R47 | 109 | Štítky pro označení nouzových svítidel | kus | 1 | 0 | 0 |  |  | 0 | 0 | R-položka | 0 | 3 |  |  | 0
PP
VV |  |  |  | 1.000000 = 1,000 [A]
TS |  |  |  | 1. Položka obsahuje náklady na dodávku materiálu včetně montáže.
P | 235 | R47.109 |  | Součinnost zhotovitele při uvedení do provozu | kus | 1 | 0 | 0 |  |  | 0 | 0 | R-položka | 0 | 3 |  |  | 0
PP
VV |  |  |  | 1.000000 = 1,000 [A]
TS
P | 236 | R47.110 |  | Protipožární utěsnění kabelových prostupů dle ČSN 332000-552 ed. 2 | m2 | 5 | 0 | 0 |  |  | 0 | 0 | R-položka | 0 | 3 |  |  | 0
PP
VV |  |  |  | 5.000000 = 5,000 [A]
TS
P | 237 | R47.111 |  | provedení protipožárního zabezpečení prostupů EI30, pomocí minerální plsti 140 kg/m3 a protipožárního povlaku, provedení oprávněnou osobou včetně certifikátu | m2 | 5 | 0 | 0 |  |  | 0 | 0 | R-položka | 0 | 3 |  |  | 0
PP
VV |  |  |  | 5.000000 = 5,000 [A]
TS
P | 238 | R47.112 |  | Ostatní potřebné blíže nespecifikované položky, podružný a montážní materiál | kus | 1 | 0 | 0 |  |  | 0 | 0 | R-položka | 0 | 3 |  |  | 0
PP
VV |  |  |  | 1.000000 = 1,000 [A]
TS |  |  |  | 1. Položka obsahuje náklady na dodávku materiálu včetně montáže.
P | 239 | R47.113 |  | Stanice nouzového osvětlení vč. protipožární skříně | kus | 1 | 0 | 0 |  |  | 0 | 0 | R-položka | 0 | 3 |  |  | 0
PP
VV |  |  |  | 1.000000 = 1,000 [A]
TS |  |  |  | 1. Položka obsahuje náklady na dodávku materiálu včetně montáže.
P | 240 | R47.125 |  | Držák podpůrné trubky mezi střešní krokve | kus | 8 | 0 | 0 |  |  | 0 | 0 | R-položka | 0 | 3 |  |  | 0
PP
VV |  |  |  | 8.000000 = 8,000 [A]
TS |  |  |  | 1. Položka obsahuje náklady na dodávku materiálu včetně montáže.
P | 241 | R47.126 |  | Střešní průchodka | kus | 21 | 0 | 0 |  |  | 0 | 0 | R-položka | 0 | 3 |  |  | 0
PP
VV |  |  |  | 21.000000 = 21,000 [A]
TS |  |  |  | 1. Položka obsahuje náklady na dodávku materiálu včetně montáže.
P | 242 | R47.127 |  | Zemní litinová krabice se zkušební svorkou | kus | 7 | 0 | 0 |  |  | 0 | 0 | R-položka | 0 | 3 |  |  | 0
PP
VV |  |  |  | 7.000000 = 7,000 [A]
TS |  |  |  | 1. Položka obsahuje náklady na dodávku materiálu včetně montáže.
P | 243 | R47.128 |  | Ochrana proti korozi při přechodu země-vzduch | kus | 7 | 0 | 0 |  |  | 0 | 0 | R-položka | 0 | 3 |  |  | 0
PP
VV |  |  |  | 7.000000 = 7,000 [A]
TS |  |  |  | 1. Položka obsahuje náklady na dodávku materiálu včetně montáže.
P | 244 | R47.29 |  | Ochrana proti korozi při přechodu beton-zem | kus | 10 | 0 | 0 |  |  | 0 | 0 | R-položka | 0 | 3 |  |  | 0
PP
VV |  |  |  | 10.000000 = 10,000 [A]
TS
P | 245 | R47.70 |  | Lampička - dle PD, kniha svítidel | kus | 7 | 0 | 0 |  |  | 0 | 0 | R-položka | 0 | 3 |  |  | 0
PP
VV |  |  |  | 7.000000 = 7,000 [A]
TS |  |  |  | 1. Položka obsahuje náklady na dodávku materiálu včetně montáže.
P | 246 | R47.85 |  | Ekologický poplatek - svítidla | kus | 714 | 0 | 0 |  |  | 0 | 0 | R-položka | 0 | 3 |  |  | 0
PP
VV |  |  |  | 714.000000 = 714,000 [A]
TS
P | 247 | R47.90 |  | Kabelový žebřík 500x60 mm, vč. příslušenství | m | 10 | 0 | 0 |  |  | 0 | 0 | R-položka | 0 | 3 |  |  | 0
PP
VV |  |  |  | 10.000000 = 10,000 [A]
TS |  |  |  | 1. Položka obsahuje náklady na dodávku materiálu včetně montáže.
P | 248 | R47.91 |  | Napojení jednofázového koncového spotřebiče do průřezu 4 mm2 | kus | 128 | 0 | 0 |  |  | 0 | 0 | R-položka | 0 | 3 |  |  | 0
PP
VV |  |  |  | "`1NP` 85" "`2NP` 33" "`3NP` 10" "Součet 128"
TS
P | 249 | R47.92 |  | Napojení trojfázového koncového spotřebiče do průřezu 4 mm2 | kus | 8 | 0 | 0 |  |  | 0 | 0 | R-položka | 0 | 3 |  |  | 0
PP
VV |  |  |  | "`1NP` 2" "`2NP` 2" "`3NP` 4" "Součet 8"
TS
P | 250 | R47.93 |  | Přeložení a napojení stávajícího venkovního rozvaděče | kus | 1 | 0 | 0 |  |  | 0 | 0 | R-položka | 0 | 3 |  |  | 0
PP
VV |  |  |  | 1.000000 = 1,000 [A]
TS
P | 251 | R47.94 |  | Odpojení, zajištění, prodloužení a přepojení stávajících vývodů hlavního rozvaděče (nástupiště) | kus | 1 | 0 | 0 |  |  | 0 | 0 | R-položka | 0 | 3 |  |  | 0
PP
VV |  |  |  | 1.000000 = 1,000 [A]
TS
P | 252 | R47.95 |  | Odpojení, zajištění, prodloužení a přepojení stávajících vývodů rozvaděče (podchod) | kus | 1 | 0 | 0 |  |  | 0 | 0 | R-položka | 0 | 3 |  |  | 0
PP
VV |  |  |  | 1.000000 = 1,000 [A]
TS
P | 253 | R47.96 |  | Zásuvka jednoduchá 230V/16, SPD třídy 3, kompletní | kus | 4 | 0 | 0 |  |  | 0 | 0 | R-položka | 0 | 3 |  |  | 0
PP
VV |  |  |  | "`1PP` 2" "`1NP` 2" "Součet 4"
TS |  |  |  | 1. Položka obsahuje náklady na dodávku materiálu včetně montáže.
P | 254 | R47.97 |  | Zásuvka jednoduchá 230V/16, M45, kompletní | kus | 30 | 0 | 0 |  |  | 0 | 0 | R-položka | 0 | 3 |  |  | 0
PP
VV |  |  |  | "`1NP` 30" "Součet 30"
TS |  |  |  | 1. Položka obsahuje náklady na dodávku materiálu včetně montáže.
P | 255 | 998741103 |  | Přesun hmot tonážní pro silnoproud v objektech v přes 12 do 24 m | t | 7.943 | 0 | 0 |  |  | 0 | 0 | CS ÚRS 2025 01 | 0 | 3 |  |  | 0
PP |  |  |  | Přesun hmot pro silnoproud stanovený z hmotnosti přesunovaného materiálu vodorovná dopravní vzdálenost do 50 m základní v objektech výšky přes 12 do 24 m
VV |  |  |  | 7.943000 = 7,943 [A]
TS
SD |  | 742 |  | Elektroinstalace - slaboproud | [6 empty] | 0 | 0
P | 256 | 742110201 |  | Montáž podlahových krabic pro slaboproud do dvojitých podlah | kus | 20 | 0 | 0 |  |  | 0 | 0 | CS ÚRS 2025 01 | 0 | 3 |  |  | 0
PP |  |  |  | Montáž podlahových krabic montovaných do dvojitých podlah
VV |  |  |  | "`typ A` 4" "`typ B` 9" "`typ C` 1" "`typ D` 3" "`typ E` 3" "Součet 20"
TS
P | 257 | R47.99 |  | podlahová krabice typ A | kus | 4 | 0.00073 | 0 |  |  | 0 | 0 | R-položka | 0 | 3 |  |  | 0
PP
VV |  |  |  | "`2NP` 4"
TS
P | 258 | R47.100 |  | podlahová krabice typ B | kus | 9 | 0.06 | 0 |  |  | 0 | 0 | R-položka | 0 | 3 |  |  | 0
PP
VV |  |  |  | "`2NP` 9"
TS
P | 259 | R47.101 |  | podlahová krabice typ C | kus | 1 | 0.002 | 0 |  |  | 0 | 0 | R-položka | 0 | 3 |  |  | 0
PP
VV |  |  |  | "`2NP` 1"
TS
P | 260 | R47.102 |  | podlahová krabice typ D | kus | 1 | 0.00225 | 0 |  |  | 0 | 0 | R-položka | 0 | 3 |  |  | 0
PP
VV |  |  |  | "`2NP` 2" "`3NP` 1"
TS
P | 261 | R47.103 |  | podlahová krabice typ E | kus | 3 | 0.00067 | 0 |  |  | 0 | 0 | R-položka | 0 | 3 |  |  | 0
PP
VV |  |  |  | "`3NP` 3"
TS
P | 262 | 742124002 |  | Montáž kabelů datových FTP, UTP, STP pro vnitřní rozvody do trubky | m | 180 | 0 | 0 |  |  | 0 | 0 | CS ÚRS 2025 01 | 0 | 3 |  |  | 0
PP |  |  |  | Montáž kabelů datových FTP, UTP, STP pro vnitřní rozvody do trubky
VV |  |  |  | 180.000000 = 180,000 [A]
TS
P | 263 | 34121263 |  | kabel datový jádro Cu plné plášť PVC (U/UTP) kategorie 6 | m | 216 | 4e-05 | 0 |  |  | 0 | 0 | CS ÚRS 2025 01 | 0 | 3 |  |  | 0
PP
VV |  |  |  | "180*1,2 `Přepočtené koeficientem množství"
TS
P | 264 | 742210151 |  | Montáž tlačítkového hlásiče se sklíčkem | kus | 2 | 0 | 0 |  |  | 0 | 0 | CS ÚRS 2025 01 | 0 | 3 |  |  | 0
PP |  |  |  | Montáž hlásiče tlačítkového se sklíčkem
VV |  |  |  | 2.000000 = 2,000 [A]
TS
P | 265 | R47 | 108 | kompletní ovladač tlačítkový zasklený 1NO/NC v rudém krytu (TOTAL, CENTRAL) | kus | 2 | 0.00039 | 0 |  |  | 0 | 0 | R-položka | 0 | 3 |  |  | 0
PP
VV |  |  |  | 2.000000 = 2,000 [A]
TS
P | 266 | 742220232 |  | Montáž detektoru na stěnu nebo na strop | kus | 14 | 0 | 0 |  |  | 0 | 0 | CS ÚRS 2025 01 | 0 | 3 |  |  | 0
PP |  |  |  | Montáž příslušenství pro PZTS detektor na stěnu nebo na strop
VV |  |  |  | "`1NP` 8" "`2NP` 2" "`3NP` 4" "Součet 14"
TS
P | 267 | 40461016 |  | detektor pohybu stropní 360° | kus | 14 | 0.0001 | 0 |  |  | 0 | 0 | CS ÚRS 2025 01 | 0 | 3 |  |  | 0
PP
VV |  |  |  | 14.000000 = 14,000 [A]
TS |  |  |  | pohybový senzor stropní, dovukanálový pohybový senzor stropní, dovukanálový
P | 268 | R47.132 |  | Zakončení kabelu UTP | kus | 12 | 0 | 0 |  |  | 0 | 0 | R-položka | 0 | 3 |  |  | 0
PP
VV |  |  |  | 12.000000 = 12,000 [A]
TS
P | 269 | R47.133 |  | Měření kabelu UTP | soubor | 1 | 0 | 0 |  |  | 0 | 0 | R-položka | 0 | 3 |  |  | 0
PP
VV |  |  |  | 1.000000 = 1,000 [A]
TS
P | 270 | 998742103 |  | Přesun hmot tonážní pro slaboproud v objektech v do 24 m | t | 0.56 | 0 | 0 |  |  | 0 | 0 | CS ÚRS 2025 01 | 0 | 3 |  |  | 0
PP |  |  |  | Přesun hmot pro slaboproud stanovený z hmotnosti přesunovaného materiálu vodorovná dopravní vzdálenost do 50 m základní v objektech výšky přes 12 do 24 m
VV |  |  |  | 0.560000 = 0,560 [A]
TS
SD |  | 997 |  | Přesun sutě | [6 empty] | 0 | 0
P | 2 | 997013114 |  | Vnitrostaveništní doprava suti a vybouraných hmot pro budovy v přes 12 do 15 m | t | 22.883 | 0 | 0 |  |  | 0 | 0 | CS ÚRS 2025 01 | 0 | 3 |  |  | 0
PP |  |  |  | Vnitrostaveništní doprava suti a vybouraných hmot vodorovně do 50 m s naložením základní pro budovy a haly výšky přes 12 do 15 m
VV |  |  |  | 22.883000 = 22,883 [A]
TS
P | 3 | R015997.902 |  | Likvidace odpadů na recyklační skládce odpadu cihelného zatříděného do Katalogu odpadů pod kódem 17 01 02 včetně dopravy | t | 4.613 | 0 | 0 |  |  | 0 | 0 | R-položka | 0 | 3 |  |  | 0
PP
VV |  |  |  | 4.613000 = 4,613 [A]
TS |  |  |  | 1. Položka obsahuje: • veškeré poplatky provozovateli skládky, recyklační linky nebo jiného zařízení na zpracování nebo likvidaci odpadů související s převzetím, uložením, zpracováním nebo likvidací odpadu, • náklady spojené s dopravou odpadu z místa stavby na místo převzetí provozovatelem skládky, recyklační linky nebo jiného zařízení na zpracování nebo likvidaci odpadů, • náklady spojené s vyložením a manipulací s materiálem v místě skládky. 2. Položka neobsahuje: • náklady spojené s naložením a manipulací s materiálem. **) 3. Způsob měření: • určující množství odpadu vytříděného v souladu se zákonem č. 541/2020 Sb., o nakládání s odpady, v platném znění Evidenční položka. Neoceňovat v objektu SO/PS, položka se oceňuje pouze v objektu SO 90-90 Odpadové hospodářství Evidenční položka. Neoceňovat v objektu SO/PS, položka se oceňuje pouze v objektu SO 90-90 Odpadové hospodářství
P | 4 | R015310.914 |  | Likvidace odpadů nekontaminovaných - 16 02 14 elektrošrot (vyřazená el. zařízení a přístr. - al, cu a vz. kovy) včetně dopravy | t | 18.27 | 0 | 0 |  |  | 0 | 0 | R-položka | 0 | 3 |  |  | 0
PP
VV |  |  |  | 18.270000 = 18,270 [A]
TS |  |  |  | 1. Položka obsahuje: • veškeré poplatky provozovateli skládky, recyklační linky nebo jiného zařízení na zpracování nebo likvidaci odpadů související s převzetím, uložením, zpracováním nebo likvidací odpadu, • náklady spojené s dopravou odpadu z místa stavby na místo převzetí provozovatelem skládky, recyklační linky nebo jiného zařízení na zpracování nebo likvidaci odpadů, • náklady spojené s vyložením a manipulací s materiálem v místě skládky. 2. Položka neobsahuje: • náklady spojené s naložením a manipulací s materiálem. **) 3. Způsob měření: • určující množství odpadu vytříděného v souladu se zákonem č. 541/2020 Sb., o nakládání s odpady, v platném znění Evidenční položka. Neoceňovat v objektu SO/PS, položka se oceňuje pouze v objektu SO 90-90 Odpadové hospodářství Evidenční položka. Neoceňovat v objektu SO/PS, položka se oceňuje pouze v objektu SO 90-90 Odpadové hospodářství
SD |  | 998 |  | Přesun hmot | [6 empty] | 0 | 0
P | 5 | 998011003 |  | Přesun hmot pro budovy zděné v přes 12 do 24 m | t | 5.086 | 0 | 0 |  |  | 0 | 0 | CS ÚRS 2025 01 | 0 | 3 |  |  | 0
PP |  |  |  | Přesun hmot pro budovy občanské výstavby, bydlení, výrobu a služby s nosnou svislou konstrukcí zděnou z cihel, tvárnic nebo kamene vodorovná dopravní vzdálenost do 100 m základní pro budovy výšky přes 12 do 24 m
VV |  |  |  | 5.086000 = 5,086 [A]
TS
SD |  | HZS |  | Hodinové zúčtovací sazby | [6 empty] | 0 | 0
P | 293 | HZS2232 |  | Hodinové zúčtovací sazby profesí PSV provádění stavebních instalací elektrikář odborný | hod | 40 | 0 | 0 |  |  | 0 | 0 | CS ÚRS 2025 01 | 0 | 3 |  |  | 0
PP
VV |  |  |  | "`zajištění beznapěťového stavu` 10" "`zjištění skutečného zapojení elektrických rozvodů` 30" "Součet 40"
TS
P | 294 | HZS2491 |  | Hodinové zúčtovací sazby profesí PSV zednické výpomoci a pomocné práce PSV dělník zednických výpomocí | hod | 80 | 0 | 0 |  |  | 0 | 0 | CS ÚRS 2025 01 | 0 | 3 |  |  | 0
PP
VV |  |  |  | "`stavební přípomoci` 80"
TS
SD |  | VRN1 |  | Průzkumné, geodetické a projektové práce | [6 empty] | 0 | 0
P | 295 | 013294000 |  | Ostatní dokumentace stavby | soubor | 1 | 0 | 0 |  |  | 0 | 0 | CS ÚRS 2025 01 | 0 | 3 |  |  | 0
PP |  |  |  | Průzkumné, zeměměřičské a projektové práce projektové práce dokumentace stavby (výkresová a textová) ostatní dokumentace
VV |  |  |  | 1.000000 = 1,000 [A]
TS |  |  |  | dílenská dokumentace dílenská dokumentace
SD |  | VRN4 |  | Inženýrská činnost | [6 empty] | 0 | 0
P | 296 | 043002000 |  | Zkoušky a ostatní měření | kus | 1 | 0 | 0 |  |  | 0 | 0 | CS ÚRS 2025 01 | 0 | 3 |  |  | 0
PP |  |  |  | Inženýrská činnost zkoušky a ostatní měření bez rozlišení
VV |  |  |  | 1.000000 = 1,000 [A]
TS |  |  |  | posouzení uzemňovací soustavy a vypracování zprávy vč. fotodokumentace osobou znalou před zalitím zemniče do betonu, funkční zkouška nouzového osvětlení, štítky, označení nouzového svítidla, vč. vypracování dokumentace nouzového osvětlení posouzení uzemňovací soustavy a vypracování zprávy vč. fotodokumentace osobou znalou před zalitím zemniče do betonu, funkční zkouška nouzového osvětlení, štítky, označení nouzového svítidla, vč. vypracování dokumentace nouzového osvětlení
SD |  | VRN9 |  | Ostatní náklady | [6 empty] | 0 | 0
P | 297 | 094002000 |  | Ostatní náklady související s výstavbou | kus | 1 | 0 | 0 |  |  | 0 | 0 | CS ÚRS 2025 01 | 0 | 3 |  |  | 0
PP |  |  |  | Ostatní náklady související s výstavbou bez rozlišení
VV |  |  |  | 1.000000 = 1,000 [A]
TS |  |  |  | fotodokumentace během prováděných prací - uzemnění, hromosvod fotodokumentace během prováděných prací - uzemnění, hromosvod
P | 298 | R47.135 |  | Nastavení systému osvětlení včetně zaškolení obsluhy | kus | 1 | 0 | 0 |  |  | 0 | 0 | R-položka | 0 | 3 |  |  | 0
PP
VV |  |  |  | 1.000000 = 1,000 [A]
TS
P | 299 | R47.136 |  | Tvorba vizualizace osvětlení podle přání zákazníka | kus | 1 | 0 | 0 |  |  | 0 | 0 | R-položka | 0 | 3 |  |  | 0
PP
VV |  |  |  | 1.000000 = 1,000 [A]
TS
P | 300 | R47.138 |  | Zajištění dokladů, nutných pro uvedení stavby do užívání | kus | 1 | 0 | 0 |  |  | 0 | 0 | R-položka | 0 | 3 |  |  | 0
PP
VV |  |  |  | 1.000000 = 1,000 [A]
TS
P | 301 | R47.130 |  | Zajištění Průkazu způsobilosti | soubor | 1 | 0 | 0 |  |  | 0 | 0 | R-položka | 0 | 3 |  |  | 0
PP
VV |  |  |  | 1.000000 = 1,000 [A]
TS
P | 302 | R47.139 |  | Protokol UTZ | kus | 1 | 0 | 0 |  |  | 0 | 0 | R-položka | 0 | 3 |  |  | 0
PP
VV |  |  |  | 1.000000 = 1,000 [A]
TS
P | 303 | R47.140 |  | Technicko bezpečnostní zkoužka | kus | 1 | 0 | 0 |  |  | 0 | 0 | R-položka | 0 | 3 |  |  | 0
PP
VV |  |  |  | 1.000000 = 1,000 [A]
TS
P | 304 | R47.141 |  | Revize způsobilou osobou | kus | 1 | 0 | 0 |  |  | 0 | 0 | R-položka | 0 | 3 |  |  | 0
PP
VV |  |  |  | 1.000000 = 1,000 [A]
TS

## SO 62-77-01
SŽDC05 | [14 empty] | 3
S | Stavba: | 5313520018_V3.1 |  | Rekonstrukce výpravní budovy v žst. Tábor_V3.1 | [6 empty] | D.2.2 | 0 | AspeEsticon | 0 | 2
O | Objekt: | D.2.2 |  | Pozemní stavební objekty a technické vybavení | [9 empty] | 0.12 | 2
Typ | Poř. číslo | Kód položky | Varianta | Název položky | MJ | Množství | Jednotková hmotnost | Celková hmotnost |  |  | Jednotková cena |  | Cenové soustavy | 0.21
Dodávka
[9 empty] | Jednotková | Celkem | Jednotková | Celkem |  |  |  | Počet položek s nulovou cenou | 0
O1 |  | SO 62-77-01 |  | D.2.2.4 - Orientační systém | [6 empty] | 0 | 0
SD |  | OS |  | Orientační systém | [6 empty] | 0 | 0
P | 1 | R301I201 |  | Prosvětlená písmena názvu stanice na fasádě | kus | 2 | 0 | 0 |  |  | 0 | 0 | R-položka | 0 | 3 |  |  | 0
PP
VV |  |  |  | "`fasáda` 2" "Součet 2"
TS |  |  |  | 1. V ceně jsou zahrnuty náklady na dodávku materiálu včetně montáže. 2. V ceně jsou zahrnuty náklady na veškerý kotvící, upevňovací a pomocný materiál. Podrobná specifikace viz. SO 62-77-01 - D.2.2.4 - 301 Výpis orientačního systému - prvek I - 201 Podrobná specifikace viz. SO 62-77-01 - D.2.2.4 - 301 Výpis orientačního systému - prvek I - 201
P | 2 | R301I202 |  | Zavěšená tabule stanice "Tábor" u kolejiště | kus | 1 | 0 | 0 |  |  | 0 | 0 | R-položka | 0 | 3 |  |  | 0
PP
VV |  |  |  | "`fasáda` 1" "Součet 1"
TS |  |  |  | 1. V ceně jsou zahrnuty náklady na dodávku materiálu včetně montáže. 2. V ceně jsou zahrnuty náklady na veškerý kotvící, upevňovací a pomocný materiál. Podrobná specifikace viz. SO 62-77-01 - D.2.2.4 - 301 Výpis orientačního systému - prvek I - 202 Podrobná specifikace viz. SO 62-77-01 - D.2.2.4 - 301 Výpis orientačního systému - prvek I - 202
P | 3 | R301I301 |  | Oboustranná směrová tabule nad vstupem do odbavovací haly | kus | 1 | 0 | 0 |  |  | 0 | 0 | R-položka | 0 | 3 |  |  | 0
PP
VV |  |  |  | "`fasáda` 1" "Součet 1"
TS |  |  |  | 1. V ceně jsou zahrnuty náklady na dodávku materiálu včetně montáže. 2. V ceně jsou zahrnuty náklady na veškerý kotvící, upevňovací a pomocný materiál. Podrobná specifikace viz. SO 62-77-01 - D.2.2.4 - 301 Výpis orientačního systému - prvek I - 301 Podrobná specifikace viz. SO 62-77-01 - D.2.2.4 - 301 Výpis orientačního systému - prvek I - 301
P | 4 | R301I302 |  | Oboustranná směrová tabule nad vstupem do odbavovací haly | kus | 1 | 0 | 0 |  |  | 0 | 0 | R-položka | 0 | 3 |  |  | 0
PP
VV |  |  |  | "`1.NP` 1" "Součet 1"
TS |  |  |  | 1. V ceně jsou zahrnuty náklady na dodávku materiálu včetně montáže. 2. V ceně jsou zahrnuty náklady na veškerý kotvící, upevňovací a pomocný materiál. Podrobná specifikace viz. SO 62-77-01 - D.2.2.4 - 301 Výpis orientačního systému - prvek I - 302 Podrobná specifikace viz. SO 62-77-01 - D.2.2.4 - 301 Výpis orientačního systému - prvek I - 302
P | 5 | R301I303 |  | Směrové tabule v odbavovací hale | kus | 1 | 0 | 0 |  |  | 0 | 0 | R-položka | 0 | 3 |  |  | 0
PP
VV |  |  |  | "`1.NP` 1" "Součet 1"
TS |  |  |  | 1. V ceně jsou zahrnuty náklady na dodávku materiálu včetně montáže. 2. V ceně jsou zahrnuty náklady na veškerý kotvící, upevňovací a pomocný materiál. Podrobná specifikace viz. SO 62-77-01 - D.2.2.4 - 301 Výpis orientačního systému - prvek I - 303 Podrobná specifikace viz. SO 62-77-01 - D.2.2.4 - 301 Výpis orientačního systému - prvek I - 303
P | 6 | R301I304 |  | Průběžná směrová tabule v odbavovací hale | kus | 1 | 0 | 0 |  |  | 0 | 0 | R-položka | 0 | 3 |  |  | 0
PP
VV |  |  |  | "`1.NP` 1" "Součet 1"
TS |  |  |  | 1. V ceně jsou zahrnuty náklady na dodávku materiálu včetně montáže. 2. V ceně jsou zahrnuty náklady na veškerý kotvící, upevňovací a pomocný materiál. Podrobná specifikace viz. SO 62-77-01 - D.2.2.4 - 301 Výpis orientačního systému - prvek I - 304 Podrobná specifikace viz. SO 62-77-01 - D.2.2.4 - 301 Výpis orientačního systému - prvek I - 304
P | 7 | R301I306 |  | Průběžná cílová tabule nad pokladnami | kus | 1 | 0 | 0 |  |  | 0 | 0 | R-položka | 0 | 3 |  |  | 0
PP
VV |  |  |  | "`1.NP` 1" "Součet 1"
TS |  |  |  | 1. V ceně jsou zahrnuty náklady na dodávku materiálu včetně montáže. 2. V ceně jsou zahrnuty náklady na veškerý kotvící, upevňovací a pomocný materiál. Podrobná specifikace viz. SO 62-77-01 - D.2.2.4 - 301 Výpis orientačního systému - prvek I - 306 Podrobná specifikace viz. SO 62-77-01 - D.2.2.4 - 301 Výpis orientačního systému - prvek I - 306
P | 8 | R301I307 |  | Cílová tabule nad informacemi | kus | 1 | 0 | 0 |  |  | 0 | 0 | R-položka | 0 | 3 |  |  | 0
PP
VV |  |  |  | "`1.NP` 1" "Součet 1"
TS |  |  |  | 1. V ceně jsou zahrnuty náklady na dodávku materiálu včetně montáže. 2. V ceně jsou zahrnuty náklady na veškerý kotvící, upevňovací a pomocný materiál. Podrobná specifikace viz. SO 62-77-01 - D.2.2.4 - 301 Výpis orientačního systému - prvek I - 307 Podrobná specifikace viz. SO 62-77-01 - D.2.2.4 - 301 Výpis orientačního systému - prvek I - 307
P | 9 | R301I308 |  | Cílová tabule - občerstvení | kus | 1 | 0 | 0 |  |  | 0 | 0 | R-položka | 0 | 3 |  |  | 0
PP
VV |  |  |  | "`1.NP` 1" "Součet 1"
TS |  |  |  | 1. V ceně jsou zahrnuty náklady na dodávku materiálu včetně montáže. 2. V ceně jsou zahrnuty náklady na veškerý kotvící, upevňovací a pomocný materiál. Podrobná specifikace viz. SO 62-77-01 - D.2.2.4 - 301 Výpis orientačního systému - prvek I - 308 Podrobná specifikace viz. SO 62-77-01 - D.2.2.4 - 301 Výpis orientačního systému - prvek I - 308
P | 10 | R301I309 |  | Směrová tabule v propojovací pasáži | kus | 1 | 0 | 0 |  |  | 0 | 0 | R-položka | 0 | 3 |  |  | 0
PP
VV |  |  |  | "`1.NP` 1" "Součet 1"
TS |  |  |  | 1. V ceně jsou zahrnuty náklady na dodávku materiálu včetně montáže. 2. V ceně jsou zahrnuty náklady na veškerý kotvící, upevňovací a pomocný materiál. Podrobná specifikace viz. SO 62-77-01 - D.2.2.4 - 301 Výpis orientačního systému - prvek I - 309 Podrobná specifikace viz. SO 62-77-01 - D.2.2.4 - 301 Výpis orientačního systému - prvek I - 309
P | 11 | R301I310 |  | Cílová tabule - občerstvení | kus | 1 | 0 | 0 |  |  | 0 | 0 | R-položka | 0 | 3 |  |  | 0
PP
VV |  |  |  | "`1.NP` 1" "Součet 1"
TS |  |  |  | 1. V ceně jsou zahrnuty náklady na dodávku materiálu včetně montáže. 2. V ceně jsou zahrnuty náklady na veškerý kotvící, upevňovací a pomocný materiál. Podrobná specifikace viz. SO 62-77-01 - D.2.2.4 - 301 Výpis orientačního systému - prvek I - 310 Podrobná specifikace viz. SO 62-77-01 - D.2.2.4 - 301 Výpis orientačního systému - prvek I - 310
P | 12 | R301I311 |  | Polep skla historických dveří | kus | 2 | 0 | 0 |  |  | 0 | 0 | R-položka | 0 | 3 |  |  | 0
PP
VV |  |  |  | "`1.NP` 2" "Součet 2"
TS |  |  |  | 1. V ceně jsou zahrnuty náklady na dodávku materiálu včetně montáže. 2. V ceně jsou zahrnuty náklady na veškerý kotvící, upevňovací a pomocný materiál. Podrobná specifikace viz. SO 62-77-01 - D.2.2.4 - 301 Výpis orientačního systému - prvek I - 311 Podrobná specifikace viz. SO 62-77-01 - D.2.2.4 - 301 Výpis orientačního systému - prvek I - 311
P | 13 | R301I312 |  | Oboustranná směrová tabule nad dveřmi do pasáže | kus | 1 | 0 | 0 |  |  | 0 | 0 | R-položka | 0 | 3 |  |  | 0
PP
VV |  |  |  | "`1.NP` 1" "Součet 1"
TS |  |  |  | 1. V ceně jsou zahrnuty náklady na dodávku materiálu včetně montáže. 2. V ceně jsou zahrnuty náklady na veškerý kotvící, upevňovací a pomocný materiál. Podrobná specifikace viz. SO 62-77-01 - D.2.2.4 - 301 Výpis orientačního systému - prvek I - 312 Podrobná specifikace viz. SO 62-77-01 - D.2.2.4 - 301 Výpis orientačního systému - prvek I - 312
P | 14 | R301I313 |  | Směrová tabule nad vstupem do propojovací pasáže | kus | 1 | 0 | 0 |  |  | 0 | 0 | R-položka | 0 | 3 |  |  | 0
PP
VV |  |  |  | "`1.NP` 1" "Součet 1"
TS |  |  |  | 1. V ceně jsou zahrnuty náklady na dodávku materiálu včetně montáže. 2. V ceně jsou zahrnuty náklady na veškerý kotvící, upevňovací a pomocný materiál. Podrobná specifikace viz. SO 62-77-01 - D.2.2.4 - 301 Výpis orientačního systému - prvek I - 313 Podrobná specifikace viz. SO 62-77-01 - D.2.2.4 - 301 Výpis orientačního systému - prvek I - 313
P | 15 | R301I314 |  | Oboustranná tabule nad vstupem do pasáže | kus | 1 | 0 | 0 |  |  | 0 | 0 | R-položka | 0 | 3 |  |  | 0
PP
VV |  |  |  | "`1.NP` 1" "Součet 1"
TS |  |  |  | 1. V ceně jsou zahrnuty náklady na dodávku materiálu včetně montáže. 2. V ceně jsou zahrnuty náklady na veškerý kotvící, upevňovací a pomocný materiál. Podrobná specifikace viz. SO 62-77-01 - D.2.2.4 - 301 Výpis orientačního systému - prvek I - 314 Podrobná specifikace viz. SO 62-77-01 - D.2.2.4 - 301 Výpis orientačního systému - prvek I - 314
P | 16 | R301I315 |  | Tabule nad vstupem do podchodu u kolejiště | kus | 1 | 0 | 0 |  |  | 0 | 0 | R-položka | 0 | 3 |  |  | 0
PP
VV |  |  |  | "`fasáda` 1" "Součet 1"
TS |  |  |  | 1. V ceně jsou zahrnuty náklady na dodávku materiálu včetně montáže. 2. V ceně jsou zahrnuty náklady na veškerý kotvící, upevňovací a pomocný materiál. Podrobná specifikace viz. SO 62-77-01 - D.2.2.4 - 301 Výpis orientačního systému - prvek I - 315 Podrobná specifikace viz. SO 62-77-01 - D.2.2.4 - 301 Výpis orientačního systému - prvek I - 315
P | 17 | R301I316 |  | Směrová tabule u vstupu do podchodu | kus | 1 | 0 | 0 |  |  | 0 | 0 | R-položka | 0 | 3 |  |  | 0
PP
VV |  |  |  | "`1.NP` 1" "Součet 1"
TS |  |  |  | 1. V ceně jsou zahrnuty náklady na dodávku materiálu včetně montáže. 2. V ceně jsou zahrnuty náklady na veškerý kotvící, upevňovací a pomocný materiál. Podrobná specifikace viz. SO 62-77-01 - D.2.2.4 - 301 Výpis orientačního systému - prvek I - 316 Podrobná specifikace viz. SO 62-77-01 - D.2.2.4 - 301 Výpis orientačního systému - prvek I - 316
P | 18 | R301I317 |  | Směrová tabule nad vstupem do výtahu | kus | 1 | 0 | 0 |  |  | 0 | 0 | R-položka | 0 | 3 |  |  | 0
PP
VV |  |  |  | "`1.NP` 1" "Součet 1"
TS |  |  |  | 1. V ceně jsou zahrnuty náklady na dodávku materiálu včetně montáže. 2. V ceně jsou zahrnuty náklady na veškerý kotvící, upevňovací a pomocný materiál. Podrobná specifikace viz. SO 62-77-01 - D.2.2.4 - 301 Výpis orientačního systému - prvek I - 317 Podrobná specifikace viz. SO 62-77-01 - D.2.2.4 - 301 Výpis orientačního systému - prvek I - 317
P | 19 | R301I318 |  | Cílová tabule nad dveřmi výtahu | kus | 1 | 0 | 0 |  |  | 0 | 0 | R-položka | 0 | 3 |  |  | 0
PP
VV |  |  |  | "`1.NP` 1" "Součet 1"
TS |  |  |  | 1. V ceně jsou zahrnuty náklady na dodávku materiálu včetně montáže. 2. V ceně jsou zahrnuty náklady na veškerý kotvící, upevňovací a pomocný materiál. Podrobná specifikace viz. SO 62-77-01 - D.2.2.4 - 301 Výpis orientačního systému - prvek I - 318 Podrobná specifikace viz. SO 62-77-01 - D.2.2.4 - 301 Výpis orientačního systému - prvek I - 318
P | 20 | R301I319 |  | Oboustranná směrová tabule nad vstupem do výtahu z exteriéru | kus | 1 | 0 | 0 |  |  | 0 | 0 | R-položka | 0 | 3 |  |  | 0
PP
VV |  |  |  | "`1.NP` 1" "Součet 1"
TS |  |  |  | 1. V ceně jsou zahrnuty náklady na dodávku materiálu včetně montáže. 2. V ceně jsou zahrnuty náklady na veškerý kotvící, upevňovací a pomocný materiál. Podrobná specifikace viz. SO 62-77-01 - D.2.2.4 - 301 Výpis orientačního systému - prvek I - 319 Podrobná specifikace viz. SO 62-77-01 - D.2.2.4 - 301 Výpis orientačního systému - prvek I - 319
P | 21 | R301I320 |  | Směrová tabule nad vstupem na WC | kus | 1 | 0 | 0 |  |  | 0 | 0 | R-položka | 0 | 3 |  |  | 0
PP
VV |  |  |  | "`1.NP` 1" "Součet 1"
TS |  |  |  | 1. V ceně jsou zahrnuty náklady na dodávku materiálu včetně montáže. 2. V ceně jsou zahrnuty náklady na veškerý kotvící, upevňovací a pomocný materiál. Podrobná specifikace viz. SO 62-77-01 - D.2.2.4 - 301 Výpis orientačního systému - prvek I - 320 Podrobná specifikace viz. SO 62-77-01 - D.2.2.4 - 301 Výpis orientačního systému - prvek I - 320
P | 22 | R301I321 |  | Cílová tabule na dveřích na WC ženy | kus | 1 | 0 | 0 |  |  | 0 | 0 | R-položka | 0 | 3 |  |  | 0
PP
VV |  |  |  | "`1.NP` 1" "Součet 1"
TS |  |  |  | 1. V ceně jsou zahrnuty náklady na dodávku materiálu včetně montáže. 2. V ceně jsou zahrnuty náklady na veškerý kotvící, upevňovací a pomocný materiál. Podrobná specifikace viz. SO 62-77-01 - D.2.2.4 - 301 Výpis orientačního systému - prvek I - 321 Podrobná specifikace viz. SO 62-77-01 - D.2.2.4 - 301 Výpis orientačního systému - prvek I - 321
P | 23 | R301I322 |  | Cílová tabule na dveřích na WC muži | kus | 1 | 0 | 0 |  |  | 0 | 0 | R-položka | 0 | 3 |  |  | 0
PP
VV |  |  |  | "`1.NP` 1" "Součet 1"
TS |  |  |  | 1. V ceně jsou zahrnuty náklady na dodávku materiálu včetně montáže. 2. V ceně jsou zahrnuty náklady na veškerý kotvící, upevňovací a pomocný materiál. Podrobná specifikace viz. SO 62-77-01 - D.2.2.4 - 301 Výpis orientačního systému - prvek I - 322 Podrobná specifikace viz. SO 62-77-01 - D.2.2.4 - 301 Výpis orientačního systému - prvek I - 322
P | 24 | R301I323 |  | Cílová tabule na dveřích na bezbariérové WC | kus | 1 | 0 | 0 |  |  | 0 | 0 | R-položka | 0 | 3 |  |  | 0
PP
VV |  |  |  | "`1.NP` 1" "Součet 1"
TS |  |  |  | 1. V ceně jsou zahrnuty náklady na dodávku materiálu včetně montáže. 2. V ceně jsou zahrnuty náklady na veškerý kotvící, upevňovací a pomocný materiál. Podrobná specifikace viz. SO 62-77-01 - D.2.2.4 - 301 Výpis orientačního systému - prvek I - 323 Podrobná specifikace viz. SO 62-77-01 - D.2.2.4 - 301 Výpis orientačního systému - prvek I - 323
P | 25 | R301I324 |  | Polep - piktogram sklopné madlo | kus | 1 | 0 | 0 |  |  | 0 | 0 | R-položka | 0 | 3 |  |  | 0
PP
VV |  |  |  | "`1.NP` 1" "Součet 1"
TS |  |  |  | 1. V ceně jsou zahrnuty náklady na dodávku materiálu včetně montáže. 2. V ceně jsou zahrnuty náklady na veškerý kotvící, upevňovací a pomocný materiál. Podrobná specifikace viz. SO 62-77-01 - D.2.2.4 - 301 Výpis orientačního systému - prvek I - 324 Podrobná specifikace viz. SO 62-77-01 - D.2.2.4 - 301 Výpis orientačního systému - prvek I - 324
P | 26 | R301I401 |  | Orientační hlasový majáček - hlavní vstup do stanice | kus | 1 | 0 | 0 |  |  | 0 | 0 | R-položka | 0 | 3 |  |  | 0
PP
VV |  |  |  | "`1.NP` 1" "Součet 1"
TS |  |  |  | 1. V ceně jsou zahrnuty náklady na dodávku materiálu včetně montáže. 2. V ceně jsou zahrnuty náklady na veškerý kotvící, upevňovací a pomocný materiál. Podrobná specifikace viz. SO 62-77-01 - D.2.2.4 - 301 Výpis orientačního systému - prvek I - 401 Podrobná specifikace viz. SO 62-77-01 - D.2.2.4 - 301 Výpis orientačního systému - prvek I - 401
P | 27 | R301I402 |  | Orientační hlasový majáček - vstup od kolejiště | kus | 1 | 0 | 0 |  |  | 0 | 0 | R-položka | 0 | 3 |  |  | 0
PP
VV |  |  |  | "`1.NP` 1" "Součet 1"
TS |  |  |  | 1. V ceně jsou zahrnuty náklady na dodávku materiálu včetně montáže. 2. V ceně jsou zahrnuty náklady na veškerý kotvící, upevňovací a pomocný materiál. Podrobná specifikace viz. SO 62-77-01 - D.2.2.4 - 301 Výpis orientačního systému - prvek I - 402 Podrobná specifikace viz. SO 62-77-01 - D.2.2.4 - 301 Výpis orientačního systému - prvek I - 402
P | 28 | R301I403 |  | Orientační hlasový majáček - vstup do pasáže | kus | 1 | 0 | 0 |  |  | 0 | 0 | R-položka | 0 | 3 |  |  | 0
PP
VV |  |  |  | "`1.NP` 1" "Součet 1"
TS |  |  |  | 1. V ceně jsou zahrnuty náklady na dodávku materiálu včetně montáže. 2. V ceně jsou zahrnuty náklady na veškerý kotvící, upevňovací a pomocný materiál. Podrobná specifikace viz. SO 62-77-01 - D.2.2.4 - 301 Výpis orientačního systému - prvek I - 403 Podrobná specifikace viz. SO 62-77-01 - D.2.2.4 - 301 Výpis orientačního systému - prvek I - 403
P | 29 | R301I404 |  | Orientační hlasový majáček - hlavní vstup | kus | 1 | 0 | 0 |  |  | 0 | 0 | R-položka | 0 | 3 |  |  | 0
PP
VV |  |  |  | "`1.NP` 1" "Součet 1"
TS |  |  |  | 1. V ceně jsou zahrnuty náklady na dodávku materiálu včetně montáže. 2. V ceně jsou zahrnuty náklady na veškerý kotvící, upevňovací a pomocný materiál. Podrobná specifikace viz. SO 62-77-01 - D.2.2.4 - 301 Výpis orientačního systému - prvek I - 404 Podrobná specifikace viz. SO 62-77-01 - D.2.2.4 - 301 Výpis orientačního systému - prvek I - 404
P | 30 | R301I405 |  | Orientační hlasový majáček - WC | kus | 1 | 0 | 0 |  |  | 0 | 0 | R-položka | 0 | 3 |  |  | 0
PP
VV |  |  |  | "`1.NP` 1" "Součet 1"
TS |  |  |  | 1. V ceně jsou zahrnuty náklady na dodávku materiálu včetně montáže. 2. V ceně jsou zahrnuty náklady na veškerý kotvící, upevňovací a pomocný materiál. Podrobná specifikace viz. SO 62-77-01 - D.2.2.4 - 301 Výpis orientačního systému - prvek I - 405 Podrobná specifikace viz. SO 62-77-01 - D.2.2.4 - 301 Výpis orientačního systému - prvek I - 405
P | 31 | R301I501 |  | Hmatný štítek pro nevidomé - WC ženy | kus | 1 | 0 | 0 |  |  | 0 | 0 | R-položka | 0 | 3 |  |  | 0
PP
VV |  |  |  | "`1.NP` 1" "Součet 1"
TS |  |  |  | 1. V ceně jsou zahrnuty náklady na dodávku materiálu včetně montáže. 2. V ceně jsou zahrnuty náklady na veškerý kotvící, upevňovací a pomocný materiál. Podrobná specifikace viz. SO 62-77-01 - D.2.2.4 - 301 Výpis orientačního systému - prvek I - 501 Podrobná specifikace viz. SO 62-77-01 - D.2.2.4 - 301 Výpis orientačního systému - prvek I - 501
P | 32 | R301I502 |  | Hmatný štítek pro nevidomé - WC muži | kus | 1 | 0 | 0 |  |  | 0 | 0 | R-položka | 0 | 3 |  |  | 0
PP
VV |  |  |  | "`1.NP` 1" "Součet 1"
TS |  |  |  | 1. V ceně jsou zahrnuty náklady na dodávku materiálu včetně montáže. 2. V ceně jsou zahrnuty náklady na veškerý kotvící, upevňovací a pomocný materiál. Podrobná specifikace viz. SO 62-77-01 - D.2.2.4 - 301 Výpis orientačního systému - prvek I - 502 Podrobná specifikace viz. SO 62-77-01 - D.2.2.4 - 301 Výpis orientačního systému - prvek I - 502
P | 33 | R301I503 |  | Hmatný štítek pro nevidomé - WC ženy - bezbariérové | kus | 1 | 0 | 0 |  |  | 0 | 0 | R-položka | 0 | 3 |  |  | 0
PP
VV |  |  |  | "`1.NP` 1" "Součet 1"
TS |  |  |  | 1. V ceně jsou zahrnuty náklady na dodávku materiálu včetně montáže. 2. V ceně jsou zahrnuty náklady na veškerý kotvící, upevňovací a pomocný materiál. Podrobná specifikace viz. SO 62-77-01 - D.2.2.4 - 301 Výpis orientačního systému - prvek I - 503 Podrobná specifikace viz. SO 62-77-01 - D.2.2.4 - 301 Výpis orientačního systému - prvek I - 503
P | 34 | R301I504 |  | Hmatný štítek pro nevidomé - WC muži - bezbariérové | kus | 1 | 0 | 0 |  |  | 0 | 0 | R-položka | 0 | 3 |  |  | 0
PP
VV |  |  |  | "`1.NP` 1" "Součet 1"
TS |  |  |  | 1. V ceně jsou zahrnuty náklady na dodávku materiálu včetně montáže. 2. V ceně jsou zahrnuty náklady na veškerý kotvící, upevňovací a pomocný materiál. Podrobná specifikace viz. SO 62-77-01 - D.2.2.4 - 301 Výpis orientačního systému - prvek I - 504 Podrobná specifikace viz. SO 62-77-01 - D.2.2.4 - 301 Výpis orientačního systému - prvek I - 504
P | 35 | R301I505 |  | Hmatný štítek pro nevidomé - přebalovací pult | kus | 3 | 0 | 0 |  |  | 0 | 0 | R-položka | 0 | 3 |  |  | 0
PP
VV |  |  |  | "`1.NP` 3" "Součet 3"
TS |  |  |  | 1. V ceně jsou zahrnuty náklady na dodávku materiálu včetně montáže. 2. V ceně jsou zahrnuty náklady na veškerý kotvící, upevňovací a pomocný materiál. Podrobná specifikace viz. SO 62-77-01 - D.2.2.4 - 301 Výpis orientačního systému - prvek I - 505 Podrobná specifikace viz. SO 62-77-01 - D.2.2.4 - 301 Výpis orientačního systému - prvek I - 505
P | 36 | R301I506 |  | Hmatný štítek pro nevidomé - piktogram přivolání pomoci | kus | 2 | 0 | 0 |  |  | 0 | 0 | R-položka | 0 | 3 |  |  | 0
PP
VV |  |  |  | "`1.NP` 2" "Součet 2"
TS |  |  |  | 1. V ceně jsou zahrnuty náklady na dodávku materiálu včetně montáže. 2. V ceně jsou zahrnuty náklady na veškerý kotvící, upevňovací a pomocný materiál. Podrobná specifikace viz. SO 62-77-01 - D.2.2.4 - 301 Výpis orientačního systému - prvek I - 506 Podrobná specifikace viz. SO 62-77-01 - D.2.2.4 - 301 Výpis orientačního systému - prvek I - 506
P | 37 | R301I507 |  | Hmatné štítky na ovládacích prvcích výtahu | kus | 1 | 0 | 0 |  |  | 0 | 0 | R-položka | 0 | 3 |  |  | 0
PP
VV |  |  |  | "`1.NP` 1" "Součet 1"
TS |  |  |  | 1. V ceně jsou zahrnuty náklady na dodávku materiálu včetně montáže. 2. V ceně jsou zahrnuty náklady na veškerý kotvící, upevňovací a pomocný materiál. Podrobná specifikace viz. SO 62-77-01 - D.2.2.4 - 301 Výpis orientačního systému - prvek I - 507 Podrobná specifikace viz. SO 62-77-01 - D.2.2.4 - 301 Výpis orientačního systému - prvek I - 507
P | 38 | R301I601 |  | Omluvná tabule | kus | 3 | 0 | 0 |  |  | 0 | 0 | R-položka | 0 | 3 |  |  | 0
PP
VV |  |  |  | "`1.NP` 3" "Součet 3"
TS |  |  |  | 1. V ceně jsou zahrnuty náklady na dodávku materiálu včetně montáže. 2. V ceně jsou zahrnuty náklady na veškerý kotvící, upevňovací a pomocný materiál. Podrobná specifikace viz. SO 62-77-01 - D.2.2.4 - 301 Výpis orientačního systému - prvek I - 601 Podrobná specifikace viz. SO 62-77-01 - D.2.2.4 - 301 Výpis orientačního systému - prvek I - 601
P | 39 | R301I602 |  | Provizorní směrová tabule - typ plachta | kus | 4 | 0 | 0 |  |  | 0 | 0 | R-položka | 0 | 3 |  |  | 0
PP
VV |  |  |  | "`1.NP` 4" "Součet 4"
TS |  |  |  | 1. V ceně jsou zahrnuty náklady na dodávku materiálu včetně montáže. 2. V ceně jsou zahrnuty náklady na veškerý kotvící, upevňovací a pomocný materiál. Podrobná specifikace viz. SO 62-77-01 - D.2.2.4 - 301 Výpis orientačního systému - prvek I - 602 Podrobná specifikace viz. SO 62-77-01 - D.2.2.4 - 301 Výpis orientačního systému - prvek I - 602
P | 40 | R301I603 |  | Provizorní směrová tabule - typ deska | kus | 6 | 0 | 0 |  |  | 0 | 0 | R-položka | 0 | 3 |  |  | 0
PP
VV |  |  |  | "`1.NP` 6" "Součet 6"
TS |  |  |  | 1. V ceně jsou zahrnuty náklady na dodávku materiálu včetně montáže. 2. V ceně jsou zahrnuty náklady na veškerý kotvící, upevňovací a pomocný materiál. Podrobná specifikace viz. SO 62-77-01 - D.2.2.4 - 301 Výpis orientačního systému - prvek I - 603 Podrobná specifikace viz. SO 62-77-01 - D.2.2.4 - 301 Výpis orientačního systému - prvek I - 603
P | 41 | R301I604 |  | Polep - WC | kus | 4 | 0 | 0 |  |  | 0 | 0 | R-položka | 0 | 3 |  |  | 0
PP
VV |  |  |  | "`1.NP` 4" "Součet 4"
TS |  |  |  | 1. V ceně jsou zahrnuty náklady na dodávku materiálu včetně montáže. 2. V ceně jsou zahrnuty náklady na veškerý kotvící, upevňovací a pomocný materiál. Podrobná specifikace viz. SO 62-77-01 - D.2.2.4 - 301 Výpis orientačního systému - prvek I - 604 Podrobná specifikace viz. SO 62-77-01 - D.2.2.4 - 301 Výpis orientačního systému - prvek I - 604
P | 42 | R301I701 |  | Informační rámeček na fasádě | soubor | 1 | 0 | 0 |  |  | 0 | 0 | R-položka | 0 | 3 |  |  | 0
PP
VV |  |  |  | 1.000000 = 1,000 [A]
TS |  |  |  | 1. V ceně jsou zahrnuty náklady na dodávku materiálu včetně montáže. 2. V ceně jsou zahrnuty náklady na veškerý kotvící, upevňovací a pomocný materiál. Podrobná specifikace viz. SO 62-77-01 - D.2.2.4 - 301 Výpis orientačního systému - prvek I - 701 Podrobná specifikace viz. SO 62-77-01 - D.2.2.4 - 301 Výpis orientačního systému - prvek I - 701
P | 43 | R301I702 |  | Informační rámeček v interéru | soubor | 1 | 0 | 0 |  |  | 0 | 0 | R-položka | 0 | 3 |  |  | 0
PP
VV |  |  |  | 1.000000 = 1,000 [A]
TS |  |  |  | 1. V ceně jsou zahrnuty náklady na dodávku materiálu včetně montáže. 2. V ceně jsou zahrnuty náklady na veškerý kotvící, upevňovací a pomocný materiál. Podrobná specifikace viz. SO 62-77-01 - D.2.2.4 - 301 Výpis orientačního systému - prvek I - 702 Podrobná specifikace viz. SO 62-77-01 - D.2.2.4 - 301 Výpis orientačního systému - prvek I - 702
P | 44 | R301I703 |  | Výstrče provozoven na fasádě | soubor | 1 | 0 | 0 |  |  | 0 | 0 | R-položka | 0 | 3 |  |  | 0
PP
VV |  |  |  | 1.000000 = 1,000 [A]
TS |  |  |  | 1. V ceně jsou zahrnuty náklady na dodávku materiálu včetně montáže. 2. V ceně jsou zahrnuty náklady na veškerý kotvící, upevňovací a pomocný materiál. Podrobná specifikace viz. SO 62-77-01 - D.2.2.4 - 301 Výpis orientačního systému - prvek I - 703 Podrobná specifikace viz. SO 62-77-01 - D.2.2.4 - 301 Výpis orientačního systému - prvek I - 703
P | 45 | R301I704 |  | Polepy výloh provozoven | soubor | 1 | 0 | 0 |  |  | 0 | 0 | R-položka | 0 | 3 |  |  | 0
PP
VV |  |  |  | 1.000000 = 1,000 [A]
TS |  |  |  | 1. V ceně jsou zahrnuty náklady na dodávku materiálu včetně montáže. 2. V ceně jsou zahrnuty náklady na veškerý kotvící, upevňovací a pomocný materiál. Podrobná specifikace viz. SO 62-77-01 - D.2.2.4 - 301 Výpis orientačního systému - prvek I - 704 Podrobná specifikace viz. SO 62-77-01 - D.2.2.4 - 301 Výpis orientačního systému - prvek I - 704
P | 46 | R301002 |  | Přesun hmot pro orientační systém | t | 1.35 | 0 | 0 |  |  | 0 | 0 | R-položka | 0 | 3 |  |  | 0
PP
VV |  |  |  | 1.350000 = 1,350 [A]
TS
SD |  | VRN1 |  | Průzkumné, geodetické a projektové práce | [6 empty] | 0 | 0
P | 47 | 013294000 |  | Ostatní dokumentace stavby | soubor | 1 | 0 | 0 |  |  | 0 | 0 | CS ÚRS 2025 01 | 0 | 3 |  |  | 0
PP |  |  |  | Průzkumné, zeměměřičské a projektové práce projektové práce dokumentace stavby (výkresová a textová) ostatní dokumentace
VV |  |  |  | 1.000000 = 1,000 [A]
TS |  |  |  | dílenská dokumentace dílenská dokumentace
SD |  | VRN9 |  | Ostatní náklady | [6 empty] | 0 | 0
P | 48 | R301003 |  | Zajištění průkazu způsobilosti | kus | 1 | 0 | 0 |  |  | 0 | 0 | R-položka | 0 | 3 |  |  | 0
PP
VV |  |  |  | 1.000000 = 1,000 [A]
TS
P | 49 | R301004 |  | Protokol UTZ | kus | 1 | 0 | 0 |  |  | 0 | 0 | R-položka | 0 | 3 |  |  | 0
PP
VV |  |  |  | 1.000000 = 1,000 [A]
TS
P | 50 | R301005 |  | Technicko bezpečnostní zkouška | kus | 1 | 0 | 0 |  |  | 0 | 0 | R-položka | 0 | 3 |  |  | 0
PP
VV |  |  |  | 1.000000 = 1,000 [A]
TS
P | 51 | R301006 |  | Revize způsobilou osobou | kus | 1 | 0 | 0 |  |  | 0 | 0 | R-položka | 0 | 3 |  |  | 0
PP
VV |  |  |  | 1.000000 = 1,000 [A]
TS

## SO 90-90
SŽDC05 | [14 empty] | 3
S | Stavba: | 5313520018_V3.1 |  | Rekonstrukce výpravní budovy v žst. Tábor_V3.1 | [6 empty] | SO 90-90 | 0 | AspeEsticon | 0 | 2
O | Objekt: | SO 90-90 |  | Odpadové hospodářství | [9 empty] | 0.12 | 2
Typ | Poř. číslo | Kód položky | Varianta | Název položky | MJ | Množství | Jednotková hmotnost | Celková hmotnost |  |  | Jednotková cena |  | Cenové soustavy | 0.21
Dodávka
[9 empty] | Jednotková | Celkem | Jednotková | Celkem |  |  |  | Počet položek s nulovou cenou | 0
O1 |  | SO 90-90 |  | Odpadové hospodářství | [6 empty] | 0 | 0
SD |  | 997 |  | Přesun sutě | [6 empty] | 0 | 0
P | 1 | R015170.901 |  | Likvidace odpadů nekontaminovaných - 17 02 01 dřevo po stavebním použití, z demolic včetně dopravy | t | 1.416 | 0 | 0 |  |  | 0 | 0 | R-položka | 0 | 3 |  |  | 0
PP
VV |  |  |  | "`POV - - Provizorní opatření` 1,416" "Součet 1,416"
TS |  |  |  | 1. Položka obsahuje: • veškeré poplatky provozovateli skládky, recyklační linky nebo jiného zařízení na zpracování nebo likvidaci odpadů související s převzetím, uložením, zpracováním nebo likvidací odpadu, • náklady spojené s dopravou odpadu z místa stavby na místo převzetí provozovatelem skládky, recyklační linky nebo jiného zařízení na zpracování nebo likvidaci odpadů, • náklady spojené s vyložením a manipulací s materiálem v místě skládky. 2. Položka neobsahuje: • náklady spojené s naložením a manipulací s materiálem. **) 3. Způsob měření: • určující množství odpadu vytříděného v souladu se zákonem č. 541/2020 Sb., o nakládání s odpady, v platném znění
P | 2 | R015997.902 |  | Likvidace odpadů na recyklační skládce odpadu cihelného zatříděného do Katalogu odpadů pod kódem 17 01 02 včetně dopravy | t | 1213.414 | 0 | 0 |  |  | 0 | 0 | R-položka | 0 | 3 |  |  | 0
PP
VV |  |  |  | "`PS 62-02-21 - D.1.2.2 - Rozhlasové zařízení` 0,05" "`PS 62-02-41 - D.1.2.4 - EPS, PZTS, EKV, EPH` 0,62" "`PS 62-02-42 - D.1.2.4 - Videodohledové systémy` 0,11" "`PS 62-02-43 - D.1.2.4 - Nouzová signalizace WC` 0,04" "`PS 62-02-71 - D.1.2.7.1 - Strukturovaná kabeláž` 0,45" "`PS 62-02-72 - D.1.2.7.2 - Společná televizní anténa` 0,28" "`PS 62-02-73 - D.1.2.7.3 - Jednotný čas` 0,087" "`SO 62-71-01.47 - D.2.2.1 - Silnoproudé elektroinstalace` 4,613" "`SO 62-71-01.02 - D.2.2.1 - Stavebně bezpečnostní řešení` 28,93" "`SO 62-20-01 - D.2.1.4 - Úprava podchodu` 0,061" "`SO 62-71-01.00 - D.2.2.1 - Bourací práce a demolice` 1161,216" "`SO 62-71-01.01 - D.2.2.1 - Architektonicko stavební řešení` 16,957" "Součet 1213,414"
TS |  |  |  | 1. Položka obsahuje: • veškeré poplatky provozovateli skládky, recyklační linky nebo jiného zařízení na zpracování nebo likvidaci odpadů související s převzetím, uložením, zpracováním nebo likvidací odpadu, • náklady spojené s dopravou odpadu z místa stavby na místo převzetí provozovatelem skládky, recyklační linky nebo jiného zařízení na zpracování nebo likvidaci odpadů, • náklady spojené s vyložením a manipulací s materiálem v místě skládky. 2. Položka neobsahuje: • náklady spojené s naložením a manipulací s materiálem. **) 3. Způsob měření: • určující množství odpadu vytříděného v souladu se zákonem č. 541/2020 Sb., o nakládání s odpady, v platném znění
P | 3 | R015997.903 |  | Likvidace odpadů stavebního a demoličního odpadu pod kódem 17 09 04 včetně dopravy | t | 1021.582 | 0 | 0 |  |  | 0 | 0 | R-položka | 0 | 3 |  |  | 0
PP
VV |  |  |  | "`PS 62-02-21 - D.1.2.2 - Rozhlasové zařízení` 0,18" "`PS 62-02-41 - D.1.2.4 - EPS, PZTS, EKV, EPH` 0,1" "`PS 62-02-71 - D.1.2.7.1 - Strukturovaná kabeláž` 0,2" "`PS 62-02-72 - D.1.2.7.2 - Společná televizní anténa` 0,12" "`SO 62-52-01 - D.2.1.8 - Úprava zpevněných ploch` 123,482" "`POV - - Provizorní opatření` 2,219" "`SO 62-20-01 - D.2.1.4 - Úprava podchodu` 0,82" "`SO 62-71-01.41 - D.2.2.1 - Zdravotně technické instalace` 0,818" "`SO 62-71-01.00 - D.2.2.1 - Bourací práce a demolice` 882,677" "`SO 62-71-01.01 - D.2.2.1 - Architektonicko stavební řešení` 10,966" "Součet 1021,582"
TS |  |  |  | 1. Položka obsahuje: • veškeré poplatky provozovateli skládky, recyklační linky nebo jiného zařízení na zpracování nebo likvidaci odpadů související s převzetím, uložením, zpracováním nebo likvidací odpadu, • náklady spojené s dopravou odpadu z místa stavby na místo převzetí provozovatelem skládky, recyklační linky nebo jiného zařízení na zpracování nebo likvidaci odpadů, • náklady spojené s vyložením a manipulací s materiálem v místě skládky. 2. Položka neobsahuje: • náklady spojené s naložením a manipulací s materiálem. **) 3. Způsob měření: • určující množství odpadu vytříděného v souladu se zákonem č. 541/2020 Sb., o nakládání s odpady, v platném znění
P | 4 | R015997.904 |  | Likvidace odpadů železo a ocel pod kódem 17 04 05 včetně dopravy | t | 160.519 | 0 | 0 |  |  | 0 | 0 | R-položka | 0 | 3 |  |  | 0
PP
VV |  |  |  | "`SO 62-31-01 - D.2.1.6 - Areálové rozvody kanalizace` 0,598" "`SO 62-71-01.02 - D.2.2.1 - Stavebně bezpečnostní řešení` 1,176" "`SO 62-71-01.41 - D.2.2.1 - Zdravotně technické instalace` 3,796" "`SO 62-71-01.00 - D.2.2.1 - Bourací práce a demolice` 146,901" "`SO 62-20-01 - D.2.1.4 - Úprava podchodu` 0,65" "`SO 62-71-01.42 - D.2.2.1 - Vytápění a vzduchotechnika` 7,398" "Součet 160,519"
TS |  |  |  | 1. Položka obsahuje: • veškeré poplatky provozovateli skládky, recyklační linky nebo jiného zařízení na zpracování nebo likvidaci odpadů související s převzetím, uložením, zpracováním nebo likvidací odpadu, • náklady spojené s dopravou odpadu z místa stavby na místo převzetí provozovatelem skládky, recyklační linky nebo jiného zařízení na zpracování nebo likvidaci odpadů, • náklady spojené s vyložením a manipulací s materiálem v místě skládky. 2. Položka neobsahuje: • náklady spojené s naložením a manipulací s materiálem. **) 3. Způsob měření: • určující množství odpadu vytříděného v souladu se zákonem č. 541/2020 Sb., o nakládání s odpady, v platném znění
P | 5 | R015997.905 |  | Likvidace odpadů z plastických hmot pod kódem 17 02 03 včetně dopravy | t | 72.471 | 0 | 0 |  |  | 0 | 0 | R-položka | 0 | 3 |  |  | 0
PP
VV |  |  |  | "`SO 62-71-01.41 - D.2.2.1 - Zdravotně technické instalace` 0,363" "`SO 62-71-01.00 - D.2.2.1 - Bourací práce a demolice` 72,022" "`POV - - Provizorní opatření` 0,086" "Součet 72,471"
TS |  |  |  | 1. Položka obsahuje: • veškeré poplatky provozovateli skládky, recyklační linky nebo jiného zařízení na zpracování nebo likvidaci odpadů související s převzetím, uložením, zpracováním nebo likvidací odpadu, • náklady spojené s dopravou odpadu z místa stavby na místo převzetí provozovatelem skládky, recyklační linky nebo jiného zařízení na zpracování nebo likvidaci odpadů, • náklady spojené s vyložením a manipulací s materiálem v místě skládky. 2. Položka neobsahuje: • náklady spojené s naložením a manipulací s materiálem. **) 3. Způsob měření: • určující množství odpadu vytříděného v souladu se zákonem č. 541/2020 Sb., o nakládání s odpady, v platném znění Evidenční položka. Neoceňovat v objektu SO/PS, položka se oceňuje pouze v objektu SO 90-90 Odpadové hospodářství
P | 6 | R015997.906 |  | Likvidace odpadů z izolačních materiálů pod kódem 17 06 04 včetně dopravy | t | 35.855 | 0 | 0 |  |  | 0 | 0 | R-položka | 0 | 3 |  |  | 0
PP
VV |  |  |  | "`SO 62-71-01.00 - D.2.2.1 - Bourací práce a demolice` 35,625" "`SO 62-71-01.41 - D.2.2.1 - Zdravotně technické instalace` 0,23" "Součet 35,855"
TS |  |  |  | 1. Položka obsahuje: • veškeré poplatky provozovateli skládky, recyklační linky nebo jiného zařízení na zpracování nebo likvidaci odpadů související s převzetím, uložením, zpracováním nebo likvidací odpadu, • náklady spojené s dopravou odpadu z místa stavby na místo převzetí provozovatelem skládky, recyklační linky nebo jiného zařízení na zpracování nebo likvidaci odpadů, • náklady spojené s vyložením a manipulací s materiálem v místě skládky. 2. Položka neobsahuje: • náklady spojené s naložením a manipulací s materiálem. **) 3. Způsob měření: • určující množství odpadu vytříděného v souladu se zákonem č. 541/2020 Sb., o nakládání s odpady, v platném znění Evidenční položka. Neoceňovat v objektu SO/PS, položka se oceňuje pouze v objektu SO 90-90 Odpadové hospodářství
P | 7 | R015997.907 |  | Likvidace odpadů na recyklační skládce odpadu asfaltového bez obsahu dehtu zatříděného do Katalogu odpadů pod kódem 17 03 02 včetně dopravy | t | 10.655 | 0 | 0 |  |  | 0 | 0 | R-položka | 0 | 3 |  |  | 0
PP
VV |  |  |  | "`SO 62-52-01 - D.2.1.8 - Úprava zpevněných ploch` 10,655"
TS |  |  |  | 1. Položka obsahuje: • veškeré poplatky provozovateli skládky, recyklační linky nebo jiného zařízení na zpracování nebo likvidaci odpadů související s převzetím, uložením, zpracováním nebo likvidací odpadu, • náklady spojené s dopravou odpadu z místa stavby na místo převzetí provozovatelem skládky, recyklační linky nebo jiného zařízení na zpracování nebo likvidaci odpadů, • náklady spojené s vyložením a manipulací s materiálem v místě skládky. 2. Položka neobsahuje: • náklady spojené s naložením a manipulací s materiálem. **) 3. Způsob měření: • určující množství odpadu vytříděného v souladu se zákonem č. 541/2020 Sb., o nakládání s odpady, v platném znění
P | 8 | R015997.908 |  | Likvidace odpadů na recyklační skládce odpadu z tašek a keramických výrobků zatříděného do Katalogu odpadů pod kódem 17 01 03 včetně dopravy | t | 148.045 | 0 | 0 |  |  | 0 | 0 | R-položka | 0 | 3 |  |  | 0
PP
VV |  |  |  | "`SO 62-71-01.00 - D.2.2.1 - Bourací práce a demolice` 146,362" "`SO 62-71-01.41 - D.2.2.1 - Zdravotně technické instalace` 1,683" "Součet 148,045"
TS |  |  |  | 1. Položka obsahuje: • veškeré poplatky provozovateli skládky, recyklační linky nebo jiného zařízení na zpracování nebo likvidaci odpadů související s převzetím, uložením, zpracováním nebo likvidací odpadu, • náklady spojené s dopravou odpadu z místa stavby na místo převzetí provozovatelem skládky, recyklační linky nebo jiného zařízení na zpracování nebo likvidaci odpadů, • náklady spojené s vyložením a manipulací s materiálem v místě skládky. 2. Položka neobsahuje: • náklady spojené s naložením a manipulací s materiálem. **) 3. Způsob měření: • určující množství odpadu vytříděného v souladu se zákonem č. 541/2020 Sb., o nakládání s odpady, v platném znění
P | 9 | R015997.909 |  | Likvidace odpadů komunálního zatříděného do Katalogu odpadů pod kódem 20 03 01 včetně dopravy | t | 2.5 | 0 | 0 |  |  | 0 | 0 | R-položka | 0 | 3 |  |  | 0
PP
VV |  |  |  | "`SO 62-71-01.46 - D.2.2.1 - Měření a regulace` 0,5" "`SO 62-71-01.00 - D.2.2.1 - Bourací práce a demolice` 2" "Součet 2,5"
TS |  |  |  | 1. Položka obsahuje: • veškeré poplatky provozovateli skládky, recyklační linky nebo jiného zařízení na zpracování nebo likvidaci odpadů související s převzetím, uložením, zpracováním nebo likvidací odpadu, • náklady spojené s dopravou odpadu z místa stavby na místo převzetí provozovatelem skládky, recyklační linky nebo jiného zařízení na zpracování nebo likvidaci odpadů, • náklady spojené s vyložením a manipulací s materiálem v místě skládky. 2. Položka neobsahuje: • náklady spojené s naložením a manipulací s materiálem. **) 3. Způsob měření: • určující množství odpadu vytříděného v souladu se zákonem č. 541/2020 Sb., o nakládání s odpady, v platném znění
P | 10 | R015997.910 |  | Likvidace odpadů odpadu dřevěného zatříděného do Katalogu odpadů pod kódem 17 02 01 včetně dopravy | t | 189.871 | 0 | 0 |  |  | 0 | 0 | R-položka | 0 | 3 |  |  | 0
PP
VV |  |  |  | "`SO 62-71-01.00 - D.2.2.1 - Bourací práce a demolice` 189,871"
TS |  |  |  | 1. Položka obsahuje: • veškeré poplatky provozovateli skládky, recyklační linky nebo jiného zařízení na zpracování nebo likvidaci odpadů související s převzetím, uložením, zpracováním nebo likvidací odpadu, • náklady spojené s dopravou odpadu z místa stavby na místo převzetí provozovatelem skládky, recyklační linky nebo jiného zařízení na zpracování nebo likvidaci odpadů, • náklady spojené s vyložením a manipulací s materiálem v místě skládky. 2. Položka neobsahuje: • náklady spojené s naložením a manipulací s materiálem. **) 3. Způsob měření: • určující množství odpadu vytříděného v souladu se zákonem č. 541/2020 Sb., o nakládání s odpady, v platném znění
P | 11 | R015997.911 |  | Likvidace odpadů odpadu ze skla zatříděného do Katalogu odpadů pod kódem 17 02 02 včetně dopravy | t | 63.197 | 0 | 0 |  |  | 0 | 0 | R-položka | 0 | 3 |  |  | 0
PP
VV |  |  |  | "`SO 62-71-01.00 - D.2.2.1 - Bourací práce a demolice` 63,197"
TS |  |  |  | 1. Položka obsahuje: • veškeré poplatky provozovateli skládky, recyklační linky nebo jiného zařízení na zpracování nebo likvidaci odpadů související s převzetím, uložením, zpracováním nebo likvidací odpadu, • náklady spojené s dopravou odpadu z místa stavby na místo převzetí provozovatelem skládky, recyklační linky nebo jiného zařízení na zpracování nebo likvidaci odpadů, • náklady spojené s vyložením a manipulací s materiálem v místě skládky. 2. Položka neobsahuje: • náklady spojené s naložením a manipulací s materiálem. **) 3. Způsob měření: • určující množství odpadu vytříděného v souladu se zákonem č. 541/2020 Sb., o nakládání s odpady, v platném znění
P | 12 | R015997.912 |  | Likvidace odpadů odpadu ze stavebních materiálů obsahující azbest zatříděných do Katalogu odpadů pod kódem 17 06 05 včetně dopravy | t | 21.238 | 0 | 0 |  |  | 0 | 0 | R-položka | 0 | 3 |  |  | 0
PP
VV |  |  |  | "`SO 62-71-01.00 - D.2.2.1 - Bourací práce a demolice` 21,238"
TS |  |  |  | 1. Položka obsahuje: • veškeré poplatky provozovateli skládky, recyklační linky nebo jiného zařízení na zpracování nebo likvidaci odpadů související s převzetím, uložením, zpracováním nebo likvidací odpadu, • náklady spojené s dopravou odpadu z místa stavby na místo převzetí provozovatelem skládky, recyklační linky nebo jiného zařízení na zpracování nebo likvidaci odpadů, • náklady spojené s vyložením a manipulací s materiálem v místě skládky. 2. Položka neobsahuje: • náklady spojené s naložením a manipulací s materiálem. **) 3. Způsob měření: • určující množství odpadu vytříděného v souladu se zákonem č. 541/2020 Sb., o nakládání s odpady, v platném znění
P | 13 | R015171.913 |  | Likvidace odpadů zeminy a kamení na recyklační skládce kód odpadu 17 05 04 včetně dopravy | t | 4144.529 | 0 | 0 |  |  | 0 | 0 | R-položka | 0 | 3 |  |  | 0
PP
VV |  |  |  | "`SO 62-71-01.01 - D.2.2.1 - Architektonicko stavební řešení` 3401,766" "`SO 62-52-01 - D.2.1.8 - Úprava zpevněných ploch` 742,763" "Součet 4144,529"
TS |  |  |  | 1. Položka obsahuje: • veškeré poplatky provozovateli skládky, recyklační linky nebo jiného zařízení na zpracování nebo likvidaci odpadů související s převzetím, uložením, zpracováním nebo likvidací odpadu, • náklady spojené s dopravou odpadu z místa stavby na místo převzetí provozovatelem skládky, recyklační linky nebo jiného zařízení na zpracování nebo likvidaci odpadů, • náklady spojené s vyložením a manipulací s materiálem v místě skládky. 2. Položka neobsahuje: • náklady spojené s naložením a manipulací s materiálem. **) 3. Způsob měření: • určující množství odpadu vytříděného v souladu se zákonem č. 541/2020 Sb., o nakládání s odpady, v platném znění
P | 14 | R015310.914 |  | Likvidace odpadů nekontaminovaných - 16 02 14 elektrošrot (vyřazená el. zařízení a přístr. - al, cu a vz. kovy) včetně dopravy | t | 19.621 | 0 | 0 |  |  | 0 | 0 | R-položka | 0 | 3 |  |  | 0
PP
VV |  |  |  | "`PS 62-02-21 - D.1.2.2 - Rozhlasové zařízení` 0,3" "`PS 62-02-71 - D.1.2.7.1 - Strukturovaná kabeláž` 0,35" "`PS 62-02-72 - D.1.2.7.2 - Společná televizní anténa` 0,26" "`POV - - Provizorní opatření` 0,041" "`SO 62-71-01.47 - D.2.2.1 - Silnoproudé elektroinstalace` 18,27" "`SO 62-71-01.46 - D.2.2.1 - Měření a regulace` 0,4" "Součet 19,621"
TS |  |  |  | 1. Položka obsahuje: • veškeré poplatky provozovateli skládky, recyklační linky nebo jiného zařízení na zpracování nebo likvidaci odpadů související s převzetím, uložením, zpracováním nebo likvidací odpadu, • náklady spojené s dopravou odpadu z místa stavby na místo převzetí provozovatelem skládky, recyklační linky nebo jiného zařízení na zpracování nebo likvidaci odpadů, • náklady spojené s vyložením a manipulací s materiálem v místě skládky. 2. Položka neobsahuje: • náklady spojené s naložením a manipulací s materiálem. **) 3. Způsob měření: • určující množství odpadu vytříděného v souladu se zákonem č. 541/2020 Sb., o nakládání s odpady, v platném znění
P | 15 | R015997.915 |  | Likvidace odpadů na recyklační skládce odpadu z prostého betonu zatříděného do Katalogu odpadů pod kódem 17 01 01 včetně dopravy | t | 1693.018 | 0 | 0 |  |  | 0 | 0 | R-položka | 0 | 3 |  |  | 0
PP
VV |  |  |  | "`SO 62-31-01 - D.2.1.6 - Areálové rozvody kanalizace` 6,520" "`SO 62-52-01 - D.2.1.8 - Úprava zpevněných ploch` 276,681" "`SO 62-71-01.00 - D.2.2.1 - Bourací práce a demolice` 1407,703" "`SO 62-71-01.01 - D.2.2.1 - Architektonicko stavební řešení` 2,114" "Součet 1693,018"
TS |  |  |  | 1. Položka obsahuje: • veškeré poplatky provozovateli skládky, recyklační linky nebo jiného zařízení na zpracování nebo likvidaci odpadů související s převzetím, uložením, zpracováním nebo likvidací odpadu, • náklady spojené s dopravou odpadu z místa stavby na místo převzetí provozovatelem skládky, recyklační linky nebo jiného zařízení na zpracování nebo likvidaci odpadů, • náklady spojené s vyložením a manipulací s materiálem v místě skládky. 2. Položka neobsahuje: • náklady spojené s naložením a manipulací s materiálem. **) 3. Způsob měření: • určující množství odpadu vytříděného v souladu se zákonem č. 541/2020 Sb., o nakládání s odpady, v platném znění
P | 16 | R015997.916 |  | Likvidace odpadů na recyklační skládce odpadu z armovaného betonu zatříděného do Katalogu odpadů pod kódem 17 01 01 včetně dopravy | t | 566.728 | 0 | 0 |  |  | 0 | 0 | R-položka | 0 | 3 |  |  | 0
PP
VV |  |  |  | "`PS 62-02-21 - D.1.2.2 - Rozhlasové zařízení` 0,04" "`PS 62-02-41 - D.1.2.4 - EPS, PZTS, EKV, EPH` 0,13" "`PS 62-02-42 - D.1.2.4 - Videodohledové systémy` 0,08" "`PS 62-02-43 - D.1.2.4 - Nouzová signalizace WC` 0,04" "`PS 62-02-71 - D.1.2.7.1 - Strukturovaná kabeláž` 0,18" "`PS 62-02-72 - D.1.2.7.2 - Společná televizní anténa` 0,13" "`PS 62-02-73 - D.1.2.7.3 - Jednotný čas` 0,016" "`SO 62-52-01 - D.2.1.8 - Úprava zpevněných ploch` 76,615" "`SO 62-71-01.00 - D.2.2.1 - Bourací práce a demolice` 489,497" "Součet 566,728"
TS |  |  |  | 1. Položka obsahuje: • veškeré poplatky provozovateli skládky, recyklační linky nebo jiného zařízení na zpracování nebo likvidaci odpadů související s převzetím, uložením, zpracováním nebo likvidací odpadu, • náklady spojené s dopravou odpadu z místa stavby na místo převzetí provozovatelem skládky, recyklační linky nebo jiného zařízení na zpracování nebo likvidaci odpadů, • náklady spojené s vyložením a manipulací s materiálem v místě skládky. 2. Položka neobsahuje: • náklady spojené s naložením a manipulací s materiálem. **) 3. Způsob měření: • určující množství odpadu vytříděného v souladu se zákonem č. 541/2020 Sb., o nakládání s odpady, v platném znění
P | 17 | R015997.917 |  | Likvidace odpadů odpadu objemného zatříděného do Katalogu odpadů pod kódem 20 03 07 včetně dopravy | t | 2 | 0 | 0 |  |  | 0 | 0 | R-položka | 0 | 3 |  |  | 0
PP
VV |  |  |  | "`SO 62-71-01.00 - D.2.2.1 - Bourací práce a demolice` 2"
TS |  |  |  | 1. Položka obsahuje: • veškeré poplatky provozovateli skládky, recyklační linky nebo jiného zařízení na zpracování nebo likvidaci odpadů související s převzetím, uložením, zpracováním nebo likvidací odpadu, • náklady spojené s dopravou odpadu z místa stavby na místo převzetí provozovatelem skládky, recyklační linky nebo jiného zařízení na zpracování nebo likvidaci odpadů, • náklady spojené s vyložením a manipulací s materiálem v místě skládky. 2. Položka neobsahuje: • náklady spojené s naložením a manipulací s materiálem. **) 3. Způsob měření: • určující množství odpadu vytříděného v souladu se zákonem č. 541/2020 Sb., o nakládání s odpady, v platném znění

## SO 98-98
SŽDC05 | [14 empty] | 3
S | Stavba: | 5313520018_V3.1 |  | Rekonstrukce výpravní budovy v žst. Tábor_V3.1 | [6 empty] | SO 98-98 | 0 | AspeEsticon | 0 | 2
O | Objekt: | SO 98-98 |  | Všeobecný objekt | [9 empty] | 0.12 | 2
Typ | Poř. číslo | Kód položky | Varianta | Název položky | MJ | Množství | Jednotková hmotnost | Celková hmotnost |  |  | Jednotková cena |  | Cenové soustavy | 0.21
Dodávka
[9 empty] | Jednotková | Celkem | Jednotková | Celkem |  |  |  | Počet položek s nulovou cenou | 0
O1 |  | SO 98-98 |  | Všeobecný objekt | [6 empty] | 0 | 0
SD |  | VO |  | Všeobecný objekt | [6 empty] | 0 | 0
P | 1 | R9898.01 |  | Nájmy hrazené zhotovitelem stavby | soubor | 1 | 0 | 0 |  |  | 0 | 0 | R-položka | 0 | 3 |  |  | 0
PP
VV |  |  |  | 1.000000 = 1,000 [A]
TS
P | 2 | R9898.02 |  | Osvědčení o shodě notifikovanou osobou v realizaci | soubor | 1 | 0 | 0 |  |  | 0 | 0 | R-položka | 0 | 3 |  |  | 0
PP
VV |  |  |  | 1.000000 = 1,000 [A]
TS |  |  |  | 1. Zajištění vydání osvědčení o shodě notifikovanou osobou v předepsaném rozsahu a počtu dle VTP a ZTP. Položka zahrnuje veškeré činnosti nezbytné k zajištění vydání platného prohlášení o ověření subsystému notifikovanou osobou ve stádiu realizace podle Směrnice Evropského parlamentu a Rady 2008/57/ES ze dne 17. června 2008 o interoperabilitě železničního systému, ve znění pozdějších předpisů v souhrnu pro stavební objekty a provozní soubory. Položka zahrnuje všechny nezbytné práce, náklady a zařízení včetně všech doprav a pomocného materiálu nutných pro uskutečnění dané činnosti." 1. Zajištění vydání osvědčení o shodě notifikovanou osobou v předepsaném rozsahu a počtu dle VTP a ZTP. Položka zahrnuje veškeré činnosti nezbytné k zajištění vydání platného prohlášení o ověření subsystému notifikovanou osobou ve stádiu realizace podle Směrnice Evropského parlamentu a Rady 2008/57/ES ze dne 17. června 2008 o interoperabilitě železničního systému, ve znění pozdějších předpisů v souhrnu pro stavební objekty a provozní soubory. Položka zahrnuje všechny nezbytné práce, náklady a zařízení včetně všech doprav a pomocného materiálu nutných pro uskutečnění dané činnosti."
P | 3 | R9898.03 |  | Osvědčení o bezpečnosti před uvedením do provozu | soubor | 1 | 0 | 0 |  |  | 0 | 0 | R-položka | 0 | 3 |  |  | 0
PP
VV |  |  |  | 1.000000 = 1,000 [A]
TS |  |  |  | 1. Zajištění vydání osvědčení o bezpečnosti před uvedením do provozu v předepsaném rozsahu a počtu dle VTP a ZTP. Položka zahrnuje veškeré činnosti nezbytné k zajištění vydání zprávy o posouzení bezpečnosti dle prováděcího nařízení Komise (EU) č. 402/2013 ze dne 30. dubna 2013 o společné bezpečnostní metodě pro hodnocení a posuzování rizik a požadavky Drážního úřadu. Položka zahrnuje všechny nezbytné práce, náklady a zařízení včetně všech doprav a pomocného materiálu nutných pro uskutečnění dané činnosti. 1. Zajištění vydání osvědčení o bezpečnosti před uvedením do provozu v předepsaném rozsahu a počtu dle VTP a ZTP. Položka zahrnuje veškeré činnosti nezbytné k zajištění vydání zprávy o posouzení bezpečnosti dle prováděcího nařízení Komise (EU) č. 402/2013 ze dne 30. dubna 2013 o společné bezpečnostní metodě pro hodnocení a posuzování rizik a požadavky Drážního úřadu. Položka zahrnuje všechny nezbytné práce, náklady a zařízení včetně všech doprav a pomocného materiálu nutných pro uskutečnění dané činnosti.
P | 4 | R9898.04 |  | Publicita - exkurze | soubor | 1 | 0 | 0 |  |  | 0 | 0 | R-položka | 0 | 3 |  |  | 0
PP
VV |  |  |  | 1.000000 = 1,000 [A]
TS
P | 5 | R9898.05 |  | Dokumentace skutečného provedení stavby, geodetická část | soubor | 1 | 0 | 0 |  |  | 0 | 0 | R-položka | 0 | 3 |  |  | 0
PP
VV |  |  |  | 1.000000 = 1,000 [A]
TS
P | 6 | R9898.06 |  | Dokumentace skutečného provedení stavby, technická část | soubor | 1 | 0 | 0 |  |  | 0 | 0 | R-položka | 0 | 3 |  |  | 0
PP
VV |  |  |  | 1.000000 = 1,000 [A]
TS
P | 7 | R9898.07 |  | Dokumentace skutečného provedení stavby, dokladová část | soubor | 1 | 0 | 0 |  |  | 0 | 0 | R-položka | 0 | 3 |  |  | 0
PP
VV |  |  |  | 1.000000 = 1,000 [A]
TS
P | 8 | R9898.08 |  | Hlukové měření pro účely realizace stavby | soubor | 1 | 0 | 0 |  |  | 0 | 0 | R-položka | 0 | 3 |  |  | 0
PP
VV |  |  |  | 1.000000 = 1,000 [A]
TS |  |  |  | V předepsaném rozsahu a počtu dle VTP a ZTP. Položka zahrnuje náklady na provedení všech hlukových měření a jejich vyhodnocení, která jsou nutná ke kolaudaci stavby a která dokumentaují účinnost protihlukových opatření, případně jných opatření, které dokládají vliv stavby na hlukové emise. Položka zahrnuje všechny nezbytné práce, náklady a zařízení včetně všech doprav a pomocného materiálu nutných pro uskutečnění měření. V předepsaném rozsahu a počtu dle VTP a ZTP. Položka zahrnuje náklady na provedení všech hlukových měření a jejich vyhodnocení, která jsou nutná ke kolaudaci stavby a která dokumentaují účinnost protihlukových opatření, případně jných opatření, které dokládají vliv stavby na hlukové emise. Položka zahrnuje všechny nezbytné práce, náklady a zařízení včetně všech doprav a pomocného materiálu nutných pro uskutečnění měření.

## SoOŘ
SŽDC05 | [14 empty] | 3
S | Stavba: | 5313520018_V3.1 |  | Rekonstrukce výpravní budovy v žst. Tábor_V3.1 | [6 empty] | SOOR | 0 | AspeEsticon | 0 | 2
O | Objekt: | SOOR |  | Oblastní ředitelství | [9 empty] | 0.12 | 2
Typ | Poř. číslo | Kód položky | Varianta | Název položky | MJ | Množství | Jednotková hmotnost | Celková hmotnost |  |  | Jednotková cena |  | Cenové soustavy | 0.21
Dodávka
[9 empty] | Jednotková | Celkem | Jednotková | Celkem |  |  |  | Počet položek s nulovou cenou | 0
O1 |  | SoOŘ |  | Vybavení provozní náklady OŘ | [6 empty] | 0 | 0
SD |  | SoOR |  | Ostatní výrobky - dodávka OŘ | [6 empty] | 0 | 0
P | 1 | R607bOb01 |  | Přenosný hasicí přístroj typ 21A | kus | 21 | 0 | 0 |  |  | 0 | 0 | R-položka | 0 | 3 |  |  | 0
PP
VV |  |  |  | 21.000000 = 21,000 [A]
TS |  |  |  | 1. V ceně jsou zahrnuty náklady na dodávku materiálu včetně montáže. 2. V ceně jsou zahrnuty náklady na veškerý kotvící, upevňovací a pomocný materiál. Podrobná specifikace viz. D.2.2.1 - SO 62-71-01.01 - 2.607b - Výpis ostatních výrobků - prvek Ob-01 Podrobná specifikace viz. D.2.2.1 - SO 62-71-01.01 - 2.607b - Výpis ostatních výrobků - prvek Ob-01
P | 2 | R607bOb03 |  | Zásobník na toaletní papír | kus | 5 | 0 | 0 |  |  | 0 | 0 | R-položka | 0 | 3 |  |  | 0
PP
VV |  |  |  | 5.000000 = 5,000 [A]
TS |  |  |  | 1. V ceně jsou zahrnuty náklady na dodávku materiálu včetně montáže. 2. V ceně jsou zahrnuty náklady na veškerý kotvící, upevňovací a pomocný materiál. Podrobná specifikace viz. D.2.2.1 - SO 62-71-01.01 - 2.607b - Výpis ostatních výrobků - prvek Ob-03 Podrobná specifikace viz. D.2.2.1 - SO 62-71-01.01 - 2.607b - Výpis ostatních výrobků - prvek Ob-03
P | 3 | R607bOb04 |  | WC štětka závěsná | kus | 5 | 0 | 0 |  |  | 0 | 0 | R-položka | 0 | 3 |  |  | 0
PP
VV |  |  |  | 5.000000 = 5,000 [A]
TS |  |  |  | 1. V ceně jsou zahrnuty náklady na dodávku materiálu včetně montáže. 2. V ceně jsou zahrnuty náklady na veškerý kotvící, upevňovací a pomocný materiál. Podrobná specifikace viz. D.2.2.1 - SO 62-71-01.01 - 2.607b - Výpis ostatních výrobků - prvek Ob-04 Podrobná specifikace viz. D.2.2.1 - SO 62-71-01.01 - 2.607b - Výpis ostatních výrobků - prvek Ob-04
P | 4 | R607bOb05 |  | Odpadkový koš na hygienické sáčky | kus | 3 | 0 | 0 |  |  | 0 | 0 | R-položka | 0 | 3 |  |  | 0
PP
VV |  |  |  | 3.000000 = 3,000 [A]
TS |  |  |  | 1. V ceně jsou zahrnuty náklady na dodávku materiálu včetně montáže. 2. V ceně jsou zahrnuty náklady na veškerý kotvící, upevňovací a pomocný materiál. Podrobná specifikace viz. D.2.2.1 - SO 62-71-01.01 - 2.607b - Výpis ostatních výrobků - prvek Ob-05 Podrobná specifikace viz. D.2.2.1 - SO 62-71-01.01 - 2.607b - Výpis ostatních výrobků - prvek Ob-05
P | 5 | R607bOb06 |  | Zásobník na hygienické sáčky | kus | 3 | 0 | 0 |  |  | 0 | 0 | R-položka | 0 | 3 |  |  | 0
PP
VV |  |  |  | 3.000000 = 3,000 [A]
TS |  |  |  | 1. V ceně jsou zahrnuty náklady na dodávku materiálu včetně montáže. 2. V ceně jsou zahrnuty náklady na veškerý kotvící, upevňovací a pomocný materiál. Podrobná specifikace viz. D.2.2.1 - SO 62-71-01.01 - 2.607b - Výpis ostatních výrobků - prvek Ob-06 Podrobná specifikace viz. D.2.2.1 - SO 62-71-01.01 - 2.607b - Výpis ostatních výrobků - prvek Ob-06
P | 6 | R607bOb07 |  | Zásobník na tekuté mýdlo | kus | 5 | 0 | 0 |  |  | 0 | 0 | R-položka | 0 | 3 |  |  | 0
PP
VV |  |  |  | 5.000000 = 5,000 [A]
TS |  |  |  | 1. V ceně jsou zahrnuty náklady na dodávku materiálu včetně montáže. 2. V ceně jsou zahrnuty náklady na veškerý kotvící, upevňovací a pomocný materiál. Podrobná specifikace viz. D.2.2.1 - SO 62-71-01.01 - 2.607b - Výpis ostatních výrobků - prvek Ob-07 Podrobná specifikace viz. D.2.2.1 - SO 62-71-01.01 - 2.607b - Výpis ostatních výrobků - prvek Ob-07
P | 7 | R607bOb08 |  | Set madel na bezbariérové WC | sada | 1 | 0 | 0 |  |  | 0 | 0 | R-položka | 0 | 3 |  |  | 0
PP
VV |  |  |  | 1.000000 = 1,000 [A]
TS |  |  |  | 1. V ceně jsou zahrnuty náklady na dodávku materiálu včetně montáže. 2. V ceně jsou zahrnuty náklady na veškerý kotvící, upevňovací a pomocný materiál. Podrobná specifikace viz. D.2.2.1 - SO 62-71-01.01 - 2.607b - Výpis ostatních výrobků - prvek Ob-08 Podrobná specifikace viz. D.2.2.1 - SO 62-71-01.01 - 2.607b - Výpis ostatních výrobků - prvek Ob-08
P | 8 | R607bOb09 |  | Závěsný koš | kus | 3 | 0 | 0 |  |  | 0 | 0 | R-položka | 0 | 3 |  |  | 0
PP
VV |  |  |  | 3.000000 = 3,000 [A]
TS |  |  |  | 1. V ceně jsou zahrnuty náklady na dodávku materiálu včetně montáže. 2. V ceně jsou zahrnuty náklady na veškerý kotvící, upevňovací a pomocný materiál. Podrobná specifikace viz. D.2.2.1 - SO 62-71-01.01 - 2.607b - Výpis ostatních výrobků - prvek Ob-09 Podrobná specifikace viz. D.2.2.1 - SO 62-71-01.01 - 2.607b - Výpis ostatních výrobků - prvek Ob-09
P | 9 | R607bOb10 |  | Zásobník na papírové ručníky | kus | 3 | 0 | 0 |  |  | 0 | 0 | R-položka | 0 | 3 |  |  | 0
PP
VV |  |  |  | 3.000000 = 3,000 [A]
TS |  |  |  | 1. V ceně jsou zahrnuty náklady na dodávku materiálu včetně montáže. 2. V ceně jsou zahrnuty náklady na veškerý kotvící, upevňovací a pomocný materiál. Podrobná specifikace viz. D.2.2.1 - SO 62-71-01.01 - 2.607b - Výpis ostatních výrobků - prvek Ob-10 Podrobná specifikace viz. D.2.2.1 - SO 62-71-01.01 - 2.607b - Výpis ostatních výrobků - prvek Ob-10
P | 10 | R607bOb11 |  | Opěrka zad na bezbariérové WC | kus | 1 | 0 | 0 |  |  | 0 | 0 | R-položka | 0 | 3 |  |  | 0
PP
VV |  |  |  | 1.000000 = 1,000 [A]
TS |  |  |  | 1. V ceně jsou zahrnuty náklady na dodávku materiálu včetně montáže. 2. V ceně jsou zahrnuty náklady na veškerý kotvící, upevňovací a pomocný materiál. Podrobná specifikace viz. D.2.2.1 - SO 62-71-01.01 - 2.607b - Výpis ostatních výrobků - prvek Ob-11 Podrobná specifikace viz. D.2.2.1 - SO 62-71-01.01 - 2.607b - Výpis ostatních výrobků - prvek Ob-11
P | 11 | R607bOb12 |  | Háček na oděvy na bezbariérové WC | kus | 2 | 0 | 0 |  |  | 0 | 0 | R-položka | 0 | 3 |  |  | 0
PP
VV |  |  |  | 2.000000 = 2,000 [A]
TS |  |  |  | 1. V ceně jsou zahrnuty náklady na dodávku materiálu včetně montáže. 2. V ceně jsou zahrnuty náklady na veškerý kotvící, upevňovací a pomocný materiál. Podrobná specifikace viz. D.2.2.1 - SO 62-71-01.01 - 2.607b - Výpis ostatních výrobků - prvek Ob-12 Podrobná specifikace viz. D.2.2.1 - SO 62-71-01.01 - 2.607b - Výpis ostatních výrobků - prvek Ob-12
P | 12 | R607bOb13 |  | Polička na bezbariérové WC | kus | 1 | 0 | 0 |  |  | 0 | 0 | R-položka | 0 | 3 |  |  | 0
PP
VV |  |  |  | 1.000000 = 1,000 [A]
TS |  |  |  | 1. V ceně jsou zahrnuty náklady na dodávku materiálu včetně montáže. 2. V ceně jsou zahrnuty náklady na veškerý kotvící, upevňovací a pomocný materiál. Podrobná specifikace viz. D.2.2.1 - SO 62-71-01.01 - 2.607b - Výpis ostatních výrobků - prvek Ob-13 Podrobná specifikace viz. D.2.2.1 - SO 62-71-01.01 - 2.607b - Výpis ostatních výrobků - prvek Ob-13
P | 13 | R607bOb14 |  | Přebalovací pul sklopný | kus | 2 | 0 | 0 |  |  | 0 | 0 | R-položka | 0 | 3 |  |  | 0
PP
VV |  |  |  | 2.000000 = 2,000 [A]
TS |  |  |  | 1. V ceně jsou zahrnuty náklady na dodávku materiálu včetně montáže. 2. V ceně jsou zahrnuty náklady na veškerý kotvící, upevňovací a pomocný materiál. Podrobná specifikace viz. D.2.2.1 - SO 62-71-01.01 - 2.607b - Výpis ostatních výrobků - prvek Ob-14 Podrobná specifikace viz. D.2.2.1 - SO 62-71-01.01 - 2.607b - Výpis ostatních výrobků - prvek Ob-14
P | 14 | R607bOb15 |  | Kuchyňka | kus | 5 | 0 | 0 |  |  | 0 | 0 | R-položka | 0 | 3 |  |  | 0
PP
VV |  |  |  | 5.000000 = 5,000 [A]
TS |  |  |  | 1. V ceně jsou zahrnuty náklady na dodávku materiálu včetně montáže. 2. V ceně jsou zahrnuty náklady na veškerý kotvící, upevňovací a pomocný materiál. Podrobná specifikace viz. D.2.2.1 - SO 62-71-01.01 - 2.607b - Výpis ostatních výrobků - prvek Ob-15 Podrobná specifikace viz. D.2.2.1 - SO 62-71-01.01 - 2.607b - Výpis ostatních výrobků - prvek Ob-15
P | 15 | R607b001 |  | Přesun hmot | t | 0.95 | 0 | 0 |  |  | 0 | 0 | R-položka | 0 | 3 |  |  | 0
PP
VV |  |  |  | 0.950000 = 0,950 [A]
TS