## Rekapitulace stavby
Export Komplet | [26 empty] | 2.0 | ZAMOK |  |  |  | False | False | {b3ef3010-a9c2-4e35-b9af-578d6cae806b}
[31 empty] | 0,01 | 21
[31 empty] | 0,01 | 15
|  | REKAPITULACE STAVBY | [16 empty] | v --- níže se nacházejí doplnkové a pomocné údaje k sestavám --- v | [11 empty] | 0,001
|  | Kód: |  |  |  | 2025/26 | [24 empty] | 0,01
|  | Stavba: |  |  |  | Údržba, opravy a odstraňování závad u SSZT 2026 - 2027 revize o opravy EPS a EZS u SSZT Jihlava | [24 empty] | 0,01
|  | KSO: | [12 empty] | CC-CZ: | [15 empty] | 0,01
|  | Místo: | [12 empty] | Datum: |  | 15. 2. 2022 | [13 empty] | 0,01
0,01
|  | Zadavatel: | [12 empty] | IČ: | [15 empty] | 0,01
[15 empty] | DIČ: | [15 empty] | 0,01
0,01
|  | Zhotovitel: | [12 empty] | IČ: | [15 empty] | 0,01
[15 empty] | DIČ: | [15 empty] | 0,01
False
|  | Projektant: | [12 empty] | IČ: | [15 empty] | False
[15 empty] | DIČ: | [15 empty] | True
0,01
|  | Zpracovatel: | [12 empty] | IČ: | [15 empty] | 0,01
[15 empty] | DIČ: | [15 empty] | True
Poznámka:
|  | Cena bez DPH | [12 empty] | 4707489.7
[7 empty] | Sazba daně |  |  | Základ daně |  |  |  |  | Výše daně
|  | DPH | základní |  |  |  | 21% |  |  | 4707489.7 |  |  |  |  | 988572.84
|  |  | snížená |  |  |  | 15% |  |  | 0 |  |  |  |  | 0
|  |  | zákl. přenesená |  |  |  | 21% |  |  | 0 |  |  |  |  | 0
|  |  | sníž. přenesená |  |  |  | 15% |  |  | 0 |  |  |  |  | 0
|  |  | nulová |  |  |  | 0% |  |  | 0 |  |  |  |  | 0
|  | Cena s DPH | [5 empty] | v |  |  | CZK |  |  |  | 5696062.54
|  | Projektant | [10 empty] | Zpracovatel
|  | Datum a podpis: | [6 empty] | Razítko |  |  |  | Datum a podpis: |  |  | Razítko
|  | Objednavatel | [10 empty] | Zhotovitel
|  | Datum a podpis: | [6 empty] | Razítko |  |  |  | Datum a podpis: |  |  | Razítko
REKAPITULACE OBJEKTŮ STAVBY A SOUPISŮ PRACÍ
| Kód: | [5 empty] | 2025/26
| Stavba: | [5 empty] | Údržba, opravy a odstraňování závad u SSZT 2026 - 2027 revize o opravy EPS a EZS u SSZT Jihlava
| Místo: | [12 empty] | Datum: |  | 15. 2. 2022
| Zadavatel: | [12 empty] | Projektant: |  |  |  |  | Informatívní údaje z listů zakázek
| Zhotovitel: | [12 empty] | Zpracovatel:
| Kód |  |  | Popis | [7 empty] | Cena bez DPH [CZK] |  |  |  |  | Cena s DPH [CZK] | Typ | z toho Ostat. náklady [CZK] | DPH [CZK] | Normohodiny [h] | DPH základní [CZK] | DPH snížená [CZK] | DPH základní přenesená [CZK] | DPH snížená přenesená [CZK] | Základna DPH základní | Základna DPH snížená | Základna DPH zákl. přenesená | Základna DPH sníž. přenesená | Základna DPH nulová
| Náklady z rozpočtů | [10 empty] | 4707489.7 |  |  |  |  | 5696062.54 |  | 0 | 988572.84 | 500 | 988572.84 | 0 | 0 | 0 | 4707489.7 | 0 | 0 | 0 | 0 | D | 0 | ###NOIMPORT### | IMPORT | {b3ef3010-a9c2-4e35-b9af-578d6cae806b} | {00000000-0000-0000-0000-000000000000}
/ |  | PS 01 |  |  | Prohlídky a revize EPS | [6 empty] | 660390 |  |  |  |  | 799071.9 | STA | 0 | 138681.9 | 0 | 138681.9 | 0 | 0 | 0 | 660390 | 0 | 0 | 0 | 0 |  | 1 |  | IMPORT | {753c43b1-0ea5-4bc8-b94d-0a23db1a8e34} | {b3ef3010-a9c2-4e35-b9af-578d6cae806b} | 2
/ |  | PS 03 |  |  | Prohlídky a revize EZS | [6 empty] | 1237874 |  |  |  |  | 1497827.54 | STA | 0 | 259953.54 | 0 | 259953.54 | 0 | 0 | 0 | 1237874 | 0 | 0 | 0 | 0 |  | 1 |  | IMPORT | {434e177d-9683-4063-8859-42ec9654f7e6} | {b3ef3010-a9c2-4e35-b9af-578d6cae806b} | 2
/ |  | PS 07 |  |  | Materiál a náhradní díly EPS, EZS | [6 empty] | 1306582.1 |  |  |  |  | 1580964.34 | STA | 0 | 274382.24 | 0 | 274382.24 | 0 | 0 | 0 | 1306582.1 | 0 | 0 | 0 | 0 |  | 1 |  | IMPORT | {215f9ef9-ad38-4e70-a521-62c07f027233} | {b3ef3010-a9c2-4e35-b9af-578d6cae806b} | 2
/ |  | PS 05 |  |  | Prohlídky a revize ASHS | [6 empty] | 235570 |  |  |  |  | 285039.7 | STA | 0 | 49469.7 | 0 | 49469.7 | 0 | 0 | 0 | 235570 | 0 | 0 | 0 | 0 |  | 1 |  | IMPORT | {dcb88b3b-d894-4115-b91e-b0047d1667ff} | {b3ef3010-a9c2-4e35-b9af-578d6cae806b} | 2
/ |  | PS 02 |  |  | Montáž a demontáž EPS | [6 empty] | 94875.6 |  |  |  |  | 114799.48 | STA | 0 | 19923.88 | 0 | 19923.88 | 0 | 0 | 0 | 94875.6 | 0 | 0 | 0 | 0 |  | 1 |  | IMPORT | {7dc28651-b312-4a63-bf45-c4bb4e2e214c} | {b3ef3010-a9c2-4e35-b9af-578d6cae806b} | 2
/ |  | PS 04 |  |  | Montáž a demontáž EZS | [6 empty] | 763818 |  |  |  |  | 924219.78 | STA | 0 | 160401.78 | 0 | 160401.78 | 0 | 0 | 0 | 763818 | 0 | 0 | 0 | 0 |  | 1 |  | IMPORT | {41364148-a02e-4ed0-abb2-18e5f4d076fc} | {b3ef3010-a9c2-4e35-b9af-578d6cae806b} | 2
/ |  | PS 06 |  |  | Montáž a demontáž ASHS | [6 empty] | 20041 |  |  |  |  | 24249.61 | STA | 0 | 4208.61 | 0 | 4208.61 | 0 | 0 | 0 | 20041 | 0 | 0 | 0 | 0 |  | 1 |  | IMPORT | {64733646-703a-4b25-9dc3-6ddfe9a4eaff} | {b3ef3010-a9c2-4e35-b9af-578d6cae806b} | 2
/ |  | PS 08 |  |  | Vedlejší rozpočtové náklady | [6 empty] | 388339 |  |  |  |  | 469890.19 | STA | 0 | 81551.19 | 500 | 81551.19 | 0 | 0 | 0 | 388339 | 0 | 0 | 0 | 0 |  | 1 |  | IMPORT | {639204c8-fb48-4ca6-bbe5-2186059d0469} | {b3ef3010-a9c2-4e35-b9af-578d6cae806b} | 2

## PS 01 - Prohlídky a reviz...
{753c43b1-0ea5-4bc8-b94d-0a23db1a8e34}
2
| KRYCÍ LIST SOUPISU PRACÍ | [7 empty] | v --- níže se nacházejí doplnkové a pomocné údaje k sestavám --- v | [8 empty] | False
Stavba:
Údržba, opravy a odstraňování závad u SSZT 2026 - 2027 revize o opravy EPS a EZS u SSZT Jihlava
Objekt:
PS 01 - Prohlídky a revize EPS
| KSO: |  |  |  |  | CC-CZ:
| Místo: |  |  |  |  | Datum: | 15. 2. 2022
| Zadavatel: |  |  |  |  | IČ:
DIČ:
| Zhotovitel: |  |  |  |  | IČ:
DIČ:
| Projektant: |  |  |  |  | IČ:
DIČ:
| Zpracovatel: |  |  |  |  | IČ:
DIČ:
Poznámka:
| Cena bez DPH | [5 empty] | 660390
|  |  | Základ daně |  |  | Sazba daně | Výše daně
| DPH | základní | 660390 |  |  | 21% | 138681.9
|  | snížená | 0 |  |  | 15% | 0
|  | zákl. přenesená | 0 |  |  | 21% | 0
|  | sníž. přenesená | 0 |  |  | 15% | 0
|  | nulová | 0 |  |  | 0% | 0
| Cena s DPH |  |  | v | CZK |  | 799071.9
| Projektant |  |  | Zpracovatel
| Datum a podpis: |  | Razítko | Datum a podpis: |  |  | Razítko
| Objednavatel |  |  | Zhotovitel
| Datum a podpis: |  | Razítko | Datum a podpis: |  |  | Razítko
REKAPITULACE ČLENĚNÍ SOUPISU PRACÍ
Stavba:
Údržba, opravy a odstraňování závad u SSZT 2026 - 2027 revize o opravy EPS a EZS u SSZT Jihlava
Objekt:
PS 01 - Prohlídky a revize EPS
Místo: | [5 empty] | Datum: | 15. 2. 2022
Zadavatel: | [5 empty] | Projektant:
Zhotovitel: | [5 empty] | Zpracovatel:
Kód dílu - Popis | [6 empty] | Cena celkem [CZK]
Náklady ze soupisu prací | [6 empty] | 660390 | [11 empty] | -1
| OST - Ostatní | [5 empty] | 660390
SOUPIS PRACÍ
Stavba:
Údržba, opravy a odstraňování závad u SSZT 2026 - 2027 revize o opravy EPS a EZS u SSZT Jihlava
Objekt:
PS 01 - Prohlídky a revize EPS
Místo: | [5 empty] | Datum: | 15. 2. 2022
Zadavatel: | [5 empty] | Projektant:
Zhotovitel: | [5 empty] | Zpracovatel:
PČ | Typ | Kód | Popis | MJ | Množství | J.cena [CZK] | Cena celkem [CZK] | Cenová soustava |  | DPH | J. Nh [h] | Nh celkem [h] | J. hmotnost [t] | Hmotnost celkem [t] | J. suť [t] | Suť Celkem [t]
Náklady soupisu celkem | [6 empty] | 660390 |  |  |  |  | 0 |  | 0 |  | 0 |  | D | -1 | [7 empty] | 660390
| D | OST | Ostatní |  |  |  | 660390 |  |  |  |  | 0 |  | 0 |  | 0 | 4 | D | 0 | ROZPOCET | [6 empty] | 660390
17 | K | 7598045085 | Systém EPS oživení a nastavení | soubor | 1 | 9400 | 9400 |  |  | základní | 0 | 0 | 0 | 0 | 0 | 0 | 512 | K | 1 | ROZPOCET | 9400 | 0 | 0 | 0 | 0 | 1 | 9400 | 512 | 517541923
18 | K | 7598045090 | Systém EPS naprogramování ústředny | kus | 1 | 4700 | 4700 |  |  | základní | 0 | 0 | 0 | 0 | 0 | 0 | 512 | K | 1 | ROZPOCET | 4700 | 0 | 0 | 0 | 0 | 1 | 4700 | 512 | -362160342
19 | K | 7598045095 | Systém EPS zaškolení obsluhy | kus | 1 | 3130 | 3130 |  |  | základní | 0 | 0 | 0 | 0 | 0 | 0 | 512 | K | 1 | ROZPOCET | 3130 | 0 | 0 | 0 | 0 | 1 | 3130 | 512 | -642302985
20 | K | 7598045100 | Systém EPS vyhotovení protokolu o funkční zkoušce | kus | 1 | 1570 | 1570 |  |  | základní | 0 | 0 | 0 | 0 | 0 | 0 | 512 | K | 1 | ROZPOCET | 1570 | 0 | 0 | 0 | 0 | 1 | 1570 | 512 | -1601359944
1 | K | 7598045105 | Revize požární ústředny 1 smyčka | kus | 14 | 2120 | 29680 |  |  | základní | 0 | 0 | 0 | 0 | 0 | 0 | 512 | K | 1 | ROZPOCET | 29680 | 0 | 0 | 0 | 0 | 1 | 29680 | 512 | 1506672402
2 | K | 7598045110 | Revize požární ústředny do 8 smyček | kus | 15 | 12600 | 189000 |  |  | základní | 0 | 0 | 0 | 0 | 0 | 0 | 512 | K | 1 | ROZPOCET | 189000 | 0 | 0 | 0 | 0 | 1 | 189000 | 512 | 752243199
3 | K | 7598045115 | Revize požární ústředny do 16 smyček | kus | 4 | 19400 | 77600 |  |  | základní | 0 | 0 | 0 | 0 | 0 | 0 | 512 | K | 1 | ROZPOCET | 77600 | 0 | 0 | 0 | 0 | 1 | 77600 | 512 | 240981561
4 | K | 7598045120 | Revize požární ústředny do 24 smyček | kus | 1 | 25000 | 25000 |  |  | základní | 0 | 0 | 0 | 0 | 0 | 0 | 512 | K | 1 | ROZPOCET | 25000 | 0 | 0 | 0 | 0 | 1 | 25000 | 512 | -997796400
5 | K | 7598045125 | Revize požární ústředny do 32 smyček | kus | 1 | 29300 | 29300 |  |  | základní | 0 | 0 | 0 | 0 | 0 | 0 | 512 | K | 1 | ROZPOCET | 29300 | 0 | 0 | 0 | 0 | 1 | 29300 | 512 | -1496446329
6 | K | 7598045130 | Revize požární ústředny do 48 smyček | kus | 1 | 31600 | 31600 |  |  | základní | 0 | 0 | 0 | 0 | 0 | 0 | 512 | K | 1 | ROZPOCET | 31600 | 0 | 0 | 0 | 0 | 1 | 31600 | 512 | 651739188
7 | K | 7598045135 | Revize hlásiče automatického | kus | 487 | 423 | 206001 |  |  | základní | 0 | 0 | 0 | 0 | 0 | 0 | 512 | K | 1 | ROZPOCET | 206001 | 0 | 0 | 0 | 0 | 1 | 206001 | 512 | 793955461
8 | K | 7598045140 | Revize hlásiče tlačítkového | kus | 65 | 535 | 34775 |  |  | základní | 0 | 0 | 0 | 0 | 0 | 0 | 512 | K | 1 | ROZPOCET | 34775 | 0 | 0 | 0 | 0 | 1 | 34775 | 512 | 626662320
10 | K | 7598045150 | Revize hlásiče požárního | kus | 1 | 930 | 930 |  |  | základní | 0 | 0 | 0 | 0 | 0 | 0 | 512 | K | 1 | ROZPOCET | 930 | 0 | 0 | 0 | 0 | 1 | 930 | 512 | 502018583
9 | K | 7598045145 | Revize hlásiče automatického s chemickým čištěním vložky | kus | 1 | 1020 | 1020 |  |  | základní | 0 | 0 | 0 | 0 | 0 | 0 | 512 | K | 1 | ROZPOCET | 1020 | 0 | 0 | 0 | 0 | 1 | 1020 | 512 | 1560582247
12 | K | 7598045160 | Revize signalizačního panelu do 16 smyček | kus | 1 | 1790 | 1790 |  |  | základní | 0 | 0 | 0 | 0 | 0 | 0 | 512 | K | 1 | ROZPOCET | 1790 | 0 | 0 | 0 | 0 | 1 | 1790 | 512 | -1751961639
11 | K | 7598045155 | Revize signalizačního panelu do 8 smyček | kus | 1 | 1150 | 1150 |  |  | základní | 0 | 0 | 0 | 0 | 0 | 0 | 512 | K | 1 | ROZPOCET | 1150 | 0 | 0 | 0 | 0 | 1 | 1150 | 512 | 1465806477
13 | K | 7598045165 | Revize signalizačního panelu do 32 smyček | kus | 1 | 2460 | 2460 |  |  | základní | 0 | 0 | 0 | 0 | 0 | 0 | 512 | K | 1 | ROZPOCET | 2460 | 0 | 0 | 0 | 0 | 1 | 2460 | 512 | -2045569583
14 | K | 7598045170 | Revize signalizačního panelu do 48 smyček | kus | 1 | 4750 | 4750 |  |  | základní | 0 | 0 | 0 | 0 | 0 | 0 | 512 | K | 1 | ROZPOCET | 4750 | 0 | 0 | 0 | 0 | 1 | 4750 | 512 | -434088230
15 | K | 7598045175 | Revize ovládací jednotky | kus | 1 | 984 | 984 |  |  | základní | 0 | 0 | 0 | 0 | 0 | 0 | 512 | K | 1 | ROZPOCET | 984 | 0 | 0 | 0 | 0 | 1 | 984 | 512 | -1812023453
16 | K | 7598045180 | Revize tlakové lahve | kus | 1 | 2020 | 2020 |  |  | základní | 0 | 0 | 0 | 0 | 0 | 0 | 512 | K | 1 | ROZPOCET | 2020 | 0 | 0 | 0 | 0 | 1 | 2020 | 512 | -818460866
21 | K | 7598095653 | Vyhotovení revizní správy EPS - elektrická požární signalizace | kus | 1 | 3530 | 3530 |  |  | základní | 0 | 0 | 0 | 0 | 0 | 0 | 512 | K | 1 | ROZPOCET | 3530 | 0 | 0 | 0 | 0 | 1 | 3530 | 512 | 375166188

## PS 03 - Prohlídky a reviz...
{434e177d-9683-4063-8859-42ec9654f7e6}
2
| KRYCÍ LIST SOUPISU PRACÍ | [7 empty] | v --- níže se nacházejí doplnkové a pomocné údaje k sestavám --- v | [8 empty] | False
Stavba:
Údržba, opravy a odstraňování závad u SSZT 2026 - 2027 revize o opravy EPS a EZS u SSZT Jihlava
Objekt:
PS 03 - Prohlídky a revize EZS
| KSO: |  |  |  |  | CC-CZ:
| Místo: |  |  |  |  | Datum: | 15. 2. 2022
| Zadavatel: |  |  |  |  | IČ:
DIČ:
| Zhotovitel: |  |  |  |  | IČ:
DIČ:
| Projektant: |  |  |  |  | IČ:
DIČ:
| Zpracovatel: |  |  |  |  | IČ:
DIČ:
Poznámka:
| Cena bez DPH | [5 empty] | 1237874
|  |  | Základ daně |  |  | Sazba daně | Výše daně
| DPH | základní | 1237874 |  |  | 21% | 259953.54
|  | snížená | 0 |  |  | 15% | 0
|  | zákl. přenesená | 0 |  |  | 21% | 0
|  | sníž. přenesená | 0 |  |  | 15% | 0
|  | nulová | 0 |  |  | 0% | 0
| Cena s DPH |  |  | v | CZK |  | 1497827.54
| Projektant |  |  | Zpracovatel
| Datum a podpis: |  | Razítko | Datum a podpis: |  |  | Razítko
| Objednavatel |  |  | Zhotovitel
| Datum a podpis: |  | Razítko | Datum a podpis: |  |  | Razítko
REKAPITULACE ČLENĚNÍ SOUPISU PRACÍ
Stavba:
Údržba, opravy a odstraňování závad u SSZT 2026 - 2027 revize o opravy EPS a EZS u SSZT Jihlava
Objekt:
PS 03 - Prohlídky a revize EZS
Místo: | [5 empty] | Datum: | 15. 2. 2022
Zadavatel: | [5 empty] | Projektant:
Zhotovitel: | [5 empty] | Zpracovatel:
Kód dílu - Popis | [6 empty] | Cena celkem [CZK]
Náklady ze soupisu prací | [6 empty] | 1237874 | [11 empty] | -1
| OST - Ostatní | [5 empty] | 1237874
SOUPIS PRACÍ
Stavba:
Údržba, opravy a odstraňování závad u SSZT 2026 - 2027 revize o opravy EPS a EZS u SSZT Jihlava
Objekt:
PS 03 - Prohlídky a revize EZS
Místo: | [5 empty] | Datum: | 15. 2. 2022
Zadavatel: | [5 empty] | Projektant:
Zhotovitel: | [5 empty] | Zpracovatel:
PČ | Typ | Kód | Popis | MJ | Množství | J.cena [CZK] | Cena celkem [CZK] | Cenová soustava |  | DPH | J. Nh [h] | Nh celkem [h] | J. hmotnost [t] | Hmotnost celkem [t] | J. suť [t] | Suť Celkem [t]
Náklady soupisu celkem | [6 empty] | 1237874 |  |  |  |  | 0 |  | 0 |  | 0 |  | D | -1 | [7 empty] | 1237874
| D | OST | Ostatní |  |  |  | 1237874 |  |  |  |  | 0 |  | 0 |  | 0 | 4 | D | 0 | ROZPOCET | [6 empty] | 1237874
2 | K | 7598045010 | Revize spínače koncového | kus | 1 | 1060 | 1060 |  |  | základní | 0 | 0 | 0 | 0 | 0 | 0 | 512 | K | 1 | ROZPOCET | 1060 | 0 | 0 | 0 | 0 | 1 | 1060 | 512 | -700957955
4 | K | 7598045020 | Zařízení EZS revize zařízení v rozsahu 1 ústředny | kus | 30 | 41000 | 1230000 |  |  | základní | 0 | 0 | 0 | 0 | 0 | 0 | 512 | K | 1 | ROZPOCET | 1230000 | 0 | 0 | 0 | 0 | 1 | 1230000 | 512 | -1093986237
5 | K | 7598045025 | Zařízení EZS revize infrazávory - vysílač a přijímač | kus | 1 | 2300 | 2300 |  |  | základní | 0 | 0 | 0 | 0 | 0 | 0 | 512 | K | 1 | ROZPOCET | 2300 | 0 | 0 | 0 | 0 | 1 | 2300 | 512 | -1375261581
30 | K | 7598045175 | Revize ovládací jednotky | kus | 1 | 984 | 984 |  |  | základní | 0 | 0 | 0 | 0 | 0 | 0 | 512 | K | 1 | ROZPOCET | 984 | 0 | 0 | 0 | 0 | 1 | 984 | 512 | -901163708
6 | K | 7598095655 | Vyhotovení revizní správy EZS - elektronická zabezpečovací signalizace | kus | 1 | 3530 | 3530 |  |  | základní | 0 | 0 | 0 | 0 | 0 | 0 | 512 | K | 1 | ROZPOCET | 3530 | 0 | 0 | 0 | 0 | 1 | 3530 | 512 | 903883330

## PS 07 - Materiál a náhrad...
{215f9ef9-ad38-4e70-a521-62c07f027233}
2
| KRYCÍ LIST SOUPISU PRACÍ | [7 empty] | v --- níže se nacházejí doplnkové a pomocné údaje k sestavám --- v | [8 empty] | False
Stavba:
Údržba, opravy a odstraňování závad u SSZT 2026 - 2027 revize o opravy EPS a EZS u SSZT Jihlava
Objekt:
PS 07 - Materiál a náhradní díly EPS, EZS
| KSO: |  |  |  |  | CC-CZ:
| Místo: |  |  |  |  | Datum: | 15. 2. 2022
| Zadavatel: |  |  |  |  | IČ:
DIČ:
| Zhotovitel: |  |  |  |  | IČ:
DIČ:
| Projektant: |  |  |  |  | IČ:
DIČ:
| Zpracovatel: |  |  |  |  | IČ:
DIČ:
Poznámka:
| Cena bez DPH | [5 empty] | 1306582.1
|  |  | Základ daně |  |  | Sazba daně | Výše daně
| DPH | základní | 1306582.1 |  |  | 21% | 274382.24
|  | snížená | 0 |  |  | 15% | 0
|  | zákl. přenesená | 0 |  |  | 21% | 0
|  | sníž. přenesená | 0 |  |  | 15% | 0
|  | nulová | 0 |  |  | 0% | 0
| Cena s DPH |  |  | v | CZK |  | 1580964.34
| Projektant |  |  | Zpracovatel
| Datum a podpis: |  | Razítko | Datum a podpis: |  |  | Razítko
| Objednavatel |  |  | Zhotovitel
| Datum a podpis: |  | Razítko | Datum a podpis: |  |  | Razítko
REKAPITULACE ČLENĚNÍ SOUPISU PRACÍ
Stavba:
Údržba, opravy a odstraňování závad u SSZT 2026 - 2027 revize o opravy EPS a EZS u SSZT Jihlava
Objekt:
PS 07 - Materiál a náhradní díly EPS, EZS
Místo: | [5 empty] | Datum: | 15. 2. 2022
Zadavatel: | [5 empty] | Projektant:
Zhotovitel: | [5 empty] | Zpracovatel:
Kód dílu - Popis | [6 empty] | Cena celkem [CZK]
Náklady ze soupisu prací | [6 empty] | 1306582.1 | [11 empty] | -1
| OST - Ostatní | [5 empty] | 0
SOUPIS PRACÍ
Stavba:
Údržba, opravy a odstraňování závad u SSZT 2026 - 2027 revize o opravy EPS a EZS u SSZT Jihlava
Objekt:
PS 07 - Materiál a náhradní díly EPS, EZS
Místo: | [5 empty] | Datum: | 15. 2. 2022
Zadavatel: | [5 empty] | Projektant:
Zhotovitel: | [5 empty] | Zpracovatel:
PČ | Typ | Kód | Popis | MJ | Množství | J.cena [CZK] | Cena celkem [CZK] | Cenová soustava |  | DPH | J. Nh [h] | Nh celkem [h] | J. hmotnost [t] | Hmotnost celkem [t] | J. suť [t] | Suť Celkem [t]
Náklady soupisu celkem | [6 empty] | 1306582.1 |  |  |  |  | 0 |  | 0 |  | 0 |  | D | -1 | [7 empty] | 1306582.1
1 | M | 7596410015 | Ústředny Ústředna analogová - 512 adres | kus | 1 | 69900 | 69900 |  |  | základní | 0 | 0 | 0 | 0 | 0 | 0 | 8 | M | 0 | ROZPOCET | 69900 | 0 | 0 | 0 | 0 | 1 | 69900 | 4 | -1050729614
313 | M | 7592940205 | Baterie Staniční akumulátory Pb blok 12V/1,2 Ah, VRLA, připojení faston F1-4,7mm, životnost 5 let, cena včetně spojovacího materiálu a bateriového nosiče či stojanu | kus | 1 | 206 | 206 |  |  | základní | 0 | 0 | 0 | 0 | 0 | 0 | 128 | M | 0 | ROZPOCET | 206 | 0 | 0 | 0 | 0 | 1 | 206 | 128 | -543220517
314 | M | 7592940210 | Baterie Staniční akumulátory Pb blok 12V/2 Ah, VRLA, připojení faston F1-4,7mm, životnost 5 let, cena včetně spojovacího materiálu a bateriového nosiče či stojanu | kus | 1 | 349 | 349 |  |  | základní | 0 | 0 | 0 | 0 | 0 | 0 | 128 | M | 0 | ROZPOCET | 349 | 0 | 0 | 0 | 0 | 1 | 349 | 128 | 1691319612
315 | M | 7592940215 | Baterie Staniční akumulátory Pb blok 12V/2,1 Ah, VRLA, připojení faston F1-4,7mm, životnost 5 let, cena včetně spojovacího materiálu a bateriového nosiče či stojanu | kus | 1 | 284 | 284 |  |  | základní | 0 | 0 | 0 | 0 | 0 | 0 | 128 | M | 0 | ROZPOCET | 284 | 0 | 0 | 0 | 0 | 1 | 284 | 128 | 2079418558
316 | M | 7592940220 | Baterie Staniční akumulátory Pb blok 12V/2,6 Ah, VRLA, připojení faston F1-4,7mm, životnost 5 let, cena včetně spojovacího materiálu a bateriového nosiče či stojanu | kus | 1 | 234 | 234 |  |  | základní | 0 | 0 | 0 | 0 | 0 | 0 | 128 | M | 0 | ROZPOCET | 234 | 0 | 0 | 0 | 0 | 1 | 234 | 128 | 350658027
317 | M | 7592940225 | Baterie Staniční akumulátory Pb blok 12V/2,9 Ah, VRLA, připojení faston F1-4,7mm, životnost 5 let, cena včetně spojovacího materiálu a bateriového nosiče či stojanu | kus | 1 | 394 | 394 |  |  | základní | 0 | 0 | 0 | 0 | 0 | 0 | 128 | M | 0 | ROZPOCET | 394 | 0 | 0 | 0 | 0 | 1 | 394 | 128 | 234063254
318 | M | 7592940230 | Baterie Staniční akumulátory Pb blok 12V/3,4 Ah, VRLA, připojení faston F1-4,7mm, životnost 5 let, cena včetně spojovacího materiálu a bateriového nosiče či stojanu | kus | 1 | 394 | 394 |  |  | základní | 0 | 0 | 0 | 0 | 0 | 0 | 128 | M | 0 | ROZPOCET | 394 | 0 | 0 | 0 | 0 | 1 | 394 | 128 | 1418881428
319 | M | 7592940235 | Baterie Staniční akumulátory Pb blok 12V/5 Ah, VRLA, připojení faston F1-4,7mm, životnost 5 let, cena včetně spojovacího materiálu a bateriového nosiče či stojanu | kus | 1 | 445 | 445 |  |  | základní | 0 | 0 | 0 | 0 | 0 | 0 | 128 | M | 0 | ROZPOCET | 445 | 0 | 0 | 0 | 0 | 1 | 445 | 128 | -1742782710
320 | M | 7592940240 | Baterie Staniční akumulátory Pb blok 12V/5 Ah, VRLA, připojení faston F2-6,3mm, životnost 5 let, cena včetně spojovacího materiálu a bateriového nosiče či stojanu | kus | 1 | 445 | 445 |  |  | základní | 0 | 0 | 0 | 0 | 0 | 0 | 128 | M | 0 | ROZPOCET | 445 | 0 | 0 | 0 | 0 | 1 | 445 | 128 | 2114509975
321 | M | 7592940245 | Baterie Staniční akumulátory Pb blok 12V/7 Ah, VRLA, připojení faston F1-4,7mm, životnost 5 let, cena včetně spojovacího materiálu a bateriového nosiče či stojanu | kus | 1 | 518 | 518 |  |  | základní | 0 | 0 | 0 | 0 | 0 | 0 | 128 | M | 0 | ROZPOCET | 518 | 0 | 0 | 0 | 0 | 1 | 518 | 128 | -1921117583
322 | M | 7592940250 | Baterie Staniční akumulátory Pb blok 12V/7 Ah, VRLA, připojení faston F2-6,3mm, životnost 5 let, cena včetně spojovacího materiálu a bateriového nosiče či stojanu | kus | 1 | 518 | 518 |  |  | základní | 0 | 0 | 0 | 0 | 0 | 0 | 128 | M | 0 | ROZPOCET | 518 | 0 | 0 | 0 | 0 | 1 | 518 | 128 | 1742264145
323 | M | 7592940255 | Baterie Staniční akumulátory Pb blok 12V/9 Ah, VRLA, připojení faston F2-6,3mm, životnost 5 let, cena včetně spojovacího materiálu a bateriového nosiče či stojanu | kus | 1 | 714 | 714 |  |  | základní | 0 | 0 | 0 | 0 | 0 | 0 | 128 | M | 0 | ROZPOCET | 714 | 0 | 0 | 0 | 0 | 1 | 714 | 128 | 1263760090
324 | M | 7592940260 | Baterie Staniční akumulátory Pb blok 12V/12 Ah, VRLA, připojení faston F2-6,3mm, životnost 5 let, cena včetně spojovacího materiálu a bateriového nosiče či stojanu | kus | 1 | 885 | 885 |  |  | základní | 0 | 0 | 0 | 0 | 0 | 0 | 128 | M | 0 | ROZPOCET | 885 | 0 | 0 | 0 | 0 | 1 | 885 | 128 | 161024822
325 | M | 7592940265 | Baterie Staniční akumulátory Pb blok 12V/14 Ah, VRLA, připojení faston F2-6,3mm, životnost 5 let, cena včetně spojovacího materiálu a bateriového nosiče či stojanu | kus | 1 | 1130 | 1130 |  |  | základní | 0 | 0 | 0 | 0 | 0 | 0 | 128 | M | 0 | ROZPOCET | 1130 | 0 | 0 | 0 | 0 | 1 | 1130 | 128 | -863734996
326 | M | 7592940300 | Baterie Staniční akumulátory Pb blok 12V/1,3 Ah, VRLA, připojení faston F1-4,7mm, životnost 6-9 let, cena včetně spojovacího materiálu a bateriového nosiče či stojanu | kus | 1 | 588 | 588 |  |  | základní | 0 | 0 | 0 | 0 | 0 | 0 | 128 | M | 0 | ROZPOCET | 588 | 0 | 0 | 0 | 0 | 1 | 588 | 128 | -699390294
327 | M | 7592940305 | Baterie Staniční akumulátory Pb blok 12V/2,2 Ah, VRLA, připojení faston F1-4,7mm, životnost 6-9 let, cena včetně spojovacího materiálu a bateriového nosiče či stojanu | kus | 1 | 645 | 645 |  |  | základní | 0 | 0 | 0 | 0 | 0 | 0 | 128 | M | 0 | ROZPOCET | 645 | 0 | 0 | 0 | 0 | 1 | 645 | 128 | 973936727
328 | M | 7592940310 | Baterie Staniční akumulátory Pb blok 12V/3,4 Ah, VRLA, připojení faston F1-4,7mm, životnost 6-9 let, cena včetně spojovacího materiálu a bateriového nosiče či stojanu | kus | 1 | 814 | 814 |  |  | základní | 0 | 0 | 0 | 0 | 0 | 0 | 128 | M | 0 | ROZPOCET | 814 | 0 | 0 | 0 | 0 | 1 | 814 | 128 | -1039801052
329 | M | 7592940315 | Baterie Staniční akumulátory Pb blok 12V/7,2 Ah, VRLA, připojení faston F1-4,7mm, životnost 6-9 let, cena včetně spojovacího materiálu a bateriového nosiče či stojanu | kus | 1 | 567 | 567 |  |  | základní | 0 | 0 | 0 | 0 | 0 | 0 | 128 | M | 0 | ROZPOCET | 567 | 0 | 0 | 0 | 0 | 1 | 567 | 128 | 649961107
330 | M | 7592940320 | Baterie Staniční akumulátory Pb blok 12V/7,2 Ah, VRLA, připojení faston F2-6,3mm, životnost 6-9 let, cena včetně spojovacího materiálu a bateriového nosiče či stojanu | kus | 1 | 567 | 567 |  |  | základní | 0 | 0 | 0 | 0 | 0 | 0 | 128 | M | 0 | ROZPOCET | 567 | 0 | 0 | 0 | 0 | 1 | 567 | 128 | 1493696216
331 | M | 7592940325 | Baterie Staniční akumulátory Pb blok 12V/12 Ah, VRLA, připojení faston F2-6,3mm, životnost 6-9 let, cena včetně spojovacího materiálu a bateriového nosiče či stojanu | kus | 1 | 1180 | 1180 |  |  | základní | 0 | 0 | 0 | 0 | 0 | 0 | 128 | M | 0 | ROZPOCET | 1180 | 0 | 0 | 0 | 0 | 1 | 1180 | 128 | -2030204892
332 | M | 7592940335 | Baterie Staniční akumulátory Pb blok 12V/15 Ah, VRLA, připojení faston F2-6,3mm, životnost 6-9 let, cena včetně spojovacího materiálu a bateriového nosiče či stojanu | kus | 1 | 1500 | 1500 |  |  | základní | 0 | 0 | 0 | 0 | 0 | 0 | 128 | M | 0 | ROZPOCET | 1500 | 0 | 0 | 0 | 0 | 1 | 1500 | 128 | -1940198664
333 | M | 7592940400 | Baterie Staniční akumulátory Pb blok 12V/7 Ah, VRLA, připojení faston F2-6,3mm, životnost 10 let, cena včetně spojovacího materiálu a bateriového nosiče či stojanu | kus | 1 | 582 | 582 |  |  | základní | 0 | 0 | 0 | 0 | 0 | 0 | 128 | M | 0 | ROZPOCET | 582 | 0 | 0 | 0 | 0 | 1 | 582 | 128 | -1327425970
334 | M | 7592940410 | Baterie Staniční akumulátory Pb blok 12V/12 Ah, VRLA, připojení faston F2-6,3mm, životnost 10 let, cena včetně spojovacího materiálu a bateriového nosiče či stojanu | kus | 1 | 1030 | 1030 |  |  | základní | 0 | 0 | 0 | 0 | 0 | 0 | 128 | M | 0 | ROZPOCET | 1030 | 0 | 0 | 0 | 0 | 1 | 1030 | 128 | 1092140899
335 | M | 7592940420 | Baterie Staniční akumulátory Pb blok 12V/18 Ah, VRLA, připojení závit M5, životnost 10 let, cena včetně spojovacího materiálu a bateriového nosiče či stojanu | kus | 1 | 1500 | 1500 |  |  | základní | 0 | 0 | 0 | 0 | 0 | 0 | 128 | M | 0 | ROZPOCET | 1500 | 0 | 0 | 0 | 0 | 1 | 1500 | 128 | 538793182
336 | M | 7592940450 | Baterie Staniční akumulátory Pb blok 12V/7,2 Ah, VRLA, připojení faston F2-6,3mm, životnost 10-12 let, cena včetně spojovacího materiálu a bateriového nosiče či stojanu | kus | 1 | 925 | 925 |  |  | základní | 0 | 0 | 0 | 0 | 0 | 0 | 128 | M | 0 | ROZPOCET | 925 | 0 | 0 | 0 | 0 | 1 | 925 | 128 | -1945232300
337 | M | 7592940460 | Baterie Staniční akumulátory Pb blok 12V/12 Ah, VRLA, připojení faston F2-6,3mm, životnost 10-12 let, cena včetně spojovacího materiálu a bateriového nosiče či stojanu | kus | 1 | 1630 | 1630 |  |  | základní | 0 | 0 | 0 | 0 | 0 | 0 | 128 | M | 0 | ROZPOCET | 1630 | 0 | 0 | 0 | 0 | 1 | 1630 | 128 | 1168753578
338 | M | 7592940470 | Baterie Staniční akumulátory Pb blok 12V/17 Ah, VRLA, připojení oko M5, životnost 10-12 let, cena včetně spojovacího materiálu a bateriového nosiče či stojanu | kus | 1 | 1710 | 1710 |  |  | základní | 0 | 0 | 0 | 0 | 0 | 0 | 128 | M | 0 | ROZPOCET | 1710 | 0 | 0 | 0 | 0 | 1 | 1710 | 128 | -1343969123
339 | M | 7592940480 | Baterie Staniční akumulátory Pb blok 12V/20 Ah, VRLA, připojení oko M5, životnost 10-12 let, cena včetně spojovacího materiálu a bateriového nosiče či stojanu | kus | 1 | 2230 | 2230 |  |  | základní | 0 | 0 | 0 | 0 | 0 | 0 | 128 | M | 0 | ROZPOCET | 2230 | 0 | 0 | 0 | 0 | 1 | 2230 | 128 | -1799138788
340 | M | 7592950010 | Baterie Staniční akumulátory Vyrovnávací balancer pro sadu 48V Li baterií | kus | 1 | 35800 | 35800 |  |  | základní | 0 | 0 | 0 | 0 | 0 | 0 | 128 | M | 0 | ROZPOCET | 35800 | 0 | 0 | 0 | 0 | 1 | 35800 | 128 | 647538686
341 | M | 7592950012 | Baterie Staniční akumulátory Řídící jednotka pro vyrovnávací balancer 48 V Li baterií | kus | 1 | 25400 | 25400 |  |  | základní | 0 | 0 | 0 | 0 | 0 | 0 | 128 | M | 0 | ROZPOCET | 25400 | 0 | 0 | 0 | 0 | 1 | 25400 | 128 | -207070060
342 | M | 7592950100 | Baterie Staniční akumulátory Li článek 3,6 V/400 Ah C5, nehořlavé provedení, s pancéřovanou elektrodou, cena včetně spojovacího materiálu a skříně | kus | 1 | 63100 | 63100 |  |  | základní | 0 | 0 | 0 | 0 | 0 | 0 | 128 | M | 0 | ROZPOCET | 63100 | 0 | 0 | 0 | 0 | 1 | 63100 | 128 | -156403960
312 | M | 7592940200 | Baterie Staniční akumulátory Pb blok 12V/0,8 Ah, VRLA, připojení konektor AMP, životnost 5 let, cena včetně spojovacího materiálu a bateriového nosiče či stojanu | kus | 1 | 291 | 291 |  |  | základní | 0 | 0 | 0 | 0 | 0 | 0 | 8 | M | 0 | ROZPOCET | 291 | 0 | 0 | 0 | 0 | 1 | 291 | 4 | 1307066154
191 | M | 7596200003 | Indikátory horkoběžnosti EPS + SHZ Firestop - 12kg + 4kg | sada | 1 | 180000 | 180000 |  |  | základní | 0 | 0 | 0 | 0 | 0 | 0 | 128 | M | 0 | ROZPOCET | 180000 | 0 | 0 | 0 | 0 | 1 | 180000 | 128 | 1201601942
2 | M | 7596410010 | Ústředny Ústředna analogová - 256 adres | kus | 1 | 39900 | 39900 |  |  | základní | 0 | 0 | 0 | 0 | 0 | 0 | 128 | M | 0 | ROZPOCET | 39900 | 0 | 0 | 0 | 0 | 1 | 39900 | 128 | 870646555
3 | M | 7596410020 | Ústředny Ústředna analogová 1 kruhová linka 128 adres, možnost rozšíření na 256 adres.Obsahuje desku systémovou, desku ovládání, zdroj, grafický displej, prostor na 2 aku 12V/12Ah | kus | 1 | 32900 | 32900 |  |  | základní | 0 | 0 | 0 | 0 | 0 | 0 | 128 | M | 0 | ROZPOCET | 32900 | 0 | 0 | 0 | 0 | 1 | 32900 | 128 | -108971313
4 | M | 7596410095 | Ústředny Deska komunikace pro síťování ústředen MHU 115 | kus | 1 | 10700 | 10700 |  |  | základní | 0 | 0 | 0 | 0 | 0 | 0 | 128 | M | 0 | ROZPOCET | 10700 | 0 | 0 | 0 | 0 | 1 | 10700 | 128 | 1345559053
5 | M | 7596410100 | Ústředny SW konfigurační pro MHU 110/111 "po proškol.+smlouva" | kus | 1 | 5000 | 5000 |  |  | základní | 0 | 0 | 0 | 0 | 0 | 0 | 128 | M | 0 | ROZPOCET | 5000 | 0 | 0 | 0 | 0 | 1 | 5000 | 128 | 341838093
6 | M | 7596410105 | Ústředny SW diagnostický pro MHU 110/111 "smlouva" | kus | 1 | 5000 | 5000 |  |  | základní | 0 | 0 | 0 | 0 | 0 | 0 | 128 | M | 0 | ROZPOCET | 5000 | 0 | 0 | 0 | 0 | 1 | 5000 | 128 | 1756884296
7 | M | 7596410110 | Ústředny SW konfigurační pro MHU 113 včetně kabelu | kus | 1 | 2500 | 2500 |  |  | základní | 0 | 0 | 0 | 0 | 0 | 0 | 128 | M | 0 | ROZPOCET | 2500 | 0 | 0 | 0 | 0 | 1 | 2500 | 128 | -746482943
8 | M | 7596410120 | Ústředny SW konfigurační pro MHU 115 "po proškol.+smlouva" | kus | 1 | 5000 | 5000 |  |  | základní | 0 | 0 | 0 | 0 | 0 | 0 | 128 | M | 0 | ROZPOCET | 5000 | 0 | 0 | 0 | 0 | 1 | 5000 | 128 | 624141513
9 | M | 7596410200 | Ústředny Prvky pro analogový adresovatelný systém Linka RS 485 Jednotka výstupů - 8x reléový výstup, v krabici | kus | 1 | 6700 | 6700 |  |  | základní | 0 | 0 | 0 | 0 | 0 | 0 | 128 | M | 0 | ROZPOCET | 6700 | 0 | 0 | 0 | 0 | 1 | 6700 | 128 | 1225468269
10 | M | 7596410205 | Ústředny Prvky pro analogový adresovatelný systém Linka RS 485 Jednotka výstupů - 8x otevřený kolektor, v krabici | kus | 1 | 4700 | 4700 |  |  | základní | 0 | 0 | 0 | 0 | 0 | 0 | 128 | M | 0 | ROZPOCET | 4700 | 0 | 0 | 0 | 0 | 1 | 4700 | 128 | 1144955790
11 | M | 7596410210 | Ústředny Prvky pro analogový adresovatelný systém Linka RS 485 Jednotka výstupů - samostatná deska | kus | 1 | 4280 | 4280 |  |  | základní | 0 | 0 | 0 | 0 | 0 | 0 | 128 | M | 0 | ROZPOCET | 4280 | 0 | 0 | 0 | 0 | 1 | 4280 | 128 | 732761531
12 | M | 7596410215 | Ústředny Prvky pro analogový adresovatelný systém Linka RS 485 Modul reléový do MHY 918 (2ks relé) | kus | 1 | 850 | 850 |  |  | základní | 0 | 0 | 0 | 0 | 0 | 0 | 128 | M | 0 | ROZPOCET | 850 | 0 | 0 | 0 | 0 | 1 | 850 | 128 | -835835416
13 | M | 7596410220 | Ústředny Prvky pro analogový adresovatelný systém Linka RS 485 Jednotka výstupů - konektor (1ks) | kus | 1 | 50 | 50 |  |  | základní | 0 | 0 | 0 | 0 | 0 | 0 | 128 | M | 0 | ROZPOCET | 50 | 0 | 0 | 0 | 0 | 1 | 50 | 128 | 1432394675
14 | M | 7596410250 | Ústředny Prvky linkové vstupně výstupní Vstupní prvek s izolátorem (hlásič technologický) | kus | 1 | 1410 | 1410 |  |  | základní | 0 | 0 | 0 | 0 | 0 | 0 | 128 | M | 0 | ROZPOCET | 1410 | 0 | 0 | 0 | 0 | 1 | 1410 | 128 | 96867885
15 | M | 7596410255 | Ústředny Prvky linkové vstupně výstupní Vstupní prvek čtyřnásobný, v krabici | kus | 1 | 1990 | 1990 |  |  | základní | 0 | 0 | 0 | 0 | 0 | 0 | 128 | M | 0 | ROZPOCET | 1990 | 0 | 0 | 0 | 0 | 1 | 1990 | 128 | -1188727749
16 | M | 7596410260 | Ústředny Prvky linkové vstupně výstupní Jednotka multiadresná pro rekonstrukce MHU 103,106,108 | kus | 1 | 9900 | 9900 |  |  | základní | 0 | 0 | 0 | 0 | 0 | 0 | 128 | M | 0 | ROZPOCET | 9900 | 0 | 0 | 0 | 0 | 1 | 9900 | 128 | 810888580
17 | M | 7596410265 | Ústředny Prvky linkové vstupně výstupní Jednotka adresovací pro přípojení konvenčních hlásičů | kus | 1 | 1990 | 1990 |  |  | základní | 0 | 0 | 0 | 0 | 0 | 0 | 128 | M | 0 | ROZPOCET | 1990 | 0 | 0 | 0 | 0 | 1 | 1990 | 128 | -328805704
18 | M | 7596410270 | Ústředny Prvky linkové vstupně výstupní Vstupní / Výstupní prvek (člen akční) | kus | 1 | 1990 | 1990 |  |  | základní | 0 | 0 | 0 | 0 | 0 | 0 | 128 | M | 0 | ROZPOCET | 1990 | 0 | 0 | 0 | 0 | 1 | 1990 | 128 | 1138202916
19 | M | 7596410275 | Ústředny Prvky linkové vstupně výstupní Modul adresovatelný pro sirénu (maják) | kus | 1 | 1460 | 1460 |  |  | základní | 0 | 0 | 0 | 0 | 0 | 0 | 128 | M | 0 | ROZPOCET | 1460 | 0 | 0 | 0 | 0 | 1 | 1460 | 128 | 908725300
20 | M | 7596410280 | Ústředny Prvky linkové vstupně výstupní Jednotka vstupně/výstupní (4xIN/4xOUT), v krabici | kus | 1 | 4960 | 4960 |  |  | základní | 0 | 0 | 0 | 0 | 0 | 0 | 128 | M | 0 | ROZPOCET | 4960 | 0 | 0 | 0 | 0 | 1 | 4960 | 128 | -1731979090
21 | M | 7596410285 | Ústředny Prvky linkové vstupně výstupní Jednotka vstupně/výstupní (8xIN/8xOUT), v krabici | kus | 1 | 7540 | 7540 |  |  | základní | 0 | 0 | 0 | 0 | 0 | 0 | 128 | M | 0 | ROZPOCET | 7540 | 0 | 0 | 0 | 0 | 1 | 7540 | 128 | -876905238
22 | M | 7596420010 | Tabla a OPPO Tablo k MHU 110, MHU 111 | kus | 1 | 24800 | 24800 |  |  | základní | 0 | 0 | 0 | 0 | 0 | 0 | 128 | M | 0 | ROZPOCET | 24800 | 0 | 0 | 0 | 0 | 1 | 24800 | 128 | 1226873073
23 | M | 7596420015 | Tabla a OPPO Tablo k MHU 115 | kus | 1 | 25700 | 25700 |  |  | základní | 0 | 0 | 0 | 0 | 0 | 0 | 128 | M | 0 | ROZPOCET | 25700 | 0 | 0 | 0 | 0 | 1 | 25700 | 128 | -385156973
24 | M | 7596420100 | Tabla a OPPO Obslužné pole požární ochrany k MHU 110/111 | kus | 1 | 12000 | 12000 |  |  | základní | 0 | 0 | 0 | 0 | 0 | 0 | 128 | M | 0 | ROZPOCET | 12000 | 0 | 0 | 0 | 0 | 1 | 12000 | 128 | 890851577
25 | M | 7596420110 | Tabla a OPPO Přídavný panel pro připojení OPPO k MHU 103 - 109 | kus | 1 | 8660 | 8660 |  |  | základní | 0 | 0 | 0 | 0 | 0 | 0 | 128 | M | 0 | ROZPOCET | 8660 | 0 | 0 | 0 | 0 | 1 | 8660 | 128 | 1330281145
26 | M | 7596420120 | Tabla a OPPO Deska přídavná pro OPPO pro ústředny MHU 110, 111 | kus | 1 | 1390 | 1390 |  |  | základní | 0 | 0 | 0 | 0 | 0 | 0 | 128 | M | 0 | ROZPOCET | 1390 | 0 | 0 | 0 | 0 | 1 | 1390 | 128 | -1056823973
27 | M | 7596430010 | Sirény a majáky Siréna (certifikovaná - CPD) 9-28Vss, 102 dB, odběr 16mA/24V, IP 65, vysoká patice, rudá | kus | 1 | 724 | 724 |  |  | základní | 0 | 0 | 0 | 0 | 0 | 0 | 128 | M | 0 | ROZPOCET | 724 | 0 | 0 | 0 | 0 | 1 | 724 | 128 | 1594708332
28 | M | 7596430015 | Sirény a majáky Siréna (certifikovaná - CPD) 9-28Vss, 102 dB, odbě 16mA/24V, IP 65, nízká patice, rudá | kus | 1 | 713 | 713 |  |  | základní | 0 | 0 | 0 | 0 | 0 | 0 | 128 | M | 0 | ROZPOCET | 713 | 0 | 0 | 0 | 0 | 1 | 713 | 128 | 1139534250
29 | M | 7596430020 | Sirény a majáky Siréna (certifikovaná - CPD) 9-28Vss, 102 dB, odběr 16mA/24V, IP 65, vysoká patice, bílá | kus | 1 | 680 | 680 |  |  | základní | 0 | 0 | 0 | 0 | 0 | 0 | 128 | M | 0 | ROZPOCET | 680 | 0 | 0 | 0 | 0 | 1 | 680 | 128 | 315487522
30 | M | 7596430025 | Sirény a majáky Siréna (certifikovaná - CPD) 9-28Vss, 94 dB, odběr 10mA, IP 54, plochá, nízká, kulatá | kus | 1 | 838 | 838 |  |  | základní | 0 | 0 | 0 | 0 | 0 | 0 | 128 | M | 0 | ROZPOCET | 838 | 0 | 0 | 0 | 0 | 1 | 838 | 128 | 617995144
31 | M | 7596430030 | Sirény a majáky Siréna (certifikovaná - CPD) 9-28Vss, 94 dB, odběr 10mA, IP 54, bílá, čtvercová, zápustná | kus | 1 | 658 | 658 |  |  | základní | 0 | 0 | 0 | 0 | 0 | 0 | 128 | M | 0 | ROZPOCET | 658 | 0 | 0 | 0 | 0 | 1 | 658 | 128 | 235110592
32 | M | 7596430110 | Sirény a majáky Maják 9-60Vss, 88mA/24V, IP 65, 1Hz, -25 až 70°C, červený | kus | 1 | 756 | 756 |  |  | základní | 0 | 0 | 0 | 0 | 0 | 0 | 128 | M | 0 | ROZPOCET | 756 | 0 | 0 | 0 | 0 | 1 | 756 | 128 | -565083936
33 | M | 7596430115 | Sirény a majáky Maják 9-60Vss, 88mA/24V, IP 65, 1Hz, -25 až 70°C, žlutý | kus | 1 | 807 | 807 |  |  | základní | 0 | 0 | 0 | 0 | 0 | 0 | 128 | M | 0 | ROZPOCET | 807 | 0 | 0 | 0 | 0 | 1 | 807 | 128 | -836938304
34 | M | 7596430120 | Sirény a majáky Maják 9-28Vss,6mA/24V,1Hz,červenáled čočka, bílý nízký | kus | 1 | 859 | 859 |  |  | základní | 0 | 0 | 0 | 0 | 0 | 0 | 128 | M | 0 | ROZPOCET | 859 | 0 | 0 | 0 | 0 | 1 | 859 | 128 | 2071362108
35 | M | 7596430210 | Sirény a majáky Maják+Siréna (certifikované - CPD) 9-28Vss, 20mA/24V, IP 65, 1Hz,červ. maják,červ. tělo, vysoká | kus | 1 | 1680 | 1680 |  |  | základní | 0 | 0 | 0 | 0 | 0 | 0 | 128 | M | 0 | ROZPOCET | 1680 | 0 | 0 | 0 | 0 | 1 | 1680 | 128 | -758434201
36 | M | 7596430215 | Sirény a majáky Maják+Siréna (certifikované - CPD) 9-28Vss, 20mA/24V, IP 65, 1Hz,červ. maják,bílé tělo, vysoká | kus | 1 | 1570 | 1570 |  |  | základní | 0 | 0 | 0 | 0 | 0 | 0 | 128 | M | 0 | ROZPOCET | 1570 | 0 | 0 | 0 | 0 | 1 | 1570 | 128 | 1452890163
37 | M | 7596430220 | Sirény a majáky Maják+Siréna (certifikované - CPD) 9-28Vss, 20mA/24V, IP 65, 1Hz,oranž.maják,bílé tělo, vysoká | kus | 1 | 1780 | 1780 |  |  | základní | 0 | 0 | 0 | 0 | 0 | 0 | 128 | M | 0 | ROZPOCET | 1780 | 0 | 0 | 0 | 0 | 1 | 1780 | 128 | 83980264
38 | M | 7596440010 | Hlásiče Bytový detektor CO včetně baterie | kus | 1 | 1090 | 1090 |  |  | základní | 0 | 0 | 0 | 0 | 0 | 0 | 128 | M | 0 | ROZPOCET | 1090 | 0 | 0 | 0 | 0 | 1 | 1090 | 128 | -689817478
39 | M | 7596440020 | Hlásiče Autonomní optokouřový detektor 9V, včetně baterie, propojitelný | kus | 1 | 349 | 349 |  |  | základní | 0 | 0 | 0 | 0 | 0 | 0 | 128 | M | 0 | ROZPOCET | 349 | 0 | 0 | 0 | 0 | 1 | 349 | 128 | 879948483
40 | M | 7596440050 | Hlásiče Interaktivní a adresovatelné hlásiče Hlásič kouře ionizační interaktivní | kus | 1 | 3420 | 3420 |  |  | základní | 0 | 0 | 0 | 0 | 0 | 0 | 128 | M | 0 | ROZPOCET | 3420 | 0 | 0 | 0 | 0 | 1 | 3420 | 128 | -125575362
41 | M | 7596440055 | Hlásiče Interaktivní a adresovatelné hlásiče Hlásič kouře optický adresovatelný | kus | 1 | 1550 | 1550 |  |  | základní | 0 | 0 | 0 | 0 | 0 | 0 | 128 | M | 0 | ROZPOCET | 1550 | 0 | 0 | 0 | 0 | 1 | 1550 | 128 | -758209483
42 | M | 7596440060 | Hlásiče Interaktivní a adresovatelné hlásiče Hlásič kouře optický interaktivní | kus | 1 | 1570 | 1570 |  |  | základní | 0 | 0 | 0 | 0 | 0 | 0 | 128 | M | 0 | ROZPOCET | 1570 | 0 | 0 | 0 | 0 | 1 | 1570 | 128 | 168328483
43 | M | 7596440065 | Hlásiče Interaktivní a adresovatelné hlásiče Hlásič teplot interaktivní,(45÷90)°C | kus | 1 | 1370 | 1370 |  |  | základní | 0 | 0 | 0 | 0 | 0 | 0 | 128 | M | 0 | ROZPOCET | 1370 | 0 | 0 | 0 | 0 | 1 | 1370 | 128 | 542328187
44 | M | 7596440070 | Hlásiče Interaktivní a adresovatelné hlásiče Hlásič multisenzorový interaktivní | kus | 1 | 1780 | 1780 |  |  | základní | 0 | 0 | 0 | 0 | 0 | 0 | 128 | M | 0 | ROZPOCET | 1780 | 0 | 0 | 0 | 0 | 1 | 1780 | 128 | -1360956822
45 | M | 7596440075 | Hlásiče Interaktivní a adresovatelné hlásiče Hlásič ionizační adresovatelný, zvýšená mech.odolnost - IP54 | kus | 1 | 5900 | 5900 |  |  | základní | 0 | 0 | 0 | 0 | 0 | 0 | 128 | M | 0 | ROZPOCET | 5900 | 0 | 0 | 0 | 0 | 1 | 5900 | 128 | -907504391
46 | M | 7596440100 | Hlásiče Interaktivní a adresovatelné hlásiče Zásuvka pro adresovatelné a interaktivní hlásiče | kus | 1 | 215 | 215 |  |  | základní | 0 | 0 | 0 | 0 | 0 | 0 | 128 | M | 0 | ROZPOCET | 215 | 0 | 0 | 0 | 0 | 1 | 215 | 128 | 1219252770
47 | M | 7596440120 | Hlásiče Lineární optické hlásiče Hlásič kouře lineární interaktivní P+V, univerzální, IP 54 | kus | 1 | 16300 | 16300 |  |  | základní | 0 | 0 | 0 | 0 | 0 | 0 | 128 | M | 0 | ROZPOCET | 16300 | 0 | 0 | 0 | 0 | 1 | 16300 | 128 | -1066968684
48 | M | 7596440125 | Hlásiče Lineární optické hlásiče Hlásič kouře lineární interaktivní - odrazová verze, univerzální | kus | 1 | 13900 | 13900 |  |  | základní | 0 | 0 | 0 | 0 | 0 | 0 | 128 | M | 0 | ROZPOCET | 13900 | 0 | 0 | 0 | 0 | 1 | 13900 | 128 | 530003056
49 | M | 7596440150 | Hlásiče Lineární optické hlásiče Přípravek indikační IP 40 k MHG 661, 662 | kus | 1 | 690 | 690 |  |  | základní | 0 | 0 | 0 | 0 | 0 | 0 | 128 | M | 0 | ROZPOCET | 690 | 0 | 0 | 0 | 0 | 1 | 690 | 128 | -274358385
50 | M | 7596440155 | Hlásiče Lineární optické hlásiče Přípravek indikační IP 54 k MHG 661, 662 | kus | 1 | 1790 | 1790 |  |  | základní | 0 | 0 | 0 | 0 | 0 | 0 | 128 | M | 0 | ROZPOCET | 1790 | 0 | 0 | 0 | 0 | 1 | 1790 | 128 | -469548759
51 | M | 7596440200 | Hlásiče Konvenční hlásiče Hlásič kouře optický konvenční napěťový | kus | 1 | 1690 | 1690 |  |  | základní | 0 | 0 | 0 | 0 | 0 | 0 | 128 | M | 0 | ROZPOCET | 1690 | 0 | 0 | 0 | 0 | 1 | 1690 | 128 | -1864300530
52 | M | 7596440205 | Hlásiče Konvenční hlásiče Hlásič kouře optický konvenční proudový | kus | 1 | 1690 | 1690 |  |  | základní | 0 | 0 | 0 | 0 | 0 | 0 | 128 | M | 0 | ROZPOCET | 1690 | 0 | 0 | 0 | 0 | 1 | 1690 | 128 | -2036015949
53 | M | 7596440210 | Hlásiče Konvenční hlásiče Hlásič kouře optický konvenční napěťový, EXE | kus | 1 | 5900 | 5900 |  |  | základní | 0 | 0 | 0 | 0 | 0 | 0 | 128 | M | 0 | ROZPOCET | 5900 | 0 | 0 | 0 | 0 | 1 | 5900 | 128 | -2081593474
54 | M | 7596440215 | Hlásiče Konvenční hlásiče Hlásič kouře optický konvenční proudový, EXE | kus | 1 | 5900 | 5900 |  |  | základní | 0 | 0 | 0 | 0 | 0 | 0 | 128 | M | 0 | ROZPOCET | 5900 | 0 | 0 | 0 | 0 | 1 | 5900 | 128 | -469496712
55 | M | 7596440220 | Hlásiče Konvenční hlásiče Hlásič teplot konvenční, napěťový | kus | 1 | 1150 | 1150 |  |  | základní | 0 | 0 | 0 | 0 | 0 | 0 | 128 | M | 0 | ROZPOCET | 1150 | 0 | 0 | 0 | 0 | 1 | 1150 | 128 | -1038905443
56 | M | 7596440225 | Hlásiče Konvenční hlásiče Hlásič teplot konvenční, proudový | kus | 1 | 1150 | 1150 |  |  | základní | 0 | 0 | 0 | 0 | 0 | 0 | 128 | M | 0 | ROZPOCET | 1150 | 0 | 0 | 0 | 0 | 1 | 1150 | 128 | -1982441748
57 | M | 7596440230 | Hlásiče Konvenční hlásiče Hlásič plamene konvenční, napěťový | kus | 1 | 6250 | 6250 |  |  | základní | 0 | 0 | 0 | 0 | 0 | 0 | 128 | M | 0 | ROZPOCET | 6250 | 0 | 0 | 0 | 0 | 1 | 6250 | 128 | -1523986657
58 | M | 7596440235 | Hlásiče Konvenční hlásiče Hlásič plamene proudový, jen jako ND | kus | 1 | 6250 | 6250 |  |  | základní | 0 | 0 | 0 | 0 | 0 | 0 | 128 | M | 0 | ROZPOCET | 6250 | 0 | 0 | 0 | 0 | 1 | 6250 | 128 | -122013695
59 | M | 7596440240 | Hlásiče Konvenční hlásiče Hlásič teplot konvenční, napěťový,(54÷70) °C, EXE | kus | 1 | 3500 | 3500 |  |  | základní | 0 | 0 | 0 | 0 | 0 | 0 | 128 | M | 0 | ROZPOCET | 3500 | 0 | 0 | 0 | 0 | 1 | 3500 | 128 | 958790638
60 | M | 7596440245 | Hlásiče Konvenční hlásiče Hlásič teplot konvenční, napěťový,(69÷85) °C, EXE | kus | 1 | 3500 | 3500 |  |  | základní | 0 | 0 | 0 | 0 | 0 | 0 | 128 | M | 0 | ROZPOCET | 3500 | 0 | 0 | 0 | 0 | 1 | 3500 | 128 | -1101231483
61 | M | 7596440250 | Hlásiče Konvenční hlásiče Hlásič teplot konvenční, proudový,(69÷85) °C, EXE | kus | 1 | 3500 | 3500 |  |  | základní | 0 | 0 | 0 | 0 | 0 | 0 | 128 | M | 0 | ROZPOCET | 3500 | 0 | 0 | 0 | 0 | 1 | 3500 | 128 | -1857932316
62 | M | 7596440255 | Hlásiče Konvenční hlásiče Hlásič plamene konvenční napěťový, IP 65,EXE | kus | 1 | 10700 | 10700 |  |  | základní | 0 | 0 | 0 | 0 | 0 | 0 | 128 | M | 0 | ROZPOCET | 10700 | 0 | 0 | 0 | 0 | 1 | 10700 | 128 | -1489628880
63 | M | 7596440300 | Hlásiče Zásuvky, svorkovnice Zásuvka pro konvenční hlásiče | kus | 1 | 215 | 215 |  |  | základní | 0 | 0 | 0 | 0 | 0 | 0 | 128 | M | 0 | ROZPOCET | 215 | 0 | 0 | 0 | 0 | 1 | 215 | 128 | 663293494
64 | M | 7596440305 | Hlásiče Zásuvky, svorkovnice Svorkovnice - IP 65, EXE | kus | 1 | 1550 | 1550 |  |  | základní | 0 | 0 | 0 | 0 | 0 | 0 | 128 | M | 0 | ROZPOCET | 1550 | 0 | 0 | 0 | 0 | 1 | 1550 | 128 | -330757134
65 | M | 7596440310 | Hlásiče Zásuvky, svorkovnice Svorkovnice - IP 65 | kus | 1 | 1070 | 1070 |  |  | základní | 0 | 0 | 0 | 0 | 0 | 0 | 128 | M | 0 | ROZPOCET | 1070 | 0 | 0 | 0 | 0 | 1 | 1070 | 128 | 707901219
66 | M | 7596440330 | Hlásiče Zásuvky, svorkovnice Redukce z MHY 717 na MHY 734 | kus | 1 | 450 | 450 |  |  | základní | 0 | 0 | 0 | 0 | 0 | 0 | 128 | M | 0 | ROZPOCET | 450 | 0 | 0 | 0 | 0 | 1 | 450 | 128 | 391897430
67 | M | 7596440335 | Hlásiče Zásuvky, svorkovnice Vyhřívání hlásičů požáru s vyšším krytím | kus | 1 | 1500 | 1500 |  |  | základní | 0 | 0 | 0 | 0 | 0 | 0 | 128 | M | 0 | ROZPOCET | 1500 | 0 | 0 | 0 | 0 | 1 | 1500 | 128 | -2145035903
68 | M | 7596440350 | Hlásiče Příslušenství zásuvek a svorkovnic Držák svorkovnice MHY703, MHY713, MHY730 | kus | 1 | 90 | 90 |  |  | základní | 0 | 0 | 0 | 0 | 0 | 0 | 128 | M | 0 | ROZPOCET | 90 | 0 | 0 | 0 | 0 | 1 | 90 | 128 | 829297886
69 | M | 7596440355 | Hlásiče Příslušenství zásuvek a svorkovnic Držák pro MHY 734 | kus | 1 | 37 | 37 |  |  | základní | 0 | 0 | 0 | 0 | 0 | 0 | 128 | M | 0 | ROZPOCET | 37 | 0 | 0 | 0 | 0 | 1 | 37 | 128 | 62712372
70 | M | 7596440360 | Hlásiče Příslušenství zásuvek a svorkovnic Nástavec pro MHY 734 (mezikruží pro kabely-CYKY) | kus | 1 | 70 | 70 |  |  | základní | 0 | 0 | 0 | 0 | 0 | 0 | 128 | M | 0 | ROZPOCET | 70 | 0 | 0 | 0 | 0 | 1 | 70 | 128 | 2056027031
71 | M | 7596440365 | Hlásiče Příslušenství zásuvek a svorkovnic Podložka pro MHY 734 | kus | 1 | 45 | 45 |  |  | základní | 0 | 0 | 0 | 0 | 0 | 0 | 128 | M | 0 | ROZPOCET | 45 | 0 | 0 | 0 | 0 | 1 | 45 | 128 | 779648586
72 | M | 7596440370 | Hlásiče Příslušenství zásuvek a svorkovnic Krycí deska PVC pro MHY 734 | kus | 1 | 40 | 40 |  |  | základní | 0 | 0 | 0 | 0 | 0 | 0 | 128 | M | 0 | ROZPOCET | 40 | 0 | 0 | 0 | 0 | 1 | 40 | 128 | -200205748
73 | M | 7596450010 | Tlačítkové hlásiče Tlačítkový hlásič adresovatelný - IP 65 | kus | 1 | 4700 | 4700 |  |  | základní | 0 | 0 | 0 | 0 | 0 | 0 | 128 | M | 0 | ROZPOCET | 4700 | 0 | 0 | 0 | 0 | 1 | 4700 | 128 | 1739733217
74 | M | 7596450005 | Tlačítkové hlásiče Tlačítkový hlásič adresovatelný | kus | 1 | 1690 | 1690 |  |  | základní | 0 | 0 | 0 | 0 | 0 | 0 | 128 | M | 0 | ROZPOCET | 1690 | 0 | 0 | 0 | 0 | 1 | 1690 | 128 | 1071853346
75 | M | 7596450015 | Tlačítkové hlásiče Tlačítkový hlásič adresovatelný IP 65, EXE, od -20 do +70 °C | kus | 1 | 5200 | 5200 |  |  | základní | 0 | 0 | 0 | 0 | 0 | 0 | 128 | M | 0 | ROZPOCET | 5200 | 0 | 0 | 0 | 0 | 1 | 5200 | 128 | 1992970350
76 | M | 7596450020 | Tlačítkové hlásiče Tlačítkový hlásič adresovatelný IP 65, EXE, od -40 do +70 °C | kus | 1 | 5200 | 5200 |  |  | základní | 0 | 0 | 0 | 0 | 0 | 0 | 128 | M | 0 | ROZPOCET | 5200 | 0 | 0 | 0 | 0 | 1 | 5200 | 128 | 2123856589
77 | M | 7596450050 | Tlačítkové hlásiče Tlačítkový hlásič napěťový | kus | 1 | 1690 | 1690 |  |  | základní | 0 | 0 | 0 | 0 | 0 | 0 | 128 | M | 0 | ROZPOCET | 1690 | 0 | 0 | 0 | 0 | 1 | 1690 | 128 | 2001653570
78 | M | 7596450055 | Tlačítkové hlásiče Tlačítkový hlásič proudový | kus | 1 | 1690 | 1690 |  |  | základní | 0 | 0 | 0 | 0 | 0 | 0 | 128 | M | 0 | ROZPOCET | 1690 | 0 | 0 | 0 | 0 | 1 | 1690 | 128 | -2066750845
79 | M | 7596450070 | Tlačítkové hlásiče Tlačítkový hlásič konvenční, napěťový, IP 65,EXE, od -20 do +70°C | kus | 1 | 5200 | 5200 |  |  | základní | 0 | 0 | 0 | 0 | 0 | 0 | 128 | M | 0 | ROZPOCET | 5200 | 0 | 0 | 0 | 0 | 1 | 5200 | 128 | -793292195
80 | M | 7596450075 | Tlačítkové hlásiče Tlačítkový hlásič konvenční, napěťový, IP 65,EXE, od -40 do +70°C | kus | 1 | 5200 | 5200 |  |  | základní | 0 | 0 | 0 | 0 | 0 | 0 | 128 | M | 0 | ROZPOCET | 5200 | 0 | 0 | 0 | 0 | 1 | 5200 | 128 | 288755378
81 | M | 7596450080 | Tlačítkové hlásiče Tlačítkový hlásič konvenční, proudový, IP 65,EXE, od -20 do +70°C | kus | 1 | 5200 | 5200 |  |  | základní | 0 | 0 | 0 | 0 | 0 | 0 | 128 | M | 0 | ROZPOCET | 5200 | 0 | 0 | 0 | 0 | 1 | 5200 | 128 | -1316319293
82 | M | 7596450085 | Tlačítkové hlásiče Tlačítkový hlásič konvenční, proudový, IP 65,EXE, od -40 do +70°C | kus | 1 | 5200 | 5200 |  |  | základní | 0 | 0 | 0 | 0 | 0 | 0 | 128 | M | 0 | ROZPOCET | 5200 | 0 | 0 | 0 | 0 | 1 | 5200 | 128 | 1898463925
83 | M | 7596450110 | Tlačítkové hlásiče Tlačítkový hlásič speciální 4 LED | kus | 1 | 1250 | 1250 |  |  | základní | 0 | 0 | 0 | 0 | 0 | 0 | 128 | M | 0 | ROZPOCET | 1250 | 0 | 0 | 0 | 0 | 1 | 1250 | 128 | 1676063295
84 | M | 7596450115 | Tlačítkové hlásiče Tlačítkový hlásič speciální 1 LED, spínací kontakt s aretací | kus | 1 | 1050 | 1050 |  |  | základní | 0 | 0 | 0 | 0 | 0 | 0 | 128 | M | 0 | ROZPOCET | 1050 | 0 | 0 | 0 | 0 | 1 | 1050 | 128 | 2015998339
85 | M | 7596450120 | Tlačítkové hlásiče Tlačítkový hlásič speciální, 1LED, spínací kontakt bez aretace | kus | 1 | 1090 | 1090 |  |  | základní | 0 | 0 | 0 | 0 | 0 | 0 | 128 | M | 0 | ROZPOCET | 1090 | 0 | 0 | 0 | 0 | 1 | 1090 | 128 | 1462340505
86 | M | 7596450200 | Tlačítkové hlásiče Tlačítko se signalizačním a výkonovým kontaktem 3A | kus | 1 | 1490 | 1490 |  |  | základní | 0 | 0 | 0 | 0 | 0 | 0 | 128 | M | 0 | ROZPOCET | 1490 | 0 | 0 | 0 | 0 | 1 | 1490 | 128 | 741291657
87 | M | 7596460010 | Náhradní díly k EPS Deska linková - 128 adres | kus | 1 | 5590 | 5590 |  |  | základní | 0 | 0 | 0 | 0 | 0 | 0 | 128 | M | 0 | ROZPOCET | 5590 | 0 | 0 | 0 | 0 | 1 | 5590 | 128 | -1580793357
88 | M | 7596460020 | Náhradní díly k EPS Deska smyčková - 4 konvenční smyčky | kus | 1 | 5490 | 5490 |  |  | základní | 0 | 0 | 0 | 0 | 0 | 0 | 128 | M | 0 | ROZPOCET | 5490 | 0 | 0 | 0 | 0 | 1 | 5490 | 128 | -225125921
89 | M | 7596460030 | Náhradní díly k EPS Deska pro připojení tabla,OPPO,ZDP,vstupně/výstupnívh prvků | kus | 1 | 4990 | 4990 |  |  | základní | 0 | 0 | 0 | 0 | 0 | 0 | 128 | M | 0 | ROZPOCET | 4990 | 0 | 0 | 0 | 0 | 1 | 4990 | 128 | -1696428862
90 | M | 7596460040 | Náhradní díly k EPS Displej sestavený | kus | 1 | 4200 | 4200 |  |  | základní | 0 | 0 | 0 | 0 | 0 | 0 | 128 | M | 0 | ROZPOCET | 4200 | 0 | 0 | 0 | 0 | 1 | 4200 | 128 | -377472051
91 | M | 7596460050 | Náhradní díly k EPS Paměť EPROM vč. SW (dle verze hardwaru ustředny) | kus | 1 | 450 | 450 |  |  | základní | 0 | 0 | 0 | 0 | 0 | 0 | 128 | M | 0 | ROZPOCET | 450 | 0 | 0 | 0 | 0 | 1 | 450 | 128 | -64472088
92 | M | 7596460060 | Náhradní díly k EPS Sklo velké 8x8 k tlačítkovým hlásičům MHA 108,141,901,902, | kus | 1 | 17 | 17 |  |  | základní | 0 | 0 | 0 | 0 | 0 | 0 | 128 | M | 0 | ROZPOCET | 17 | 0 | 0 | 0 | 0 | 1 | 17 | 128 | 313107583
93 | M | 7596460070 | Náhradní díly k EPS Jednotka galvanického oddělení pro tisk | kus | 1 | 1440 | 1440 |  |  | základní | 0 | 0 | 0 | 0 | 0 | 0 | 128 | M | 0 | ROZPOCET | 1440 | 0 | 0 | 0 | 0 | 1 | 1440 | 128 | -30277046
94 | M | 7596460100 | Náhradní díly k EPS Paralelní signalizace, IP54 s paticí MHY713 | kus | 1 | 1210 | 1210 |  |  | základní | 0 | 0 | 0 | 0 | 0 | 0 | 128 | M | 0 | ROZPOCET | 1210 | 0 | 0 | 0 | 0 | 1 | 1210 | 128 | 1146485725
95 | M | 7596460110 | Náhradní díly k EPS Paralelní signalizace, IP40 | kus | 1 | 715 | 715 |  |  | základní | 0 | 0 | 0 | 0 | 0 | 0 | 128 | M | 0 | ROZPOCET | 715 | 0 | 0 | 0 | 0 | 1 | 715 | 128 | 713465822
96 | M | 7596460120 | Náhradní díly k EPS Hlásící a spouštěcí zařízení | kus | 1 | 10700 | 10700 |  |  | základní | 0 | 0 | 0 | 0 | 0 | 0 | 128 | M | 0 | ROZPOCET | 10700 | 0 | 0 | 0 | 0 | 1 | 10700 | 128 | 745206358
97 | M | 7596460130 | Náhradní díly k EPS Zásuvka pro požární uzávěry | kus | 1 | 1310 | 1310 |  |  | základní | 0 | 0 | 0 | 0 | 0 | 0 | 128 | M | 0 | ROZPOCET | 1310 | 0 | 0 | 0 | 0 | 1 | 1310 | 128 | 1240751078
98 | M | 7596460140 | Náhradní díly k EPS Zásuvka autonomní pro interakt. Hlásič - relé Požár, Porucha | kus | 1 | 1320 | 1320 |  |  | základní | 0 | 0 | 0 | 0 | 0 | 0 | 128 | M | 0 | ROZPOCET | 1320 | 0 | 0 | 0 | 0 | 1 | 1320 | 128 | 1180661419
99 | M | 7596460150 | Náhradní díly k EPS Zásuvka autonomní s výst. Pop. a Por. se svorkovnicí | kus | 1 | 1320 | 1320 |  |  | základní | 0 | 0 | 0 | 0 | 0 | 0 | 128 | M | 0 | ROZPOCET | 1320 | 0 | 0 | 0 | 0 | 1 | 1320 | 128 | 1796809471
100 | M | 7596460160 | Náhradní díly k EPS Zásuvka autonomní s výst. Pop. a Por. s krimpl. konektorem | kus | 1 | 1320 | 1320 |  |  | základní | 0 | 0 | 0 | 0 | 0 | 0 | 128 | M | 0 | ROZPOCET | 1320 | 0 | 0 | 0 | 0 | 1 | 1320 | 128 | -397221377
101 | M | 7596460170 | Náhradní díly k EPS Adaptér pro zásuvku do vzduchotechniky | kus | 1 | 2750 | 2750 |  |  | základní | 0 | 0 | 0 | 0 | 0 | 0 | 128 | M | 0 | ROZPOCET | 2750 | 0 | 0 | 0 | 0 | 1 | 2750 | 128 | -274608672
102 | M | 7596460200 | Náhradní díly k EPS Krabice na klíče (bez skla 8x8) | kus | 1 | 350 | 350 |  |  | základní | 0 | 0 | 0 | 0 | 0 | 0 | 128 | M | 0 | ROZPOCET | 350 | 0 | 0 | 0 | 0 | 1 | 350 | 128 | -1594762085
103 | M | 7596460210 | Náhradní díly k EPS Krabice s popisem pro tlač. MHA 108, 141, 901, 902 | kus | 1 | 350 | 350 |  |  | základní | 0 | 0 | 0 | 0 | 0 | 0 | 128 | M | 0 | ROZPOCET | 350 | 0 | 0 | 0 | 0 | 1 | 350 | 128 | -1959664986
104 | M | 7596460300 | Náhradní díly k EPS MHU 109 Deska smyček MHU 109 vč. procesoru a paměti (D647) | kus | 1 | 8500 | 8500 |  |  | základní | 0 | 0 | 0 | 0 | 0 | 0 | 128 | M | 0 | ROZPOCET | 8500 | 0 | 0 | 0 | 0 | 1 | 8500 | 128 | 210210159
105 | M | 7596460305 | Náhradní díly k EPS MHU 109 Deska displeje MHU 109 vč. procesoru a pamětí (SW 3.50) | kus | 1 | 6000 | 6000 |  |  | základní | 0 | 0 | 0 | 0 | 0 | 0 | 128 | M | 0 | ROZPOCET | 6000 | 0 | 0 | 0 | 0 | 1 | 6000 | 128 | -2036786165
106 | M | 7596460310 | Náhradní díly k EPS MHU 109 Paměť EPROM včetně SW verze MHU 109 - displej | kus | 1 | 700 | 700 |  |  | základní | 0 | 0 | 0 | 0 | 0 | 0 | 128 | M | 0 | ROZPOCET | 700 | 0 | 0 | 0 | 0 | 1 | 700 | 128 | 1127811667
108 | M | 7596460320 | Náhradní díly k EPS MHU 109 Zálohovaná paměť RAM MHU 109 | kus | 1 | 890 | 890 |  |  | základní | 0 | 0 | 0 | 0 | 0 | 0 | 128 | M | 0 | ROZPOCET | 890 | 0 | 0 | 0 | 0 | 1 | 890 | 128 | 337861312
109 | M | 7596460350 | Náhradní díly k EPS MHU 110 Deska systémová - HW 2 | kus | 1 | 10500 | 10500 |  |  | základní | 0 | 0 | 0 | 0 | 0 | 0 | 128 | M | 0 | ROZPOCET | 10500 | 0 | 0 | 0 | 0 | 1 | 10500 | 128 | -733743245
110 | M | 7596460355 | Náhradní díly k EPS MHU 110 Deska systémová - HW 3 | kus | 1 | 10500 | 10500 |  |  | základní | 0 | 0 | 0 | 0 | 0 | 0 | 128 | M | 0 | ROZPOCET | 10500 | 0 | 0 | 0 | 0 | 1 | 10500 | 128 | 1130640491
111 | M | 7596460360 | Náhradní díly k EPS MHU 110 Deska ovládání | kus | 1 | 2000 | 2000 |  |  | základní | 0 | 0 | 0 | 0 | 0 | 0 | 128 | M | 0 | ROZPOCET | 2000 | 0 | 0 | 0 | 0 | 1 | 2000 | 128 | 744329163
112 | M | 7596460365 | Náhradní díly k EPS MHU 110 Deska zdroje - HW 2 | kus | 1 | 4500 | 4500 |  |  | základní | 0 | 0 | 0 | 0 | 0 | 0 | 128 | M | 0 | ROZPOCET | 4500 | 0 | 0 | 0 | 0 | 1 | 4500 | 128 | 978675685
113 | M | 7596460370 | Náhradní díly k EPS MHU 110 Deska zdroje - HW 3 | kus | 1 | 4500 | 4500 |  |  | základní | 0 | 0 | 0 | 0 | 0 | 0 | 128 | M | 0 | ROZPOCET | 4500 | 0 | 0 | 0 | 0 | 1 | 4500 | 128 | -1402454524
114 | M | 7596460375 | Náhradní díly k EPS MHU 110 Deska síťová | kus | 1 | 600 | 600 |  |  | základní | 0 | 0 | 0 | 0 | 0 | 0 | 128 | M | 0 | ROZPOCET | 600 | 0 | 0 | 0 | 0 | 1 | 600 | 128 | -1326984989
115 | M | 7596460380 | Náhradní díly k EPS MHU 110 Deska linková MHU 110/111 | kus | 1 | 3000 | 3000 |  |  | základní | 0 | 0 | 0 | 0 | 0 | 0 | 128 | M | 0 | ROZPOCET | 3000 | 0 | 0 | 0 | 0 | 1 | 3000 | 128 | 1120549904
116 | M | 7596460385 | Náhradní díly k EPS MHU 110 Štítek klávesnice fóliový | kus | 1 | 990 | 990 |  |  | základní | 0 | 0 | 0 | 0 | 0 | 0 | 128 | M | 0 | ROZPOCET | 990 | 0 | 0 | 0 | 0 | 1 | 990 | 128 | -250582171
117 | M | 7596460400 | Náhradní díly k EPS MHU 111 Deska systémová - HW 2 | kus | 1 | 10500 | 10500 |  |  | základní | 0 | 0 | 0 | 0 | 0 | 0 | 128 | M | 0 | ROZPOCET | 10500 | 0 | 0 | 0 | 0 | 1 | 10500 | 128 | -1785182111
118 | M | 7596460405 | Náhradní díly k EPS MHU 111 Deska systémová - HW 3 | kus | 1 | 10500 | 10500 |  |  | základní | 0 | 0 | 0 | 0 | 0 | 0 | 128 | M | 0 | ROZPOCET | 10500 | 0 | 0 | 0 | 0 | 1 | 10500 | 128 | -192591381
119 | M | 7596460410 | Náhradní díly k EPS MHU 111 Deska ovládání | kus | 1 | 2000 | 2000 |  |  | základní | 0 | 0 | 0 | 0 | 0 | 0 | 128 | M | 0 | ROZPOCET | 2000 | 0 | 0 | 0 | 0 | 1 | 2000 | 128 | 1796138548
120 | M | 7596460415 | Náhradní díly k EPS MHU 111 Displej sestavený | kus | 1 | 6000 | 6000 |  |  | základní | 0 | 0 | 0 | 0 | 0 | 0 | 128 | M | 0 | ROZPOCET | 6000 | 0 | 0 | 0 | 0 | 1 | 6000 | 128 | 116913463
121 | M | 7596460420 | Náhradní díly k EPS MHU 111 Deska zdroje - HW 2 | kus | 1 | 4500 | 4500 |  |  | základní | 0 | 0 | 0 | 0 | 0 | 0 | 128 | M | 0 | ROZPOCET | 4500 | 0 | 0 | 0 | 0 | 1 | 4500 | 128 | 1972096959
122 | M | 7596460425 | Náhradní díly k EPS MHU 111 Deska zdroje - HW 3 | kus | 1 | 4500 | 4500 |  |  | základní | 0 | 0 | 0 | 0 | 0 | 0 | 128 | M | 0 | ROZPOCET | 4500 | 0 | 0 | 0 | 0 | 1 | 4500 | 128 | 880832028
123 | M | 7596460430 | Náhradní díly k EPS MHU 111 Deska síťová | kus | 1 | 600 | 600 |  |  | základní | 0 | 0 | 0 | 0 | 0 | 0 | 128 | M | 0 | ROZPOCET | 600 | 0 | 0 | 0 | 0 | 1 | 600 | 128 | -1507769886
124 | M | 7596460435 | Náhradní díly k EPS MHU 111 Štítek klávesnice fóliový | kus | 1 | 700 | 700 |  |  | základní | 0 | 0 | 0 | 0 | 0 | 0 | 128 | M | 0 | ROZPOCET | 700 | 0 | 0 | 0 | 0 | 1 | 700 | 128 | 1092452546
125 | M | 7596460450 | Náhradní díly k EPS MHU 113 Deska smyček | kus | 1 | 12000 | 12000 |  |  | základní | 0 | 0 | 0 | 0 | 0 | 0 | 128 | M | 0 | ROZPOCET | 12000 | 0 | 0 | 0 | 0 | 1 | 12000 | 128 | -176529428
192 | M | 7596470010 | ASHS Sigma CP, 2 smyčky, povrchová montáž | kus | 1 | 8510 | 8510 |  |  | základní | 0 | 0 | 0 | 0 | 0 | 0 | 128 | M | 0 | ROZPOCET | 8510 | 0 | 0 | 0 | 0 | 1 | 8510 | 128 | -1353745484
193 | M | 7596470020 | ASHS Sigma CP, 2 smyčky, zápustná montáž | kus | 1 | 9940 | 9940 |  |  | základní | 0 | 0 | 0 | 0 | 0 | 0 | 128 | M | 0 | ROZPOCET | 9940 | 0 | 0 | 0 | 0 | 1 | 9940 | 128 | -388097242
194 | M | 7596470030 | ASHS Sigma CP, 4 smyčky, povrchová montáž | kus | 1 | 10200 | 10200 |  |  | základní | 0 | 0 | 0 | 0 | 0 | 0 | 128 | M | 0 | ROZPOCET | 10200 | 0 | 0 | 0 | 0 | 1 | 10200 | 128 | 226937847
249 | M | 7596470580 | ASHS Výstražné značení - hasicí systém FM-200 - samolepka | kus | 1 | 832 | 832 |  |  | základní | 0 | 0 | 0 | 0 | 0 | 0 | 128 | M | 0 | ROZPOCET | 832 | 0 | 0 | 0 | 0 | 1 | 832 | 128 | 985506637
250 | M | 7596470590 | ASHS Výstražné značení - manuální spouštění FM-200 - samolepka | kus | 1 | 832 | 832 |  |  | základní | 0 | 0 | 0 | 0 | 0 | 0 | 128 | M | 0 | ROZPOCET | 832 | 0 | 0 | 0 | 0 | 1 | 832 | 128 | -1471719798
251 | M | 7596470600 | ASHS Výstražné značení - nepovolaným vstup zakázán - samolepka | kus | 1 | 312 | 312 |  |  | základní | 0 | 0 | 0 | 0 | 0 | 0 | 128 | M | 0 | ROZPOCET | 312 | 0 | 0 | 0 | 0 | 1 | 312 | 128 | -1763032738
252 | M | 7596470610 | ASHS Výstražné značení - zákaz kouření - samolepka | kus | 1 | 312 | 312 |  |  | základní | 0 | 0 | 0 | 0 | 0 | 0 | 128 | M | 0 | ROZPOCET | 312 | 0 | 0 | 0 | 0 | 1 | 312 | 128 | -1905794349
253 | M | 7596470620 | ASHS Sada popisů na tlakovou nádobu CZ/EN | kus | 1 | 1710 | 1710 |  |  | základní | 0 | 0 | 0 | 0 | 0 | 0 | 128 | M | 0 | ROZPOCET | 1710 | 0 | 0 | 0 | 0 | 1 | 1710 | 128 | -1796856795
254 | M | 7596470628 | ASHS hasivo FE-36 | kg | 1 | 1900 | 1900 |  |  | základní | 0 | 0 | 0 | 0 | 0 | 0 | 128 | M | 0 | ROZPOCET | 1900 | 0 | 0 | 0 | 0 | 1 | 1900 | 128 | 892715875
255 | M | 7596470630 | ASHS hasivo FM-200 | kg | 1 | 2630 | 2630 |  |  | základní | 0 | 0 | 0 | 0 | 0 | 0 | 128 | M | 0 | ROZPOCET | 2630 | 0 | 0 | 0 | 0 | 1 | 2630 | 128 | -378583275
256 | M | 7596470650 | ASHS ústředna FK-start2 | kus | 1 | 22800 | 22800 |  |  | základní | 0 | 0 | 0 | 0 | 0 | 0 | 128 | M | 0 | ROZPOCET | 22800 | 0 | 0 | 0 | 0 | 1 | 22800 | 128 | -773163228
257 | M | 7596470655 | ASHS expander 80 pro 8 ventilů | kus | 1 | 16200 | 16200 |  |  | základní | 0 | 0 | 0 | 0 | 0 | 0 | 128 | M | 0 | ROZPOCET | 16200 | 0 | 0 | 0 | 0 | 1 | 16200 | 128 | 1026147013
258 | M | 7596470665 | ASHS tlač.hlásič START | kus | 1 | 478 | 478 |  |  | základní | 0 | 0 | 0 | 0 | 0 | 0 | 128 | M | 0 | ROZPOCET | 478 | 0 | 0 | 0 | 0 | 1 | 478 | 128 | 2106534800
259 | M | 7596470670 | ASHS tlač.hlásič STOP | kus | 1 | 1050 | 1050 |  |  | základní | 0 | 0 | 0 | 0 | 0 | 0 | 128 | M | 0 | ROZPOCET | 1050 | 0 | 0 | 0 | 0 | 1 | 1050 | 128 | 1505907473
260 | M | 7596470675 | ASHS optickokouřový napěťový ORBIS Multisensor | kus | 1 | 481 | 481 |  |  | základní | 0 | 0 | 0 | 0 | 0 | 0 | 128 | M | 0 | ROZPOCET | 481 | 0 | 0 | 0 | 0 | 1 | 481 | 128 | 789004290
261 | M | 7596470680 | ASHS patice ORBIS Multisensor | kus | 1 | 86 | 86 |  |  | základní | 0 | 0 | 0 | 0 | 0 | 0 | 128 | M | 0 | ROZPOCET | 86 | 0 | 0 | 0 | 0 | 1 | 86 | 128 | 1987514855
262 | M | 7596470685 | ASHS optickoakustická signalizace SONOS červená | kus | 1 | 949 | 949 |  |  | základní | 0 | 0 | 0 | 0 | 0 | 0 | 128 | M | 0 | ROZPOCET | 949 | 0 | 0 | 0 | 0 | 1 | 949 | 128 | -1248597461
263 | M | 7596470690 | ASHS optickoakustická signalizace SONOS oranžová | kus | 1 | 1060 | 1060 |  |  | základní | 0 | 0 | 0 | 0 | 0 | 0 | 128 | M | 0 | ROZPOCET | 1060 | 0 | 0 | 0 | 0 | 1 | 1060 | 128 | 238503404
264 | M | 7596480010 | Měřící, zkušební a montážní přípravky a kabely Zkušební plyn s výsuvným aplikátorem | kus | 1 | 603 | 603 |  |  | základní | 0 | 0 | 0 | 0 | 0 | 0 | 128 | M | 0 | ROZPOCET | 603 | 0 | 0 | 0 | 0 | 1 | 603 | 128 | -653600154
265 | M | 7596480015 | Měřící, zkušební a montážní přípravky a kabely Zkušební plyn SOLO A3-001 k MHY 506 | kus | 1 | 450 | 450 |  |  | základní | 0 | 0 | 0 | 0 | 0 | 0 | 128 | M | 0 | ROZPOCET | 450 | 0 | 0 | 0 | 0 | 1 | 450 | 128 | -2100828503
266 | M | 7596480030 | Měřící, zkušební a montážní přípravky a kabely Hlavice pro kontrolu hlásičů teplot a plamene k MHG 120,123,124,161,185,142,220,231,241,242,261,282,283 | kus | 1 | 4400 | 4400 |  |  | základní | 0 | 0 | 0 | 0 | 0 | 0 | 128 | M | 0 | ROZPOCET | 4400 | 0 | 0 | 0 | 0 | 1 | 4400 | 128 | 993847667
267 | M | 7596480040 | Měřící, zkušební a montážní přípravky a kabely Zdroj s brašnou k MHY 533 | kus | 1 | 2200 | 2200 |  |  | základní | 0 | 0 | 0 | 0 | 0 | 0 | 128 | M | 0 | ROZPOCET | 2200 | 0 | 0 | 0 | 0 | 1 | 2200 | 128 | 1620234314
268 | M | 7596480050 | Měřící, zkušební a montážní přípravky a kabely Hlavice montážní (MHG 120,123,124,141,220,241,320,341) | kus | 1 | 1850 | 1850 |  |  | základní | 0 | 0 | 0 | 0 | 0 | 0 | 128 | M | 0 | ROZPOCET | 1850 | 0 | 0 | 0 | 0 | 1 | 1850 | 128 | 1248486084
269 | M | 7596480055 | Měřící, zkušební a montážní přípravky a kabely Hlavice s nástavcem (MHG 181,142,185,381) | kus | 1 | 2400 | 2400 |  |  | základní | 0 | 0 | 0 | 0 | 0 | 0 | 128 | M | 0 | ROZPOCET | 2400 | 0 | 0 | 0 | 0 | 1 | 2400 | 128 | -576806255
270 | M | 7596480070 | Měřící, zkušební a montážní přípravky a kabely Zkušební a montážní tyč 2,9m | kus | 1 | 1000 | 1000 |  |  | základní | 0 | 0 | 0 | 0 | 0 | 0 | 128 | M | 0 | ROZPOCET | 1000 | 0 | 0 | 0 | 0 | 1 | 1000 | 128 | -1958339610
271 | M | 7596480075 | Měřící, zkušební a montážní přípravky a kabely Zkušební a montážní tyč 3,9m | kus | 1 | 1200 | 1200 |  |  | základní | 0 | 0 | 0 | 0 | 0 | 0 | 128 | M | 0 | ROZPOCET | 1200 | 0 | 0 | 0 | 0 | 1 | 1200 | 128 | -236175119
272 | M | 7596480080 | Měřící, zkušební a montážní přípravky a kabely Redukce k tyči GAR pro nasazení montážních a zkušebních hlavic | kus | 1 | 250 | 250 |  |  | základní | 0 | 0 | 0 | 0 | 0 | 0 | 128 | M | 0 | ROZPOCET | 250 | 0 | 0 | 0 | 0 | 1 | 250 | 128 | -1690534449
273 | M | 7596480085 | Měřící, zkušební a montážní přípravky a kabely Redukce k tyči MTT pro nasazení montážních a zkušebních hlavic | kus | 1 | 730 | 730 |  |  | základní | 0 | 0 | 0 | 0 | 0 | 0 | 128 | M | 0 | ROZPOCET | 730 | 0 | 0 | 0 | 0 | 1 | 730 | 128 | -1242116529
274 | M | 7596480100 | Měřící, zkušební a montážní přípravky a kabely Klíč k tlačítkovému hlásiči MHA 108, 141, 901, 902 | kus | 1 | 49 | 49 |  |  | základní | 0 | 0 | 0 | 0 | 0 | 0 | 128 | M | 0 | ROZPOCET | 49 | 0 | 0 | 0 | 0 | 1 | 49 | 128 | 1142471560
275 | M | 7596480105 | Měřící, zkušební a montážní přípravky a kabely Klíč speciální k tlačítkovému hlásiči MHA 143-4, MHA 181-3 | kus | 1 | 151 | 151 |  |  | základní | 0 | 0 | 0 | 0 | 0 | 0 | 128 | M | 0 | ROZPOCET | 151 | 0 | 0 | 0 | 0 | 1 | 151 | 128 | 534097827
276 | M | 7596480110 | Měřící, zkušební a montážní přípravky a kabely Klíč sl.8 na těžké hlásiče | kus | 1 | 285 | 285 |  |  | základní | 0 | 0 | 0 | 0 | 0 | 0 | 128 | M | 0 | ROZPOCET | 285 | 0 | 0 | 0 | 0 | 1 | 285 | 128 | 333226981
277 | M | 7596480140 | Měřící, zkušební a montážní přípravky a kabely Přípravek adresovací a kontrolní se základním příslušenstvím | kus | 1 | 4990 | 4990 |  |  | základní | 0 | 0 | 0 | 0 | 0 | 0 | 128 | M | 0 | ROZPOCET | 4990 | 0 | 0 | 0 | 0 | 1 | 4990 | 128 | 769389020
278 | M | 7596480160 | Měřící, zkušební a montážní přípravky a kabely Kabel pro měření na lince | kus | 1 | 300 | 300 |  |  | základní | 0 | 0 | 0 | 0 | 0 | 0 | 128 | M | 0 | ROZPOCET | 300 | 0 | 0 | 0 | 0 | 1 | 300 | 128 | 1035484965
279 | M | 7596480165 | Měřící, zkušební a montážní přípravky a kabely Kabel propojovací k MHY 535 (MHY 419, 921, 922, MHG 661, MHG 662, MHG 942) | kus | 1 | 370 | 370 |  |  | základní | 0 | 0 | 0 | 0 | 0 | 0 | 128 | M | 0 | ROZPOCET | 370 | 0 | 0 | 0 | 0 | 1 | 370 | 128 | -721813824
280 | M | 7596480170 | Měřící, zkušební a montážní přípravky a kabely Kabel PC/ústředna pro konfiguraci MHU 109 | kus | 1 | 400 | 400 |  |  | základní | 0 | 0 | 0 | 0 | 0 | 0 | 128 | M | 0 | ROZPOCET | 400 | 0 | 0 | 0 | 0 | 1 | 400 | 128 | 327772783
281 | M | 7596480175 | Měřící, zkušební a montážní přípravky a kabely Synchronizační propojka pro MHU 111 | kus | 1 | 120 | 120 |  |  | základní | 0 | 0 | 0 | 0 | 0 | 0 | 128 | M | 0 | ROZPOCET | 120 | 0 | 0 | 0 | 0 | 1 | 120 | 128 | 2004156439
282 | M | 7596480200 | Měřící, zkušební a montážní přípravky a kabely Zásuvka sestavená k MHY 535 (lehké hlásiče MHG x2x, x4x) | kus | 1 | 840 | 840 |  |  | základní | 0 | 0 | 0 | 0 | 0 | 0 | 128 | M | 0 | ROZPOCET | 840 | 0 | 0 | 0 | 0 | 1 | 840 | 128 | 1350319658
283 | M | 7596480210 | Měřící, zkušební a montážní přípravky a kabely Svorkovnice sestavená k MHY 535 (pro těžké hlásiče) | kus | 1 | 1250 | 1250 |  |  | základní | 0 | 0 | 0 | 0 | 0 | 0 | 128 | M | 0 | ROZPOCET | 1250 | 0 | 0 | 0 | 0 | 1 | 1250 | 128 | 485200689
284 | M | 7596480220 | Měřící, zkušební a montážní přípravky a kabely Adaptér napájecí k MHY 535 | kus | 1 | 500 | 500 |  |  | základní | 0 | 0 | 0 | 0 | 0 | 0 | 128 | M | 0 | ROZPOCET | 500 | 0 | 0 | 0 | 0 | 1 | 500 | 128 | 191594751
285 | M | 7596480400 | Měřící, zkušební a montážní přípravky a kabely Hnědý stíněný kabel 1x2x0,8 PH120-R dle ZP-27/2008, B2caS1D0 dle PrEN 50399:07, | kus | 1 | 24.2 | 24.2 |  |  | základní | 0 | 0 | 0 | 0 | 0 | 0 | 128 | M | 0 | ROZPOCET | 24.2 | 0 | 0 | 0 | 0 | 1 | 24.2 | 128 | -1537806828
286 | M | 7596480405 | Měřící, zkušební a montážní přípravky a kabely Hnědý stíněný kabel 2x2x0,8 PH120-R dle ZP-27/2008, B2caS1D0 dle PrEN 50399:07, | kus | 1 | 37.4 | 37.4 |  |  | základní | 0 | 0 | 0 | 0 | 0 | 0 | 128 | M | 0 | ROZPOCET | 37.4 | 0 | 0 | 0 | 0 | 1 | 37.4 | 128 | -1054662047
287 | M | 7596480410 | Měřící, zkušební a montážní přípravky a kabely Hnědý stíněný kabel 4x2x0,8 PH120-R B2caS1D0 | kus | 1 | 55 | 55 |  |  | základní | 0 | 0 | 0 | 0 | 0 | 0 | 128 | M | 0 | ROZPOCET | 55 | 0 | 0 | 0 | 0 | 1 | 55 | 128 | 307712094
288 | M | 7596480415 | Měřící, zkušební a montážní přípravky a kabely Oranžový stíněný kabel 1x2x0,8, B2caS1D0 | kus | 1 | 24.2 | 24.2 |  |  | základní | 0 | 0 | 0 | 0 | 0 | 0 | 128 | M | 0 | ROZPOCET | 24.2 | 0 | 0 | 0 | 0 | 1 | 24.2 | 128 | -1050001093
289 | M | 7596480420 | Měřící, zkušební a montážní přípravky a kabely Oranžový stíněný kabel 2x2x0,8, B2caS1D0 | kus | 1 | 37.4 | 37.4 |  |  | základní | 0 | 0 | 0 | 0 | 0 | 0 | 128 | M | 0 | ROZPOCET | 37.4 | 0 | 0 | 0 | 0 | 1 | 37.4 | 128 | -1016390041
299 | M | 7596480600 | Měřící, zkušební a montážní přípravky a kabely KOPOS, č. 8135, KRABICE, IP54 (8595057691612) | kus | 1 | 759 | 759 |  |  | základní | 0 | 0 | 0 | 0 | 0 | 0 | 128 | M | 0 | ROZPOCET | 759 | 0 | 0 | 0 | 0 | 1 | 759 | 128 | -1323807882
300 | M | 7596480605 | Měřící, zkušební a montážní přípravky a kabely KOPOS, č. KSK 100, KRABICE, IP66 (8595568919144) | kus | 1 | 803 | 803 |  |  | základní | 0 | 0 | 0 | 0 | 0 | 0 | 128 | M | 0 | ROZPOCET | 803 | 0 | 0 | 0 | 0 | 1 | 803 | 128 | 1047355274
301 | M | 7596480610 | Měřící, zkušební a montážní přípravky a kabely KOPOS, č. 8117, KRABICE PANCÉŘOVÁ (8595568912480) | kus | 1 | 1070 | 1070 |  |  | základní | 0 | 0 | 0 | 0 | 0 | 0 | 128 | M | 0 | ROZPOCET | 1070 | 0 | 0 | 0 | 0 | 1 | 1070 | 128 | 712677692
311 | M | 7596490010 | Ostatní Provozní kniha Provozní kniha EPS, LDP, ASHS | kus | 1 | 270 | 270 |  |  | základní | 0 | 0 | 0 | 0 | 0 | 0 | 128 | M | 0 | ROZPOCET | 270 | 0 | 0 | 0 | 0 | 1 | 270 | 128 | 1849180817
126 | M | 7596460455 | Náhradní díly k EPS MHU 113 Deska síťová | kus | 1 | 1990 | 1990 |  |  | základní | 0 | 0 | 0 | 0 | 0 | 0 | 128 | M | 0 | ROZPOCET | 1990 | 0 | 0 | 0 | 0 | 1 | 1990 | 128 | -424139295
127 | M | 7596460460 | Náhradní díly k EPS MHU 113 Štítek klávesnice fóliový MHU 113 | kus | 1 | 1000 | 1000 |  |  | základní | 0 | 0 | 0 | 0 | 0 | 0 | 128 | M | 0 | ROZPOCET | 1000 | 0 | 0 | 0 | 0 | 1 | 1000 | 128 | -25837697
128 | M | 7596460600 | Náhradní díly k EPS Akumulátor 8,4V,110mAh (MHY 909,910) | kus | 1 | 400 | 400 |  |  | základní | 0 | 0 | 0 | 0 | 0 | 0 | 128 | M | 0 | ROZPOCET | 400 | 0 | 0 | 0 | 0 | 1 | 400 | 128 | 829475483
129 | M | 7596460605 | Náhradní díly k EPS Akumulátor Zálohovací baterie paměti (MHU 106, MHS 805) | kus | 1 | 150 | 150 |  |  | základní | 0 | 0 | 0 | 0 | 0 | 0 | 128 | M | 0 | ROZPOCET | 150 | 0 | 0 | 0 | 0 | 1 | 150 | 128 | 47147072
130 | M | 7596460610 | Náhradní díly k EPS Akumulátor do MHS 809 - 4.8V/200mAh NiCd | kus | 1 | 700 | 700 |  |  | základní | 0 | 0 | 0 | 0 | 0 | 0 | 128 | M | 0 | ROZPOCET | 700 | 0 | 0 | 0 | 0 | 1 | 700 | 128 | 1614213778
131 | M | 7596460630 | Náhradní díly k EPS Kryty pro akumulátory sáček montážní | kus | 1 | 200 | 200 |  |  | základní | 0 | 0 | 0 | 0 | 0 | 0 | 128 | M | 0 | ROZPOCET | 200 | 0 | 0 | 0 | 0 | 1 | 200 | 128 | -683212195
132 | M | 7596460635 | Náhradní díly k EPS Kryty pro akumulátory 12V, 7Ah rozměry 125x168x72mm | kus | 1 | 410 | 410 |  |  | základní | 0 | 0 | 0 | 0 | 0 | 0 | 128 | M | 0 | ROZPOCET | 410 | 0 | 0 | 0 | 0 | 1 | 410 | 128 | -81266527
133 | M | 7596460640 | Náhradní díly k EPS Kryty pro akumulátory 12V, 17Ah rozměry 160x210x82mm | kus | 1 | 910 | 910 |  |  | základní | 0 | 0 | 0 | 0 | 0 | 0 | 128 | M | 0 | ROZPOCET | 910 | 0 | 0 | 0 | 0 | 1 | 910 | 128 | 103068686
134 | M | 7596460645 | Náhradní díly k EPS Kryty pro akumulátory 12V, 26Ah rozměry 206x215x165mm | kus | 1 | 1300 | 1300 |  |  | základní | 0 | 0 | 0 | 0 | 0 | 0 | 128 | M | 0 | ROZPOCET | 1300 | 0 | 0 | 0 | 0 | 1 | 1300 | 128 | 1391273002
135 | M | 7596460650 | Náhradní díly k EPS Kryty pro akumulátory 12V, 40Ah rozměry 200x230x175mm | kus | 1 | 2100 | 2100 |  |  | základní | 0 | 0 | 0 | 0 | 0 | 0 | 128 | M | 0 | ROZPOCET | 2100 | 0 | 0 | 0 | 0 | 1 | 2100 | 128 | -1802026169
136 | M | 7596460670 | Náhradní díly k EPS Posilovací zdroje CPD certifikované 24V dle ČSN EN 54-4 v krytu, IP 30, 24Vss/2A, dopor. AKU 2x 17Ah | kus | 1 | 6000 | 6000 |  |  | základní | 0 | 0 | 0 | 0 | 0 | 0 | 128 | M | 0 | ROZPOCET | 6000 | 0 | 0 | 0 | 0 | 1 | 6000 | 128 | -1724948808
137 | M | 7596460675 | Náhradní díly k EPS Posilovací zdroje CPD certifikované 24V dle ČSN EN 54-5 v krytu, IP 30, 24Vss/5A, dopor. AKU 2x 17Ah | kus | 1 | 7630 | 7630 |  |  | základní | 0 | 0 | 0 | 0 | 0 | 0 | 128 | M | 0 | ROZPOCET | 7630 | 0 | 0 | 0 | 0 | 1 | 7630 | 128 | 1221674836
138 | M | 7596460700 | Náhradní díly k EPS Posilovací zdroje Tiskárna | kus | 1 | 6000 | 6000 |  |  | základní | 0 | 0 | 0 | 0 | 0 | 0 | 128 | M | 0 | ROZPOCET | 6000 | 0 | 0 | 0 | 0 | 1 | 6000 | 128 | 1178482370
139 | M | 7597110000 | EZS Ústředna integrovaná jako softwarový modul do ústředny diagnostiky s BAT a LAN komunikátorem | kus | 1 | 19200 | 19200 |  |  | základní | 0 | 0 | 0 | 0 | 0 | 0 | 128 | M | 0 | ROZPOCET | 19200 | 0 | 0 | 0 | 0 | 1 | 19200 | 128 | -344667242
140 | M | 7597110326 | EZS Ústředna až 48 zón a 8 grup v krytu bez klávesnice, s komunikátorem a zdrojem | kus | 1 | 14500 | 14500 |  |  | základní | 0 | 0 | 0 | 0 | 0 | 0 | 128 | M | 0 | ROZPOCET | 14500 | 0 | 0 | 0 | 0 | 1 | 14500 | 128 | -361744321
141 | M | 7597110327 | EZS Ústředna až 48 zón a 8 grup v krytu s klávesnicí CP041 s dotykovým diplejem, komunikátorem a zdrojem | kus | 1 | 18700 | 18700 |  |  | základní | 0 | 0 | 0 | 0 | 0 | 0 | 128 | M | 0 | ROZPOCET | 18700 | 0 | 0 | 0 | 0 | 1 | 18700 | 128 | -1141386917
142 | M | 7597110328 | EZS Ústředna až 48 zón a 8 grup v krytu s klávesnicí MK7, komunikátorem, zdrojem a akumulátorem UT12180 | kus | 1 | 18300 | 18300 |  |  | základní | 0 | 0 | 0 | 0 | 0 | 0 | 128 | M | 0 | ROZPOCET | 18300 | 0 | 0 | 0 | 0 | 1 | 18300 | 128 | -1379711518
143 | M | 7597110329 | EZS Ústředna až 48 zón a 8 grup v krytu s klávesnicí CP050 (MK8), komunikátorem, zdrojem a akumulátorem UT12180 | kus | 1 | 18300 | 18300 |  |  | základní | 0 | 0 | 0 | 0 | 0 | 0 | 128 | M | 0 | ROZPOCET | 18300 | 0 | 0 | 0 | 0 | 1 | 18300 | 128 | 19196757
144 | M | 7597110330 | EZS Üstředna až 96 zón a 16 grup v krytu bez klávesnice, s komunikátorem a zdrojem | kus | 1 | 17300 | 17300 |  |  | základní | 0 | 0 | 0 | 0 | 0 | 0 | 128 | M | 0 | ROZPOCET | 17300 | 0 | 0 | 0 | 0 | 1 | 17300 | 128 | -1413502155
145 | M | 7597110331 | EZS Ústředna až 96 zón a 16 grup v krytu s klávesnicí CP041 s dotykovým diplejem, komunikátorem a zdrojem | kus | 1 | 20900 | 20900 |  |  | základní | 0 | 0 | 0 | 0 | 0 | 0 | 128 | M | 0 | ROZPOCET | 20900 | 0 | 0 | 0 | 0 | 1 | 20900 | 128 | 504604527
146 | M | 7597110338 | EZS LCD klávesnice pro ústředny GD | kus | 1 | 4060 | 4060 |  |  | základní | 0 | 0 | 0 | 0 | 0 | 0 | 128 | M | 0 | ROZPOCET | 4060 | 0 | 0 | 0 | 0 | 1 | 4060 | 128 | -1099979521
147 | M | 7597110345 | EZS Koncentrátor v plastovém krytu pro 8 zón a 4 PGM výstupy | kus | 1 | 3810 | 3810 |  |  | základní | 0 | 0 | 0 | 0 | 0 | 0 | 128 | M | 0 | ROZPOCET | 3810 | 0 | 0 | 0 | 0 | 1 | 3810 | 128 | 1309247610
148 | M | 7597110351 | EZS Posilovací zdroj 2,75 A | kus | 1 | 7490 | 7490 |  |  | základní | 0 | 0 | 0 | 0 | 0 | 0 | 128 | M | 0 | ROZPOCET | 7490 | 0 | 0 | 0 | 0 | 1 | 7490 | 128 | 449980992
149 | M | 7597110352 | EZS Systémový Ethernet (TCP/IP) komunikátor bez krytu, nové HW provedení | kus | 1 | 9490 | 9490 |  |  | základní | 0 | 0 | 0 | 0 | 0 | 0 | 128 | M | 0 | ROZPOCET | 9490 | 0 | 0 | 0 | 0 | 1 | 9490 | 128 | -1021101726
150 | M | 7597110358 | EZS Jednosměrné externí rozhraní RS-232 v plastovém krytu | kus | 1 | 3660 | 3660 |  |  | základní | 0 | 0 | 0 | 0 | 0 | 0 | 128 | M | 0 | ROZPOCET | 3660 | 0 | 0 | 0 | 0 | 1 | 3660 | 128 | -1803532023
151 | M | 7597110361 | EZS systémový GSM v kovovém krytu pro posílání SMS a volání uživateli | kus | 1 | 10900 | 10900 |  |  | základní | 0 | 0 | 0 | 0 | 0 | 0 | 128 | M | 0 | ROZPOCET | 10900 | 0 | 0 | 0 | 0 | 1 | 10900 | 128 | 1555337929
152 | M | 7597110434 | EZS Interní TCP IP komunikátor | kus | 1 | 6090 | 6090 |  |  | základní | 0 | 0 | 0 | 0 | 0 | 0 | 128 | M | 0 | ROZPOCET | 6090 | 0 | 0 | 0 | 0 | 1 | 6090 | 128 | -1502399713
153 | M | 7597110882 | EZS PIR detektor pro dloudé chodby s dosahem 30m | kus | 1 | 709 | 709 |  |  | základní | 0 | 0 | 0 | 0 | 0 | 0 | 128 | M | 0 | ROZPOCET | 709 | 0 | 0 | 0 | 0 | 1 | 709 | 128 | -2136142990
154 | M | 7597110893 | EZS PIR detektor s půlkulovou čočkou a dosahem 15m | kus | 1 | 650 | 650 |  |  | základní | 0 | 0 | 0 | 0 | 0 | 0 | 128 | M | 0 | ROZPOCET | 650 | 0 | 0 | 0 | 0 | 1 | 650 | 128 | 1205396518
155 | M | 7597110930 | EZS PIR detektor s dosahem 12 m | kus | 1 | 671 | 671 |  |  | základní | 0 | 0 | 0 | 0 | 0 | 0 | 128 | M | 0 | ROZPOCET | 671 | 0 | 0 | 0 | 0 | 1 | 671 | 128 | 39985901
156 | M | 7597110932 | EZS PIR detektor stropní s dosahem průměr až 12m | kus | 1 | 1500 | 1500 |  |  | základní | 0 | 0 | 0 | 0 | 0 | 0 | 128 | M | 0 | ROZPOCET | 1500 | 0 | 0 | 0 | 0 | 1 | 1500 | 128 | -1762940914
157 | M | 7597110963 | EZS Duální detektor s dosahem 15m | kus | 1 | 1520 | 1520 |  |  | základní | 0 | 0 | 0 | 0 | 0 | 0 | 128 | M | 0 | ROZPOCET | 1520 | 0 | 0 | 0 | 0 | 1 | 1520 | 128 | -1512027587
158 | M | 7597110964 | EZS Duální detektor s dosahem 15m a funkcí antimasking | kus | 1 | 1920 | 1920 |  |  | základní | 0 | 0 | 0 | 0 | 0 | 0 | 128 | M | 0 | ROZPOCET | 1920 | 0 | 0 | 0 | 0 | 1 | 1920 | 128 | 1774141797
159 | M | 7597110966 | EZS Kombinace PIR detektoru s dosahem 15m a detektoru tříštění skla s dosahem 10m | kus | 1 | 1020 | 1020 |  |  | základní | 0 | 0 | 0 | 0 | 0 | 0 | 128 | M | 0 | ROZPOCET | 1020 | 0 | 0 | 0 | 0 | 1 | 1020 | 128 | -1056991526
160 | M | 7597110996 | EZS Kloubový držák na stěnu | kus | 1 | 131 | 131 |  |  | základní | 0 | 0 | 0 | 0 | 0 | 0 | 128 | M | 0 | ROZPOCET | 131 | 0 | 0 | 0 | 0 | 1 | 131 | 128 | -1576197494
161 | M | 7597110997 | EZS Kloubový držák na strop | kus | 1 | 143 | 143 |  |  | základní | 0 | 0 | 0 | 0 | 0 | 0 | 128 | M | 0 | ROZPOCET | 143 | 0 | 0 | 0 | 0 | 1 | 143 | 128 | -1075376930
162 | M | 7597111004 | EZS Kloubový držák pro rohovou montáž | kus | 1 | 153 | 153 |  |  | základní | 0 | 0 | 0 | 0 | 0 | 0 | 128 | M | 0 | ROZPOCET | 153 | 0 | 0 | 0 | 0 | 1 | 153 | 128 | 710776172
163 | M | 7597111031 | EZS Detektor tříštění skla s dosahem až 9m | kus | 1 | 789 | 789 |  |  | základní | 0 | 0 | 0 | 0 | 0 | 0 | 128 | M | 0 | ROZPOCET | 789 | 0 | 0 | 0 | 0 | 1 | 789 | 128 | -239838853
164 | M | 7597111063 | EZS MG kontakt povrchový se dvěmi svorkami, podložkami a krytkou šroubů | kus | 1 | 123 | 123 |  |  | základní | 0 | 0 | 0 | 0 | 0 | 0 | 128 | M | 0 | ROZPOCET | 123 | 0 | 0 | 0 | 0 | 1 | 123 | 128 | 567606396
165 | M | 7597111064 | EZS MG kontakt se svorkovnicí a dvěmi kontakty s pracovní mezerou 15 mm | kus | 1 | 118 | 118 |  |  | základní | 0 | 0 | 0 | 0 | 0 | 0 | 128 | M | 0 | ROZPOCET | 118 | 0 | 0 | 0 | 0 | 1 | 118 | 128 | 1158801992
166 | M | 7597111067 | EZS MG kontakt se svorkovnicí a NO výstupem, pracovní mezera 15mm | kus | 1 | 217 | 217 |  |  | základní | 0 | 0 | 0 | 0 | 0 | 0 | 128 | M | 0 | ROZPOCET | 217 | 0 | 0 | 0 | 0 | 1 | 217 | 128 | -543378267
167 | M | 7597111070 | EZS MG kontakt povrchový plastový s kolmo vyvedenými vodiči délky 3m | kus | 1 | 253 | 253 |  |  | základní | 0 | 0 | 0 | 0 | 0 | 0 | 128 | M | 0 | ROZPOCET | 253 | 0 | 0 | 0 | 0 | 1 | 253 | 128 | 1749822268
168 | M | 7597111071 | EZS MG kontakt čtyřdrátový s pracovní mezerou 20 mm | kus | 1 | 75.9 | 75.9 |  |  | základní | 0 | 0 | 0 | 0 | 0 | 0 | 128 | M | 0 | ROZPOCET | 75.9 | 0 | 0 | 0 | 0 | 1 | 75.9 | 128 | 649307631
169 | M | 7597111090 | EZS MG kontakt závrtný čtyřdrátový s pracovní mezerou 16 mm | kus | 1 | 243 | 243 |  |  | základní | 0 | 0 | 0 | 0 | 0 | 0 | 128 | M | 0 | ROZPOCET | 243 | 0 | 0 | 0 | 0 | 1 | 243 | 128 | 2117483493
170 | M | 7597111091 | EZS MG kontakt závrtný čtyřdrátový se 2 kontakty a pracovní mezerou 25mm | kus | 1 | 294 | 294 |  |  | základní | 0 | 0 | 0 | 0 | 0 | 0 | 128 | M | 0 | ROZPOCET | 294 | 0 | 0 | 0 | 0 | 1 | 294 | 128 | 250278709
171 | M | 7597111135 | EZS Tísňové tlačítko mžikové s přepínacím kontaktem | kus | 1 | 109 | 109 |  |  | základní | 0 | 0 | 0 | 0 | 0 | 0 | 128 | M | 0 | ROZPOCET | 109 | 0 | 0 | 0 | 0 | 1 | 109 | 128 | -674046645
172 | M | 7597111146 | EZS Zálohovaná plastová siréna venkovní 110dB/1m s majákem a akumulátorem | kus | 1 | 1520 | 1520 |  |  | základní | 0 | 0 | 0 | 0 | 0 | 0 | 128 | M | 0 | ROZPOCET | 1520 | 0 | 0 | 0 | 0 | 1 | 1520 | 128 | 229327258
173 | M | 7597111148 | EZS Zálohovaná leštěná kovová siréna venkovní 118dB/1m s majákem a akumulátorem | kus | 1 | 4860 | 4860 |  |  | základní | 0 | 0 | 0 | 0 | 0 | 0 | 128 | M | 0 | ROZPOCET | 4860 | 0 | 0 | 0 | 0 | 1 | 4860 | 128 | 634590261
174 | M | 7597111151 | EZS Nezálohovaná plastová vnitřní siréna 111dB/1m | kus | 1 | 288 | 288 |  |  | základní | 0 | 0 | 0 | 0 | 0 | 0 | 128 | M | 0 | ROZPOCET | 288 | 0 | 0 | 0 | 0 | 1 | 288 | 128 | 1892003562
175 | M | 7597111152 | EZS Nezálohovaná plastová vnitřní siréna 115dB/1m s červeným majákem | kus | 1 | 1060 | 1060 |  |  | základní | 0 | 0 | 0 | 0 | 0 | 0 | 128 | M | 0 | ROZPOCET | 1060 | 0 | 0 | 0 | 0 | 1 | 1060 | 128 | -1145141187
176 | M | 7597111157 | EZS Nezálohovaná plastová vnitřní siréna 110dB/1m miniaturní | kus | 1 | 162 | 162 |  |  | základní | 0 | 0 | 0 | 0 | 0 | 0 | 128 | M | 0 | ROZPOCET | 162 | 0 | 0 | 0 | 0 | 1 | 162 | 128 | -1259391218
177 | M | 7597111169 | EZS Hlasový komunikátor s jednou zprávou na 4 telefonní čísla | kus | 1 | 2300 | 2300 |  |  | základní | 0 | 0 | 0 | 0 | 0 | 0 | 128 | M | 0 | ROZPOCET | 2300 | 0 | 0 | 0 | 0 | 1 | 2300 | 128 | -1595966244
178 | M | 7597111170 | EZS Hlasový komunikátor se dvěmi zprávami na 16 telefonních čísel | kus | 1 | 2630 | 2630 |  |  | základní | 0 | 0 | 0 | 0 | 0 | 0 | 128 | M | 0 | ROZPOCET | 2630 | 0 | 0 | 0 | 0 | 1 | 2630 | 128 | 1021142816
179 | M | 7597111171 | EZS GSM brána v krytu simuluje / zálohuje telefonní linku a má 4 informační výstupy | kus | 1 | 4980 | 4980 |  |  | základní | 0 | 0 | 0 | 0 | 0 | 0 | 128 | M | 0 | ROZPOCET | 4980 | 0 | 0 | 0 | 0 | 1 | 4980 | 128 | -1932613335
180 | M | 7597111172 | EZS GSM brána v krytu simuluje / zálohuje telefonní linku a má 4 vstupy pro SMS | kus | 1 | 5500 | 5500 |  |  | základní | 0 | 0 | 0 | 0 | 0 | 0 | 128 | M | 0 | ROZPOCET | 5500 | 0 | 0 | 0 | 0 | 1 | 5500 | 128 | -344669940
181 | M | 7597111200 | EZS Modul spínaného zdroje 13,8Vss / 5A | kus | 1 | 2740 | 2740 |  |  | základní | 0 | 0 | 0 | 0 | 0 | 0 | 128 | M | 0 | ROZPOCET | 2740 | 0 | 0 | 0 | 0 | 1 | 2740 | 128 | -379170013
182 | M | 7597111201 | EZS Modul spínaného zdroje 13,8Vss / 10A | kus | 1 | 3610 | 3610 |  |  | základní | 0 | 0 | 0 | 0 | 0 | 0 | 128 | M | 0 | ROZPOCET | 3610 | 0 | 0 | 0 | 0 | 1 | 3610 | 128 | -1788509908
183 | M | 7597111237 | EZS Omezovač dobíjecího proudu do akumulátoru a odpojovač vybitého akumulátoru | kus | 1 | 1110 | 1110 |  |  | základní | 0 | 0 | 0 | 0 | 0 | 0 | 128 | M | 0 | ROZPOCET | 1110 | 0 | 0 | 0 | 0 | 1 | 1110 | 128 | -2100590789
184 | M | 7597111251 | EZS Modul SA-CTE - čtečka bezkontaktních karet ( 2 vstupy čidla a 1 výstup akční člen) | kus | 1 | 6100 | 6100 |  |  | základní | 0 | 0 | 0 | 0 | 0 | 0 | 128 | M | 0 | ROZPOCET | 6100 | 0 | 0 | 0 | 0 | 1 | 6100 | 128 | 2090819264
185 | M | 7597111252 | EZS Modul SA-KON - modul rozšíření vstupů ( 4 vstupy čidel a 2 výstupy akční člen) | kus | 1 | 4660 | 4660 |  |  | základní | 0 | 0 | 0 | 0 | 0 | 0 | 128 | M | 0 | ROZPOCET | 4660 | 0 | 0 | 0 | 0 | 1 | 4660 | 128 | -1568051513
186 | M | 7597111253 | EZS Adresný SW CFG server KP2017 nebo GDS | kus | 1 | 8760 | 8760 |  |  | základní | 0 | 0 | 0 | 0 | 0 | 0 | 128 | M | 0 | ROZPOCET | 8760 | 0 | 0 | 0 | 0 | 1 | 8760 | 128 | 496618679
187 | M | 7597111255 | EZS Kombinovaný detektor kouře a teplot s drátovým připojením | kus | 1 | 1380 | 1380 |  |  | základní | 0 | 0 | 0 | 0 | 0 | 0 | 128 | M | 0 | ROZPOCET | 1380 | 0 | 0 | 0 | 0 | 1 | 1380 | 128 | -814263827
188 | M | 7597111256 | EZS Dveřní kontakt pro montáž z vnitřní strany dveří, na svorkách při zavření dveří odpor blízký nule a při otevření dveří odpor blízký nekonečnu | kus | 1 | 1050 | 1050 |  |  | základní | 0 | 0 | 0 | 0 | 0 | 0 | 128 | M | 0 | ROZPOCET | 1050 | 0 | 0 | 0 | 0 | 1 | 1050 | 128 | -678617553
189 | M | 7597111257 | EZS Spínač osvětlení pro připojení na modul SA-CTE nebo SA-KON | kus | 1 | 3040 | 3040 |  |  | základní | 0 | 0 | 0 | 0 | 0 | 0 | 128 | M | 0 | ROZPOCET | 3040 | 0 | 0 | 0 | 0 | 1 | 3040 | 128 | 1855304254
190 | M | 7597111258 | EZS Instalační materiál pro instalaci EZS ústředny s integrací do diagnostické ústředny | kus | 1 | 2570 | 2570 |  |  | základní | 0 | 0 | 0 | 0 | 0 | 0 | 128 | M | 0 | ROZPOCET | 2570 | 0 | 0 | 0 | 0 | 1 | 2570 | 128 | 781646996
| D | OST | Ostatní |  |  |  | 0 |  |  |  |  | 0 |  | 0 |  | 0 | 4 | D | 0 | ROZPOCET | [6 empty] | 0

## PS 05 - Prohlídky a reviz...
{dcb88b3b-d894-4115-b91e-b0047d1667ff}
2
| KRYCÍ LIST SOUPISU PRACÍ | [7 empty] | v --- níže se nacházejí doplnkové a pomocné údaje k sestavám --- v | [8 empty] | False
Stavba:
Údržba, opravy a odstraňování závad u SSZT 2026 - 2027 revize o opravy EPS a EZS u SSZT Jihlava
Objekt:
PS 05 - Prohlídky a revize ASHS
| KSO: |  |  |  |  | CC-CZ:
| Místo: |  |  |  |  | Datum: | 15. 2. 2022
| Zadavatel: |  |  |  |  | IČ:
DIČ:
| Zhotovitel: |  |  |  |  | IČ:
DIČ:
| Projektant: |  |  |  |  | IČ:
DIČ:
| Zpracovatel: |  |  |  |  | IČ:
DIČ:
Poznámka:
| Cena bez DPH | [5 empty] | 235570
|  |  | Základ daně |  |  | Sazba daně | Výše daně
| DPH | základní | 235570 |  |  | 21% | 49469.7
|  | snížená | 0 |  |  | 15% | 0
|  | zákl. přenesená | 0 |  |  | 21% | 0
|  | sníž. přenesená | 0 |  |  | 15% | 0
|  | nulová | 0 |  |  | 0% | 0
| Cena s DPH |  |  | v | CZK |  | 285039.7
| Projektant |  |  | Zpracovatel
| Datum a podpis: |  | Razítko | Datum a podpis: |  |  | Razítko
| Objednavatel |  |  | Zhotovitel
| Datum a podpis: |  | Razítko | Datum a podpis: |  |  | Razítko
REKAPITULACE ČLENĚNÍ SOUPISU PRACÍ
Stavba:
Údržba, opravy a odstraňování závad u SSZT 2026 - 2027 revize o opravy EPS a EZS u SSZT Jihlava
Objekt:
PS 05 - Prohlídky a revize ASHS
Místo: | [5 empty] | Datum: | 15. 2. 2022
Zadavatel: | [5 empty] | Projektant:
Zhotovitel: | [5 empty] | Zpracovatel:
Kód dílu - Popis | [6 empty] | Cena celkem [CZK]
Náklady ze soupisu prací | [6 empty] | 235570 | [11 empty] | -1
| OST - Ostatní | [5 empty] | 235570
SOUPIS PRACÍ
Stavba:
Údržba, opravy a odstraňování závad u SSZT 2026 - 2027 revize o opravy EPS a EZS u SSZT Jihlava
Objekt:
PS 05 - Prohlídky a revize ASHS
Místo: | [5 empty] | Datum: | 15. 2. 2022
Zadavatel: | [5 empty] | Projektant:
Zhotovitel: | [5 empty] | Zpracovatel:
PČ | Typ | Kód | Popis | MJ | Množství | J.cena [CZK] | Cena celkem [CZK] | Cenová soustava |  | DPH | J. Nh [h] | Nh celkem [h] | J. hmotnost [t] | Hmotnost celkem [t] | J. suť [t] | Suť Celkem [t]
Náklady soupisu celkem | [6 empty] | 235570 |  |  |  |  | 0 |  | 0 |  | 0 |  | D | -1 | [7 empty] | 235570
| D | OST | Ostatní |  |  |  | 235570 |  |  |  |  | 0 |  | 0 |  | 0 | 4 | D | 0 | ROZPOCET | [6 empty] | 235570
6 | K | 7596473020 | Tlaková zkouška lahví s plynem pro ASHS poškozujícím ozónovou sféru (Kjótský protokol) | kus | 1 | 20200 | 20200 |  |  | základní | 0 | 0 | 0 | 0 | 0 | 0 | 512 | K | 1 | ROZPOCET | 20200 | 0 | 0 | 0 | 0 | 1 | 20200 | 512 | 580133138
7 | K | 7596473025 | Tlaková zkouška lahví s plynem pro ASHS nepoškozujícím ozónovou sféru (Kjótský protokol) | kus | 3 | 14100 | 42300 |  |  | základní | 0 | 0 | 0 | 0 | 0 | 0 | 512 | K | 1 | ROZPOCET | 42300 | 0 | 0 | 0 | 0 | 1 | 42300 | 512 | -875386225
8 | K | 7596473040 | Doplnění hasiva (plynu) poškozujícím ozónovou sféru (Kjótský protokol) | kus | 1 | 2020 | 2020 |  |  | základní | 0 | 0 | 0 | 0 | 0 | 0 | 512 | K | 1 | ROZPOCET | 2020 | 0 | 0 | 0 | 0 | 1 | 2020 | 512 | -1820504096
9 | K | 7596473045 | Doplnění hasiva (plynu) nepoškozujícím ozónovou sféru (Kjótský protokol) | kus | 3 | 1010 | 3030 |  |  | základní | 0 | 0 | 0 | 0 | 0 | 0 | 512 | K | 1 | ROZPOCET | 3030 | 0 | 0 | 0 | 0 | 1 | 3030 | 512 | 1408309359
10 | K | 7596474010 | ASHS - zkouška činnosti při provozu půlroční cyklus | kus | 2 | 9080 | 18160 |  |  | základní | 0 | 0 | 0 | 0 | 0 | 0 | 512 | K | 1 | ROZPOCET | 18160 | 0 | 0 | 0 | 0 | 1 | 18160 | 512 | 555013264
11 | K | 7596474020 | ASHS - kontrola provozuschopnosti roční cyklus | kus | 1 | 13600 | 13600 |  |  | základní | 0 | 0 | 0 | 0 | 0 | 0 | 512 | K | 1 | ROZPOCET | 13600 | 0 | 0 | 0 | 0 | 1 | 13600 | 512 | 72860049
12 | K | 7596474030 | ASHS - kontrola provozuschopnosti včetně průchodnosti potrubí, dvouletý cyklus | kus | 2 | 27200 | 54400 |  |  | základní | 0 | 0 | 0 | 0 | 0 | 0 | 512 | K | 1 | ROZPOCET | 54400 | 0 | 0 | 0 | 0 | 1 | 54400 | 512 | 701649645
13 | K | 7596474040 | ASHS - kontrola provozuschopnosti včetně kontroly tlakových lahví, pětiletý cyklus | kus | 2 | 16600 | 33200 |  |  | základní | 0 | 0 | 0 | 0 | 0 | 0 | 512 | K | 1 | ROZPOCET | 33200 | 0 | 0 | 0 | 0 | 1 | 33200 | 512 | -292166935
14 | K | 7596474110 | ASHS - ZDP zkouška činnosti při provozu systém do 10 hlásičů požáru půlroční cyklus | kus | 2 | 9080 | 18160 |  |  | základní | 0 | 0 | 0 | 0 | 0 | 0 | 512 | K | 1 | ROZPOCET | 18160 | 0 | 0 | 0 | 0 | 1 | 18160 | 512 | -10124642
15 | K | 7596474120 | ASHS - ZDP kontrola provozuschopnosti systém do 10 hlásičů požáru roční cyklus | kus | 2 | 13600 | 27200 |  |  | základní | 0 | 0 | 0 | 0 | 0 | 0 | 512 | K | 1 | ROZPOCET | 27200 | 0 | 0 | 0 | 0 | 1 | 27200 | 512 | -901040165
26 | K | 7598095657 | Vyhotovení revizní správy ASHS - autonomní samočinný hasící systém | kus | 1 | 3300 | 3300 |  |  | základní | 0 | 0 | 0 | 0 | 0 | 0 | 512 | K | 1 | ROZPOCET | 3300 | 0 | 0 | 0 | 0 | 1 | 3300 | 512 | -1064614283

## PS 02 - Montáž a demontáž...
{7dc28651-b312-4a63-bf45-c4bb4e2e214c}
2
| KRYCÍ LIST SOUPISU PRACÍ | [7 empty] | v --- níže se nacházejí doplnkové a pomocné údaje k sestavám --- v | [8 empty] | False
Stavba:
Údržba, opravy a odstraňování závad u SSZT 2026 - 2027 revize o opravy EPS a EZS u SSZT Jihlava
Objekt:
PS 02 - Montáž a demontáž EPS
| KSO: |  |  |  |  | CC-CZ:
| Místo: |  |  |  |  | Datum: | 15. 2. 2022
| Zadavatel: |  |  |  |  | IČ:
DIČ:
| Zhotovitel: |  |  |  |  | IČ:
DIČ:
| Projektant: |  |  |  |  | IČ:
DIČ:
| Zpracovatel: |  |  |  |  | IČ:
DIČ:
Poznámka:
| Cena bez DPH | [5 empty] | 94875.6
|  |  | Základ daně |  |  | Sazba daně | Výše daně
| DPH | základní | 94875.6 |  |  | 21% | 19923.88
|  | snížená | 0 |  |  | 15% | 0
|  | zákl. přenesená | 0 |  |  | 21% | 0
|  | sníž. přenesená | 0 |  |  | 15% | 0
|  | nulová | 0 |  |  | 0% | 0
| Cena s DPH |  |  | v | CZK |  | 114799.48
| Projektant |  |  | Zpracovatel
| Datum a podpis: |  | Razítko | Datum a podpis: |  |  | Razítko
| Objednavatel |  |  | Zhotovitel
| Datum a podpis: |  | Razítko | Datum a podpis: |  |  | Razítko
REKAPITULACE ČLENĚNÍ SOUPISU PRACÍ
Stavba:
Údržba, opravy a odstraňování závad u SSZT 2026 - 2027 revize o opravy EPS a EZS u SSZT Jihlava
Objekt:
PS 02 - Montáž a demontáž EPS
Místo: | [5 empty] | Datum: | 15. 2. 2022
Zadavatel: | [5 empty] | Projektant:
Zhotovitel: | [5 empty] | Zpracovatel:
Kód dílu - Popis | [6 empty] | Cena celkem [CZK]
Náklady ze soupisu prací | [6 empty] | 94875.6 | [11 empty] | -1
| OST - Ostatní | [5 empty] | 94875.6
SOUPIS PRACÍ
Stavba:
Údržba, opravy a odstraňování závad u SSZT 2026 - 2027 revize o opravy EPS a EZS u SSZT Jihlava
Objekt:
PS 02 - Montáž a demontáž EPS
Místo: | [5 empty] | Datum: | 15. 2. 2022
Zadavatel: | [5 empty] | Projektant:
Zhotovitel: | [5 empty] | Zpracovatel:
PČ | Typ | Kód | Popis | MJ | Množství | J.cena [CZK] | Cena celkem [CZK] | Cenová soustava |  | DPH | J. Nh [h] | Nh celkem [h] | J. hmotnost [t] | Hmotnost celkem [t] | J. suť [t] | Suť Celkem [t]
Náklady soupisu celkem | [6 empty] | 94875.6 |  |  |  |  | 0 |  | 0 |  | 0 |  | D | -1 | [7 empty] | 94875.6
| D | OST | Ostatní |  |  |  | 94875.6 |  |  |  |  | 0 |  | 0 |  | 0 | 4 | D | 0 | ROZPOCET | [6 empty] | 94875.6
1 | K | 7590555350 | Ukončení stíněného kabelu v zařízení EZS a EPS do 2 P 0,5 | kus | 1 | 184 | 184 |  |  | základní | 0 | 0 | 0 | 0 | 0 | 0 | 512 | K | 1 | ROZPOCET | 184 | 0 | 0 | 0 | 0 | 1 | 184 | 512 | 938834850
2 | K | 7590555352 | Ukončení stíněného kabelu v zařízení EZS a EPS do 5 P 0,5 | kus | 1 | 241 | 241 |  |  | základní | 0 | 0 | 0 | 0 | 0 | 0 | 512 | K | 1 | ROZPOCET | 241 | 0 | 0 | 0 | 0 | 1 | 241 | 512 | 1842806297
3 | K | 7590555354 | Ukončení stíněného kabelu v zařízení EZS a EPS do 10 P 0,5 | kus | 1 | 403 | 403 |  |  | základní | 0 | 0 | 0 | 0 | 0 | 0 | 512 | K | 1 | ROZPOCET | 403 | 0 | 0 | 0 | 0 | 1 | 403 | 512 | -1694366964
4 | K | 7596415010 | Montáž ústředny EPS konvenční pro 1 smyčku | kus | 1 | 2950 | 2950 |  |  | základní | 0 | 0 | 0 | 0 | 0 | 0 | 512 | K | 1 | ROZPOCET | 2950 | 0 | 0 | 0 | 0 | 1 | 2950 | 512 | 2110662308
5 | K | 7596415015 | Montáž ústředny EPS konvenční do 8 smyček | kus | 1 | 4730 | 4730 |  |  | základní | 0 | 0 | 0 | 0 | 0 | 0 | 512 | K | 1 | ROZPOCET | 4730 | 0 | 0 | 0 | 0 | 1 | 4730 | 512 | -684922219
6 | K | 7596415020 | Montáž ústředny EPS konvenční do 16 smyček | kus | 1 | 5840 | 5840 |  |  | základní | 0 | 0 | 0 | 0 | 0 | 0 | 512 | K | 1 | ROZPOCET | 5840 | 0 | 0 | 0 | 0 | 1 | 5840 | 512 | 1673205732
7 | K | 7596415025 | Montáž ústředny EPS konvenční do 32 smyček | kus | 1 | 6690 | 6690 |  |  | základní | 0 | 0 | 0 | 0 | 0 | 0 | 512 | K | 1 | ROZPOCET | 6690 | 0 | 0 | 0 | 0 | 1 | 6690 | 512 | -324416612
8 | K | 7596415030 | Montáž ústředny EPS konvenční do 48 smyček | kus | 1 | 8040 | 8040 |  |  | základní | 0 | 0 | 0 | 0 | 0 | 0 | 512 | K | 1 | ROZPOCET | 8040 | 0 | 0 | 0 | 0 | 1 | 8040 | 512 | 137328595
9 | K | 7596415035 | Montáž ústředny EPS linkové | kus | 1 | 4080 | 4080 |  |  | základní | 0 | 0 | 0 | 0 | 0 | 0 | 512 | K | 1 | ROZPOCET | 4080 | 0 | 0 | 0 | 0 | 1 | 4080 | 512 | 1948161530
10 | K | 7596415040 | Montáž ústředny ASHS | kus | 1 | 9400 | 9400 |  |  | základní | 0 | 0 | 0 | 0 | 0 | 0 | 512 | K | 1 | ROZPOCET | 9400 | 0 | 0 | 0 | 0 | 1 | 9400 | 512 | 264181457
11 | K | 7596415050 | Montáž hlásky dispečerské drátové | kus | 1 | 435 | 435 |  |  | základní | 0 | 0 | 0 | 0 | 0 | 0 | 512 | K | 1 | ROZPOCET | 435 | 0 | 0 | 0 | 0 | 1 | 435 | 512 | 2142030782
12 | K | 7596417010 | Demontáž ústředny EPS konvenční pro 1 smyčku | kus | 1 | 2060 | 2060 |  |  | základní | 0 | 0 | 0 | 0 | 0 | 0 | 512 | K | 1 | ROZPOCET | 2060 | 0 | 0 | 0 | 0 | 1 | 2060 | 512 | -971402961
13 | K | 7596417015 | Demontáž ústředny EPS konvenční do 8 smyček | kus | 1 | 3310 | 3310 |  |  | základní | 0 | 0 | 0 | 0 | 0 | 0 | 512 | K | 1 | ROZPOCET | 3310 | 0 | 0 | 0 | 0 | 1 | 3310 | 512 | 620055602
14 | K | 7596417020 | Demontáž ústředny EPS konvenční do 16 smyček | kus | 1 | 4090 | 4090 |  |  | základní | 0 | 0 | 0 | 0 | 0 | 0 | 512 | K | 1 | ROZPOCET | 4090 | 0 | 0 | 0 | 0 | 1 | 4090 | 512 | -643228405
15 | K | 7596417025 | Demontáž ústředny EPS konvenční do 32 smyček | kus | 1 | 4680 | 4680 |  |  | základní | 0 | 0 | 0 | 0 | 0 | 0 | 512 | K | 1 | ROZPOCET | 4680 | 0 | 0 | 0 | 0 | 1 | 4680 | 512 | -313963771
16 | K | 7596417030 | Demontáž ústředny EPS konvenční do 48 smyček | kus | 1 | 5630 | 5630 |  |  | základní | 0 | 0 | 0 | 0 | 0 | 0 | 512 | K | 1 | ROZPOCET | 5630 | 0 | 0 | 0 | 0 | 1 | 5630 | 512 | 811039097
17 | K | 7596417035 | Demontáž ústředny EPS linkové | kus | 1 | 2860 | 2860 |  |  | základní | 0 | 0 | 0 | 0 | 0 | 0 | 512 | K | 1 | ROZPOCET | 2860 | 0 | 0 | 0 | 0 | 1 | 2860 | 512 | 1441932483
18 | K | 7596417040 | Demontáž ústředny ASHS | kus | 1 | 6580 | 6580 |  |  | základní | 0 | 0 | 0 | 0 | 0 | 0 | 512 | K | 1 | ROZPOCET | 6580 | 0 | 0 | 0 | 0 | 1 | 6580 | 512 | -1609711067
19 | K | 7596417050 | Demontáž hlásky dispečerské drátové | kus | 1 | 304 | 304 |  |  | základní | 0 | 0 | 0 | 0 | 0 | 0 | 512 | K | 1 | ROZPOCET | 304 | 0 | 0 | 0 | 0 | 1 | 304 | 512 | 701259380
20 | K | 7596425010 | Montáž tabla obsluhovacího | kus | 1 | 2870 | 2870 |  |  | základní | 0 | 0 | 0 | 0 | 0 | 0 | 512 | K | 1 | ROZPOCET | 2870 | 0 | 0 | 0 | 0 | 1 | 2870 | 512 | -1106058907
21 | K | 7596427010 | Demontáž tabla obsluhovacího | kus | 1 | 2010 | 2010 |  |  | základní | 0 | 0 | 0 | 0 | 0 | 0 | 512 | K | 1 | ROZPOCET | 2010 | 0 | 0 | 0 | 0 | 1 | 2010 | 512 | -279929156
22 | K | 7596435010 | Montáž sirény poplachové | kus | 1 | 1760 | 1760 |  |  | základní | 0 | 0 | 0 | 0 | 0 | 0 | 512 | K | 1 | ROZPOCET | 1760 | 0 | 0 | 0 | 0 | 1 | 1760 | 512 | 1301284481
23 | K | 7596435020 | Montáž majáku na sloup | kus | 1 | 447 | 447 |  |  | základní | 0 | 0 | 0 | 0 | 0 | 0 | 512 | K | 1 | ROZPOCET | 447 | 0 | 0 | 0 | 0 | 1 | 447 | 512 | 1155032944
24 | K | 7596435025 | Montáž majáku na budovu | kus | 1 | 500 | 500 |  |  | základní | 0 | 0 | 0 | 0 | 0 | 0 | 512 | K | 1 | ROZPOCET | 500 | 0 | 0 | 0 | 0 | 1 | 500 | 512 | 1291074273
25 | K | 7596437010 | Demontáž sirény poplachové | kus | 1 | 1230 | 1230 |  |  | základní | 0 | 0 | 0 | 0 | 0 | 0 | 512 | K | 1 | ROZPOCET | 1230 | 0 | 0 | 0 | 0 | 1 | 1230 | 512 | 1895894809
26 | K | 7596437020 | Demontáž majáku ze sloupu | kus | 1 | 313 | 313 |  |  | základní | 0 | 0 | 0 | 0 | 0 | 0 | 512 | K | 1 | ROZPOCET | 313 | 0 | 0 | 0 | 0 | 1 | 313 | 512 | 697321909
27 | K | 7596437025 | Demontáž majáku z budovy | kus | 1 | 351 | 351 |  |  | základní | 0 | 0 | 0 | 0 | 0 | 0 | 512 | K | 1 | ROZPOCET | 351 | 0 | 0 | 0 | 0 | 1 | 351 | 512 | 1391335071
28 | K | 7596445005 | Montáž prvku pro EPS, ASHS (čidlo, hlásič, spínač atd.) | kus | 1 | 732 | 732 |  |  | základní | 0 | 0 | 0 | 0 | 0 | 0 | 512 | K | 1 | ROZPOCET | 732 | 0 | 0 | 0 | 0 | 1 | 732 | 512 | 1306678177
29 | K | 7596445020 | Montáž hlásiče tísňového vnějšího | kus | 1 | 545 | 545 |  |  | základní | 0 | 0 | 0 | 0 | 0 | 0 | 512 | K | 1 | ROZPOCET | 545 | 0 | 0 | 0 | 0 | 1 | 545 | 512 | -1315998723
30 | K | 7596445030 | Montáž hlásiče tlačítkového na omítku | kus | 1 | 222 | 222 |  |  | základní | 0 | 0 | 0 | 0 | 0 | 0 | 512 | K | 1 | ROZPOCET | 222 | 0 | 0 | 0 | 0 | 1 | 222 | 512 | 1210570689
31 | K | 7596445035 | Montáž hlásiče tlačítkového pod omítku | kus | 1 | 201 | 201 |  |  | základní | 0 | 0 | 0 | 0 | 0 | 0 | 512 | K | 1 | ROZPOCET | 201 | 0 | 0 | 0 | 0 | 1 | 201 | 512 | -263247798
32 | K | 7596445040 | Montáž hlásiče tlačítkového do prostředí SNV | kus | 1 | 535 | 535 |  |  | základní | 0 | 0 | 0 | 0 | 0 | 0 | 512 | K | 1 | ROZPOCET | 535 | 0 | 0 | 0 | 0 | 1 | 535 | 512 | 1967209244
33 | K | 7596445045 | Montáž hlásiče kompletního | kus | 1 | 1780 | 1780 |  |  | základní | 0 | 0 | 0 | 0 | 0 | 0 | 512 | K | 1 | ROZPOCET | 1780 | 0 | 0 | 0 | 0 | 1 | 1780 | 512 | -1035845972
34 | K | 7596445050 | Montáž ochranných prvků krytu | kus | 1 | 62 | 62 |  |  | základní | 0 | 0 | 0 | 0 | 0 | 0 | 512 | K | 1 | ROZPOCET | 62 | 0 | 0 | 0 | 0 | 1 | 62 | 512 | -23328012
35 | K | 7596445055 | Montáž ochranných prvků mřížky | kus | 1 | 62 | 62 |  |  | základní | 0 | 0 | 0 | 0 | 0 | 0 | 512 | K | 1 | ROZPOCET | 62 | 0 | 0 | 0 | 0 | 1 | 62 | 512 | -1924388801
36 | K | 7596445070 | Montáž štítku k hlásičům | kus | 1 | 28.1 | 28.1 |  |  | základní | 0 | 0 | 0 | 0 | 0 | 0 | 512 | K | 1 | ROZPOCET | 28.1 | 0 | 0 | 0 | 0 | 1 | 28.1 | 512 | -1854198253
37 | K | 7596445080 | Montáž vložky do automatického hlásiče | kus | 1 | 355 | 355 |  |  | základní | 0 | 0 | 0 | 0 | 0 | 0 | 512 | K | 1 | ROZPOCET | 355 | 0 | 0 | 0 | 0 | 1 | 355 | 512 | -1494795917
38 | K | 7596445090 | Montáž přitápění požárního hlásiče | kus | 1 | 1100 | 1100 |  |  | základní | 0 | 0 | 0 | 0 | 0 | 0 | 512 | K | 1 | ROZPOCET | 1100 | 0 | 0 | 0 | 0 | 1 | 1100 | 512 | 959381353
39 | K | 7596445100 | Montáž vyrovnávacího rámečku | kus | 1 | 338 | 338 |  |  | základní | 0 | 0 | 0 | 0 | 0 | 0 | 512 | K | 1 | ROZPOCET | 338 | 0 | 0 | 0 | 0 | 1 | 338 | 512 | -315383811
40 | K | 7596447005 | Demontáž prvku pro EPS, ASHS (čidlo, hlásič, spínač atd.) | kus | 1 | 511 | 511 |  |  | základní | 0 | 0 | 0 | 0 | 0 | 0 | 512 | K | 1 | ROZPOCET | 511 | 0 | 0 | 0 | 0 | 1 | 511 | 512 | 1415433349
41 | K | 7596447020 | Demontáž hlásiče tísňového vnějšího | kus | 1 | 382 | 382 |  |  | základní | 0 | 0 | 0 | 0 | 0 | 0 | 512 | K | 1 | ROZPOCET | 382 | 0 | 0 | 0 | 0 | 1 | 382 | 512 | 1074952559
42 | K | 7596447030 | Demontáž hlásiče tlačítkového na omítku | kus | 1 | 155 | 155 |  |  | základní | 0 | 0 | 0 | 0 | 0 | 0 | 512 | K | 1 | ROZPOCET | 155 | 0 | 0 | 0 | 0 | 1 | 155 | 512 | 1512836626
43 | K | 7596447035 | Demontáž hlásiče tlačítkového pod omítku | kus | 1 | 140 | 140 |  |  | základní | 0 | 0 | 0 | 0 | 0 | 0 | 512 | K | 1 | ROZPOCET | 140 | 0 | 0 | 0 | 0 | 1 | 140 | 512 | 725558666
44 | K | 7596447040 | Demontáž hlásiče tlačítkového do prostředí SNV | kus | 1 | 374 | 374 |  |  | základní | 0 | 0 | 0 | 0 | 0 | 0 | 512 | K | 1 | ROZPOCET | 374 | 0 | 0 | 0 | 0 | 1 | 374 | 512 | 660904778
45 | K | 7596447045 | Demontáž hlásiče kompletního | kus | 1 | 1240 | 1240 |  |  | základní | 0 | 0 | 0 | 0 | 0 | 0 | 512 | K | 1 | ROZPOCET | 1240 | 0 | 0 | 0 | 0 | 1 | 1240 | 512 | 430382739
46 | K | 7596447050 | Demontáž ochranného krytu | kus | 1 | 43.6 | 43.6 |  |  | základní | 0 | 0 | 0 | 0 | 0 | 0 | 512 | K | 1 | ROZPOCET | 43.6 | 0 | 0 | 0 | 0 | 1 | 43.6 | 512 | 1340682545
47 | K | 7596447055 | Demontáž ochranné mřížky | kus | 1 | 43.6 | 43.6 |  |  | základní | 0 | 0 | 0 | 0 | 0 | 0 | 512 | K | 1 | ROZPOCET | 43.6 | 0 | 0 | 0 | 0 | 1 | 43.6 | 512 | 1486724422
48 | K | 7596447070 | Demontáž štítku k hlásičům | kus | 1 | 19.3 | 19.3 |  |  | základní | 0 | 0 | 0 | 0 | 0 | 0 | 512 | K | 1 | ROZPOCET | 19.3 | 0 | 0 | 0 | 0 | 1 | 19.3 | 512 | -42755760
49 | K | 7596447080 | Demontáž vložky do automatického hlásiče | kus | 1 | 249 | 249 |  |  | základní | 0 | 0 | 0 | 0 | 0 | 0 | 512 | K | 1 | ROZPOCET | 249 | 0 | 0 | 0 | 0 | 1 | 249 | 512 | 2141442540
50 | K | 7596447090 | Demontáž přitápění požárního hlásiče | kus | 1 | 768 | 768 |  |  | základní | 0 | 0 | 0 | 0 | 0 | 0 | 512 | K | 1 | ROZPOCET | 768 | 0 | 0 | 0 | 0 | 1 | 768 | 512 | 1558753833
51 | K | 7596447100 | Demontáž vyrovnávacího rámečku | kus | 1 | 247 | 247 |  |  | základní | 0 | 0 | 0 | 0 | 0 | 0 | 512 | K | 1 | ROZPOCET | 247 | 0 | 0 | 0 | 0 | 1 | 247 | 512 | 598377992
52 | K | 7596447200 | Ekologická likvidace ionizačních neadresných požárních hlásičů systémů EPS pro normální prostředí | kus | 1 | 149 | 149 |  |  | základní | 0 | 0 | 0 | 0 | 0 | 0 | 512 | K | 1 | ROZPOCET | 149 | 0 | 0 | 0 | 0 | 1 | 149 | 512 | 1944430619
53 | K | 7596447205 | Ekologická likvidace ionizačních neadresných požárních hlásičů systémů EPS pro prostředí s nebezpečím výbuchu | kus | 1 | 279 | 279 |  |  | základní | 0 | 0 | 0 | 0 | 0 | 0 | 512 | K | 1 | ROZPOCET | 279 | 0 | 0 | 0 | 0 | 1 | 279 | 512 | -196283044
54 | K | 7596455005 | Montáž tlačítka blokování - zrušení | kus | 1 | 1370 | 1370 |  |  | základní | 0 | 0 | 0 | 0 | 0 | 0 | 512 | K | 1 | ROZPOCET | 1370 | 0 | 0 | 0 | 0 | 1 | 1370 | 512 | -1312204852
55 | K | 7596457005 | Demontáž tlačítka blokování - zrušení | kus | 1 | 957 | 957 |  |  | základní | 0 | 0 | 0 | 0 | 0 | 0 | 512 | K | 1 | ROZPOCET | 957 | 0 | 0 | 0 | 0 | 1 | 957 | 512 | -1772472926

## PS 04 - Montáž a demontáž...
{41364148-a02e-4ed0-abb2-18e5f4d076fc}
2
| KRYCÍ LIST SOUPISU PRACÍ | [7 empty] | v --- níže se nacházejí doplnkové a pomocné údaje k sestavám --- v | [8 empty] | False
Stavba:
Údržba, opravy a odstraňování závad u SSZT 2026 - 2027 revize o opravy EPS a EZS u SSZT Jihlava
Objekt:
PS 04 - Montáž a demontáž EZS
| KSO: |  |  |  |  | CC-CZ:
| Místo: |  |  |  |  | Datum: | 15. 2. 2022
| Zadavatel: |  |  |  |  | IČ:
DIČ:
| Zhotovitel: |  |  |  |  | IČ:
DIČ:
| Projektant: |  |  |  |  | IČ:
DIČ:
| Zpracovatel: |  |  |  |  | IČ:
DIČ:
Poznámka:
| Cena bez DPH | [5 empty] | 763818
|  |  | Základ daně |  |  | Sazba daně | Výše daně
| DPH | základní | 763818 |  |  | 21% | 160401.78
|  | snížená | 0 |  |  | 15% | 0
|  | zákl. přenesená | 0 |  |  | 21% | 0
|  | sníž. přenesená | 0 |  |  | 15% | 0
|  | nulová | 0 |  |  | 0% | 0
| Cena s DPH |  |  | v | CZK |  | 924219.78
| Projektant |  |  | Zpracovatel
| Datum a podpis: |  | Razítko | Datum a podpis: |  |  | Razítko
| Objednavatel |  |  | Zhotovitel
| Datum a podpis: |  | Razítko | Datum a podpis: |  |  | Razítko
REKAPITULACE ČLENĚNÍ SOUPISU PRACÍ
Stavba:
Údržba, opravy a odstraňování závad u SSZT 2026 - 2027 revize o opravy EPS a EZS u SSZT Jihlava
Objekt:
PS 04 - Montáž a demontáž EZS
Místo: | [5 empty] | Datum: | 15. 2. 2022
Zadavatel: | [5 empty] | Projektant:
Zhotovitel: | [5 empty] | Zpracovatel:
Kód dílu - Popis | [6 empty] | Cena celkem [CZK]
Náklady ze soupisu prací | [6 empty] | 763818 | [11 empty] | -1
| OST - Ostatní | [5 empty] | 763818
SOUPIS PRACÍ
Stavba:
Údržba, opravy a odstraňování závad u SSZT 2026 - 2027 revize o opravy EPS a EZS u SSZT Jihlava
Objekt:
PS 04 - Montáž a demontáž EZS
Místo: | [5 empty] | Datum: | 15. 2. 2022
Zadavatel: | [5 empty] | Projektant:
Zhotovitel: | [5 empty] | Zpracovatel:
PČ | Typ | Kód | Popis | MJ | Množství | J.cena [CZK] | Cena celkem [CZK] | Cenová soustava |  | DPH | J. Nh [h] | Nh celkem [h] | J. hmotnost [t] | Hmotnost celkem [t] | J. suť [t] | Suť Celkem [t]
Náklady soupisu celkem | [6 empty] | 763818 |  |  |  |  | 0 |  | 0 |  | 0 |  | D | -1 | [7 empty] | 763818
| D | OST | Ostatní |  |  |  | 763818 |  |  |  |  | 0 |  | 0 |  | 0 | 4 | D | 0 | ROZPOCET | [6 empty] | 763818
1 | K | 7597115010 | Montáž ústředny konvenční pro 1 smyčku | kus | 1 | 2950 | 2950 |  |  | základní | 0 | 0 | 0 | 0 | 0 | 0 | 512 | K | 1 | ROZPOCET | 2950 | 0 | 0 | 0 | 0 | 1 | 2950 | 512 | -1625647799
2 | K | 7597115015 | Montáž ústředny konvenční pro 2 smyčky | kus | 1 | 3470 | 3470 |  |  | základní | 0 | 0 | 0 | 0 | 0 | 0 | 512 | K | 1 | ROZPOCET | 3470 | 0 | 0 | 0 | 0 | 1 | 3470 | 512 | -693984657
3 | K | 7597115020 | Montáž ústředny konvenční do 8 smyček | kus | 1 | 4730 | 4730 |  |  | základní | 0 | 0 | 0 | 0 | 0 | 0 | 512 | K | 1 | ROZPOCET | 4730 | 0 | 0 | 0 | 0 | 1 | 4730 | 512 | -449281605
4 | K | 7597115025 | Montáž ústředny konvenční do 16 smyček | kus | 1 | 5840 | 5840 |  |  | základní | 0 | 0 | 0 | 0 | 0 | 0 | 512 | K | 1 | ROZPOCET | 5840 | 0 | 0 | 0 | 0 | 1 | 5840 | 512 | -234592914
5 | K | 7597115030 | Montáž ústředny konvenční do 32 smyček | kus | 1 | 6690 | 6690 |  |  | základní | 0 | 0 | 0 | 0 | 0 | 0 | 512 | K | 1 | ROZPOCET | 6690 | 0 | 0 | 0 | 0 | 1 | 6690 | 512 | -28173562
6 | K | 7597115035 | Montáž ústředny konvenční do 48 smyček | kus | 1 | 8040 | 8040 |  |  | základní | 0 | 0 | 0 | 0 | 0 | 0 | 512 | K | 1 | ROZPOCET | 8040 | 0 | 0 | 0 | 0 | 1 | 8040 | 512 | -1326069777
7 | K | 7597115050 | Montáž ústředny linkové | kus | 1 | 3470 | 3470 |  |  | základní | 0 | 0 | 0 | 0 | 0 | 0 | 512 | K | 1 | ROZPOCET | 3470 | 0 | 0 | 0 | 0 | 1 | 3470 | 512 | -1519384766
8 | K | 7597117010 | Demontáž ústředny konvenční pro 1 smyčku | kus | 1 | 2950 | 2950 |  |  | základní | 0 | 0 | 0 | 0 | 0 | 0 | 512 | K | 1 | ROZPOCET | 2950 | 0 | 0 | 0 | 0 | 1 | 2950 | 512 | 467428622
9 | K | 7597117015 | Demontáž ústředny konvenční pro 2 smyčky | kus | 1 | 3470 | 3470 |  |  | základní | 0 | 0 | 0 | 0 | 0 | 0 | 512 | K | 1 | ROZPOCET | 3470 | 0 | 0 | 0 | 0 | 1 | 3470 | 512 | -1698807214
10 | K | 7597117020 | Demontáž ústředny konvenční do 8 smyček | kus | 1 | 4730 | 4730 |  |  | základní | 0 | 0 | 0 | 0 | 0 | 0 | 512 | K | 1 | ROZPOCET | 4730 | 0 | 0 | 0 | 0 | 1 | 4730 | 512 | -108005618
11 | K | 7597117025 | Demontáž ústředny konvenční do 16 smyček | kus | 1 | 5840 | 5840 |  |  | základní | 0 | 0 | 0 | 0 | 0 | 0 | 512 | K | 1 | ROZPOCET | 5840 | 0 | 0 | 0 | 0 | 1 | 5840 | 512 | -1898046726
12 | K | 7597117030 | Demontáž ústředny konvenční do 32 smyček | kus | 1 | 6690 | 6690 |  |  | základní | 0 | 0 | 0 | 0 | 0 | 0 | 512 | K | 1 | ROZPOCET | 6690 | 0 | 0 | 0 | 0 | 1 | 6690 | 512 | 2094556305
13 | K | 7597117035 | Demontáž ústředny konvenční do 48 smyček | kus | 1 | 8040 | 8040 |  |  | základní | 0 | 0 | 0 | 0 | 0 | 0 | 512 | K | 1 | ROZPOCET | 8040 | 0 | 0 | 0 | 0 | 1 | 8040 | 512 | -1964053789
14 | K | 7597117050 | Demontáž ústředny linkové | kus | 1 | 3470 | 3470 |  |  | základní | 0 | 0 | 0 | 0 | 0 | 0 | 512 | K | 1 | ROZPOCET | 3470 | 0 | 0 | 0 | 0 | 1 | 3470 | 512 | -260938338
15 | K | 7597125010 | Montáž příšlušenství pro EZS klávesnice (tabla) | kus | 1 | 2650 | 2650 |  |  | základní | 0 | 0 | 0 | 0 | 0 | 0 | 512 | K | 1 | ROZPOCET | 2650 | 0 | 0 | 0 | 0 | 1 | 2650 | 512 | 873479599
16 | K | 7597125015 | Montáž příšlušenství pro EZS rozvodné krabice - kontaktní | kus | 1 | 1370 | 1370 |  |  | základní | 0 | 0 | 0 | 0 | 0 | 0 | 512 | K | 1 | ROZPOCET | 1370 | 0 | 0 | 0 | 0 | 1 | 1370 | 512 | 879017827
17 | K | 7597125020 | Montáž příšlušenství pro EZS koncentrátoru RIO | kus | 1 | 2740 | 2740 |  |  | základní | 0 | 0 | 0 | 0 | 0 | 0 | 512 | K | 1 | ROZPOCET | 2740 | 0 | 0 | 0 | 0 | 1 | 2740 | 512 | -1432043163
18 | K | 7597125025 | Montáž příšlušenství pro EZS koncentrátoru RIO s napaječem | kus | 1 | 3410 | 3410 |  |  | základní | 0 | 0 | 0 | 0 | 0 | 0 | 512 | K | 1 | ROZPOCET | 3410 | 0 | 0 | 0 | 0 | 1 | 3410 | 512 | -883372368
19 | K | 7597125030 | Montáž příšlušenství pro EZS konfigurace a nastavení komunikačního modulu (UNI1TN,E080,UDS) | kus | 1 | 1640 | 1640 |  |  | základní | 0 | 0 | 0 | 0 | 0 | 0 | 512 | K | 1 | ROZPOCET | 1640 | 0 | 0 | 0 | 0 | 1 | 1640 | 512 | 1750782309
20 | K | 7597125035 | Montáž příšlušenství pro EZS oživení a nastavení systému EZS | soubor | 1 | 9400 | 9400 |  |  | základní | 0 | 0 | 0 | 0 | 0 | 0 | 512 | K | 1 | ROZPOCET | 9400 | 0 | 0 | 0 | 0 | 1 | 9400 | 512 | -1457334115
21 | K | 7597125040 | Montáž příšlušenství pro EZS naprogramování ústředny EZS | kus | 1 | 4700 | 4700 |  |  | základní | 0 | 0 | 0 | 0 | 0 | 0 | 512 | K | 1 | ROZPOCET | 4700 | 0 | 0 | 0 | 0 | 1 | 4700 | 512 | -796679647
22 | K | 7597125045 | Montáž příšlušenství pro EZS vizualizace na PC pro dálkovou správu dat EZS za 1 žst. | kus | 1 | 99300 | 99300 |  |  | základní | 0 | 0 | 0 | 0 | 0 | 0 | 512 | K | 1 | ROZPOCET | 99300 | 0 | 0 | 0 | 0 | 1 | 99300 | 512 | 637754989
23 | K | 7597127010 | Demontáž příšlušenství pro zabezpečovací zařízení klávesnice (tabla) | kus | 1 | 703 | 703 |  |  | základní | 0 | 0 | 0 | 0 | 0 | 0 | 512 | K | 1 | ROZPOCET | 703 | 0 | 0 | 0 | 0 | 1 | 703 | 512 | 741377130
24 | K | 7597127015 | Demontáž příšlušenství pro zabezpečovací zařízení rozvodné krabice - kontaktní | kus | 1 | 542 | 542 |  |  | základní | 0 | 0 | 0 | 0 | 0 | 0 | 512 | K | 1 | ROZPOCET | 542 | 0 | 0 | 0 | 0 | 1 | 542 | 512 | -498092101
25 | K | 7597127020 | Demontáž příšlušenství pro zabezpečovací zařízení koncentrátoru RIO | kus | 1 | 767 | 767 |  |  | základní | 0 | 0 | 0 | 0 | 0 | 0 | 512 | K | 1 | ROZPOCET | 767 | 0 | 0 | 0 | 0 | 1 | 767 | 512 | -1869695111
26 | K | 7597127025 | Demontáž příšlušenství pro zabezpečovací zařízení koncentrátoru RIO s napaječem | kus | 1 | 812 | 812 |  |  | základní | 0 | 0 | 0 | 0 | 0 | 0 | 512 | K | 1 | ROZPOCET | 812 | 0 | 0 | 0 | 0 | 1 | 812 | 512 | 50173819
27 | K | 7597135010 | Montáž prvku pro EZS (čidlo, snímač, siréna) | kus | 1 | 1270 | 1270 |  |  | základní | 0 | 0 | 0 | 0 | 0 | 0 | 512 | K | 1 | ROZPOCET | 1270 | 0 | 0 | 0 | 0 | 1 | 1270 | 512 | -1982320249
28 | K | 7597137010 | Demontáž prvku pro EZS (čidlo,snímač,siréna) | kus | 1 | 427 | 427 |  |  | základní | 0 | 0 | 0 | 0 | 0 | 0 | 512 | K | 1 | ROZPOCET | 427 | 0 | 0 | 0 | 0 | 1 | 427 | 512 | 1336533991
29 | K | 7598045005 | Měření smyčky | kus | 1 | 6370 | 6370 |  |  | základní | 0 | 0 | 0 | 0 | 0 | 0 | 512 | K | 1 | ROZPOCET | 6370 | 0 | 0 | 0 | 0 | 1 | 6370 | 512 | -1485855757
30 | K | 7598045015 | Zařízení EZS odzkoušení v rozsahu 1 ústředny | kus | 1 | 14400 | 14400 |  |  | základní | 0 | 0 | 0 | 0 | 0 | 0 | 512 | K | 1 | ROZPOCET | 14400 | 0 | 0 | 0 | 0 | 1 | 14400 | 512 | -492893730
31 | K | 7598045030 | Zařízení EZS montáž komunikačního modulu (UNI1TN, E080, UDS) | kus | 1 | 1370 | 1370 |  |  | základní | 0 | 0 | 0 | 0 | 0 | 0 | 512 | K | 1 | ROZPOCET | 1370 | 0 | 0 | 0 | 0 | 1 | 1370 | 512 | 27400522
32 | K | 7598045035 | Zařízení EZS zaškolení obsluhy | kus | 1 | 3130 | 3130 |  |  | základní | 0 | 0 | 0 | 0 | 0 | 0 | 512 | K | 1 | ROZPOCET | 3130 | 0 | 0 | 0 | 0 | 1 | 3130 | 512 | -838852206
33 | K | 7598045040 | Zařízení EZS vyhotovení protokolu o funkční zkoušce | kus | 1 | 1570 | 1570 |  |  | základní | 0 | 0 | 0 | 0 | 0 | 0 | 512 | K | 1 | ROZPOCET | 1570 | 0 | 0 | 0 | 0 | 1 | 1570 | 512 | -715143972
34 | K | 7598045045 | Měření 1 úseku smyčky | kus | 1 | 417 | 417 |  |  | základní | 0 | 0 | 0 | 0 | 0 | 0 | 512 | K | 1 | ROZPOCET | 417 | 0 | 0 | 0 | 0 | 1 | 417 | 512 | -189633928
35 | K | 7598045050 | Přezkoušení zařízení vzduchotechnického | kus | 1 | 933 | 933 |  |  | základní | 0 | 0 | 0 | 0 | 0 | 0 | 512 | K | 1 | ROZPOCET | 933 | 0 | 0 | 0 | 0 | 1 | 933 | 512 | 385829826
36 | K | 7598045055 | Přezkoušení čidla automatického hlásiče | kus | 1 | 417 | 417 |  |  | základní | 0 | 0 | 0 | 0 | 0 | 0 | 512 | K | 1 | ROZPOCET | 417 | 0 | 0 | 0 | 0 | 1 | 417 | 512 | -1177820026
37 | K | 7598045060 | Zkoušení požární ústředny do 8 smyček | kus | 1 | 37500 | 37500 |  |  | základní | 0 | 0 | 0 | 0 | 0 | 0 | 512 | K | 1 | ROZPOCET | 37500 | 0 | 0 | 0 | 0 | 1 | 37500 | 512 | 1896986538
38 | K | 7598045065 | Zkoušení požární ústředny do 16 smyček | kus | 1 | 79300 | 79300 |  |  | základní | 0 | 0 | 0 | 0 | 0 | 0 | 512 | K | 1 | ROZPOCET | 79300 | 0 | 0 | 0 | 0 | 1 | 79300 | 512 | -2092665225
39 | K | 7598045070 | Zkoušení požární ústředny do 24 smyček | kus | 1 | 116900 | 116900 |  |  | základní | 0 | 0 | 0 | 0 | 0 | 0 | 512 | K | 1 | ROZPOCET | 116900 | 0 | 0 | 0 | 0 | 1 | 116900 | 512 | 207138784
40 | K | 7598045075 | Zkoušení požární ústředny do 32 smyček | kus | 1 | 156400 | 156400 |  |  | základní | 0 | 0 | 0 | 0 | 0 | 0 | 512 | K | 1 | ROZPOCET | 156400 | 0 | 0 | 0 | 0 | 1 | 156400 | 512 | -2072920243
41 | K | 7598045080 | Zkoušení požární ústředny do 48 smyček | kus | 1 | 126200 | 126200 |  |  | základní | 0 | 0 | 0 | 0 | 0 | 0 | 512 | K | 1 | ROZPOCET | 126200 | 0 | 0 | 0 | 0 | 1 | 126200 | 512 | -288827715
42 | K | 7598045085 | Systém EPS oživení a nastavení | soubor | 1 | 9400 | 9400 |  |  | základní | 0 | 0 | 0 | 0 | 0 | 0 | 512 | K | 1 | ROZPOCET | 9400 | 0 | 0 | 0 | 0 | 1 | 9400 | 512 | -1826702263
43 | K | 7598045090 | Systém EPS naprogramování ústředny | kus | 1 | 4700 | 4700 |  |  | základní | 0 | 0 | 0 | 0 | 0 | 0 | 512 | K | 1 | ROZPOCET | 4700 | 0 | 0 | 0 | 0 | 1 | 4700 | 512 | 1712472630
44 | K | 7598045095 | Systém EPS zaškolení obsluhy | kus | 1 | 3130 | 3130 |  |  | základní | 0 | 0 | 0 | 0 | 0 | 0 | 512 | K | 1 | ROZPOCET | 3130 | 0 | 0 | 0 | 0 | 1 | 3130 | 512 | 2143584451
45 | K | 7598045100 | Systém EPS vyhotovení protokolu o funkční zkoušce | kus | 1 | 1570 | 1570 |  |  | základní | 0 | 0 | 0 | 0 | 0 | 0 | 512 | K | 1 | ROZPOCET | 1570 | 0 | 0 | 0 | 0 | 1 | 1570 | 512 | 1903743646

## PS 06 - Montáž a demontáž...
{64733646-703a-4b25-9dc3-6ddfe9a4eaff}
2
| KRYCÍ LIST SOUPISU PRACÍ | [7 empty] | v --- níže se nacházejí doplnkové a pomocné údaje k sestavám --- v | [8 empty] | False
Stavba:
Údržba, opravy a odstraňování závad u SSZT 2026 - 2027 revize o opravy EPS a EZS u SSZT Jihlava
Objekt:
PS 06 - Montáž a demontáž ASHS
| KSO: |  |  |  |  | CC-CZ:
| Místo: |  |  |  |  | Datum: | 15. 2. 2022
| Zadavatel: |  |  |  |  | IČ:
DIČ:
| Zhotovitel: |  |  |  |  | IČ:
DIČ:
| Projektant: |  |  |  |  | IČ:
DIČ:
| Zpracovatel: |  |  |  |  | IČ:
DIČ:
Poznámka:
| Cena bez DPH | [5 empty] | 20041
|  |  | Základ daně |  |  | Sazba daně | Výše daně
| DPH | základní | 20041 |  |  | 21% | 4208.61
|  | snížená | 0 |  |  | 15% | 0
|  | zákl. přenesená | 0 |  |  | 21% | 0
|  | sníž. přenesená | 0 |  |  | 15% | 0
|  | nulová | 0 |  |  | 0% | 0
| Cena s DPH |  |  | v | CZK |  | 24249.61
| Projektant |  |  | Zpracovatel
| Datum a podpis: |  | Razítko | Datum a podpis: |  |  | Razítko
| Objednavatel |  |  | Zhotovitel
| Datum a podpis: |  | Razítko | Datum a podpis: |  |  | Razítko
REKAPITULACE ČLENĚNÍ SOUPISU PRACÍ
Stavba:
Údržba, opravy a odstraňování závad u SSZT 2026 - 2027 revize o opravy EPS a EZS u SSZT Jihlava
Objekt:
PS 06 - Montáž a demontáž ASHS
Místo: | [5 empty] | Datum: | 15. 2. 2022
Zadavatel: | [5 empty] | Projektant:
Zhotovitel: | [5 empty] | Zpracovatel:
Kód dílu - Popis | [6 empty] | Cena celkem [CZK]
Náklady ze soupisu prací | [6 empty] | 20041 | [11 empty] | -1
| OST - Ostatní | [5 empty] | 20041
SOUPIS PRACÍ
Stavba:
Údržba, opravy a odstraňování závad u SSZT 2026 - 2027 revize o opravy EPS a EZS u SSZT Jihlava
Objekt:
PS 06 - Montáž a demontáž ASHS
Místo: | [5 empty] | Datum: | 15. 2. 2022
Zadavatel: | [5 empty] | Projektant:
Zhotovitel: | [5 empty] | Zpracovatel:
PČ | Typ | Kód | Popis | MJ | Množství | J.cena [CZK] | Cena celkem [CZK] | Cenová soustava |  | DPH | J. Nh [h] | Nh celkem [h] | J. hmotnost [t] | Hmotnost celkem [t] | J. suť [t] | Suť Celkem [t]
Náklady soupisu celkem | [6 empty] | 20041 |  |  |  |  | 0 |  | 0 |  | 0 |  | D | -1 | [7 empty] | 20041
| D | OST | Ostatní |  |  |  | 20041 |  |  |  |  | 0 |  | 0 |  | 0 | 4 | D | 0 | ROZPOCET | [6 empty] | 20041
1 | K | 7596473010 | ASHS - oprava tlakové láhve | litr | 1 | 203 | 203 |  |  | základní | 0 | 0 | 0 | 0 | 0 | 0 | 512 | K | 1 | ROZPOCET | 203 | 0 | 0 | 0 | 0 | 1 | 203 | 512 | -717310095
2 | K | 7596475010 | Montáž hasící části ASHS spouštěče, elmag.ventilů, trysek,ručního spouštěče a tlakového spínače | soubor | 1 | 8190 | 8190 |  |  | základní | 0 | 0 | 0 | 0 | 0 | 0 | 512 | K | 1 | ROZPOCET | 8190 | 0 | 0 | 0 | 0 | 1 | 8190 | 512 | 1706357344
3 | K | 7596475020 | Montáž ventilu pro tlakovou láhev | kus | 1 | 1150 | 1150 |  |  | základní | 0 | 0 | 0 | 0 | 0 | 0 | 512 | K | 1 | ROZPOCET | 1150 | 0 | 0 | 0 | 0 | 1 | 1150 | 512 | 1661178792
4 | K | 7596475030 | Montáž spouštěcí hlavice ventilu tlakové lahve | kus | 1 | 1230 | 1230 |  |  | základní | 0 | 0 | 0 | 0 | 0 | 0 | 512 | K | 1 | ROZPOCET | 1230 | 0 | 0 | 0 | 0 | 1 | 1230 | 512 | 2130571723
5 | K | 7596475040 | Montáž trysky pro vypouštění hasiva | kus | 1 | 869 | 869 |  |  | základní | 0 | 0 | 0 | 0 | 0 | 0 | 512 | K | 1 | ROZPOCET | 869 | 0 | 0 | 0 | 0 | 1 | 869 | 512 | -60455187
6 | K | 7596475050 | Montáž rozvodného potrubí hasiva/plynu | m | 1 | 230 | 230 |  |  | základní | 0 | 0 | 0 | 0 | 0 | 0 | 512 | K | 1 | ROZPOCET | 230 | 0 | 0 | 0 | 0 | 1 | 230 | 512 | 1047093732
7 | K | 7596477010 | Demontáž hasící části ASHS spouštěče, elmag. ventily, trysky, ruční spouštěč a tlakový spínač | soubor | 1 | 5730 | 5730 |  |  | základní | 0 | 0 | 0 | 0 | 0 | 0 | 512 | K | 1 | ROZPOCET | 5730 | 0 | 0 | 0 | 0 | 1 | 5730 | 512 | 74652103
8 | K | 7596477020 | Demontáž ventilu pro tlakovou láhev | kus | 1 | 806 | 806 |  |  | základní | 0 | 0 | 0 | 0 | 0 | 0 | 512 | K | 1 | ROZPOCET | 806 | 0 | 0 | 0 | 0 | 1 | 806 | 512 | -758593265
9 | K | 7596477030 | Demontáž spouštěcí hlavice ventilu tlakové lahve | kus | 1 | 862 | 862 |  |  | základní | 0 | 0 | 0 | 0 | 0 | 0 | 512 | K | 1 | ROZPOCET | 862 | 0 | 0 | 0 | 0 | 1 | 862 | 512 | 1693117280
10 | K | 7596477040 | Demontáž trysky pro vypouštění hasiva | kus | 1 | 609 | 609 |  |  | základní | 0 | 0 | 0 | 0 | 0 | 0 | 512 | K | 1 | ROZPOCET | 609 | 0 | 0 | 0 | 0 | 1 | 609 | 512 | -582606815
11 | K | 7596477050 | Demontáž rozvodného potrubí hasiva/plynu | m | 1 | 162 | 162 |  |  | základní | 0 | 0 | 0 | 0 | 0 | 0 | 512 | K | 1 | ROZPOCET | 162 | 0 | 0 | 0 | 0 | 1 | 162 | 512 | 1170288465

## PS 08 - Vedlejší rozpočto...
{639204c8-fb48-4ca6-bbe5-2186059d0469}
2
| KRYCÍ LIST SOUPISU PRACÍ | [7 empty] | v --- níže se nacházejí doplnkové a pomocné údaje k sestavám --- v | [8 empty] | False
Stavba:
Údržba, opravy a odstraňování závad u SSZT 2026 - 2027 revize o opravy EPS a EZS u SSZT Jihlava
Objekt:
PS 08 - Vedlejší rozpočtové náklady
| KSO: |  |  |  |  | CC-CZ:
| Místo: |  |  |  |  | Datum: | 15. 2. 2022
| Zadavatel: |  |  |  |  | IČ:
DIČ:
| Zhotovitel: |  |  |  |  | IČ:
DIČ:
| Projektant: |  |  |  |  | IČ:
DIČ:
| Zpracovatel: |  |  |  |  | IČ:
DIČ:
Poznámka:
| Cena bez DPH | [5 empty] | 388339
|  |  | Základ daně |  |  | Sazba daně | Výše daně
| DPH | základní | 388339 |  |  | 21% | 81551.19
|  | snížená | 0 |  |  | 15% | 0
|  | zákl. přenesená | 0 |  |  | 21% | 0
|  | sníž. přenesená | 0 |  |  | 15% | 0
|  | nulová | 0 |  |  | 0% | 0
| Cena s DPH |  |  | v | CZK |  | 469890.19
| Projektant |  |  | Zpracovatel
| Datum a podpis: |  | Razítko | Datum a podpis: |  |  | Razítko
| Objednavatel |  |  | Zhotovitel
| Datum a podpis: |  | Razítko | Datum a podpis: |  |  | Razítko
REKAPITULACE ČLENĚNÍ SOUPISU PRACÍ
Stavba:
Údržba, opravy a odstraňování závad u SSZT 2026 - 2027 revize o opravy EPS a EZS u SSZT Jihlava
Objekt:
PS 08 - Vedlejší rozpočtové náklady
Místo: | [5 empty] | Datum: | 15. 2. 2022
Zadavatel: | [5 empty] | Projektant:
Zhotovitel: | [5 empty] | Zpracovatel:
Kód dílu - Popis | [6 empty] | Cena celkem [CZK]
Náklady ze soupisu prací | [6 empty] | 388339 | [11 empty] | -1
| HZS - Hodinové zúčtovací sazby | [5 empty] | 336500
| OST - Ostatní | [5 empty] | 839
| VRN - Vedlejší rozpočtové náklady | [5 empty] | 51000
| VRN8 - Přesun stavebních kapacit | [5 empty] | 51000
SOUPIS PRACÍ
Stavba:
Údržba, opravy a odstraňování závad u SSZT 2026 - 2027 revize o opravy EPS a EZS u SSZT Jihlava
Objekt:
PS 08 - Vedlejší rozpočtové náklady
Místo: | [5 empty] | Datum: | 15. 2. 2022
Zadavatel: | [5 empty] | Projektant:
Zhotovitel: | [5 empty] | Zpracovatel:
PČ | Typ | Kód | Popis | MJ | Množství | J.cena [CZK] | Cena celkem [CZK] | Cenová soustava |  | DPH | J. Nh [h] | Nh celkem [h] | J. hmotnost [t] | Hmotnost celkem [t] | J. suť [t] | Suť Celkem [t]
Náklady soupisu celkem | [6 empty] | 388339 |  |  |  |  | 500 |  | 0 |  | 0 |  | D | -1 | [7 empty] | 388339
| D | HZS | Hodinové zúčtovací sazby |  |  |  | 336500 |  |  |  |  | 500 |  | 0 |  | 0 | 4 | D | 0 | ROZPOCET | [6 empty] | 336500
2 | K | HZS4232 | Hodinová zúčtovací sazba technik odborný | hod | 500 | 673 | 336500 |  |  | základní | 1 | 500 | 0 | 0 | 0 | 0 | 512 | K | 1 | ROZPOCET | 336500 | 0 | 0 | 0 | 0 | 1 | 336500 | 512 | -1879109211
| D | OST | Ostatní |  |  |  | 839 |  |  |  |  | 0 |  | 0 |  | 0 | 4 | D | 0 | ROZPOCET | [6 empty] | 839
4 | K | 9901000100 | Doprava materiálu mechanizací o nosnosti do 3,5 t elektrosoučástek, montážního materiálu, kameniva, písku, dlažebních kostek, suti, atd. do 10 km | kus | 1 | 435 | 435 |  |  | základní | 0 | 0 | 0 | 0 | 0 | 0 | 512 | K | 1 | ROZPOCET | 435 | 0 | 0 | 0 | 0 | 1 | 435 | 512 | -1193733811
5 | K | 9901009200 | Doprava materiálu mechanizací o nosnosti do 3,5 t elektrosoučástek, montážního materiálu, kameniva, písku, dlažebních kostek, suti, atd. příplatek za každých dalších 10 km | kus | 1 | 404 | 404 |  |  | základní | 0 | 0 | 0 | 0 | 0 | 0 | 512 | K | 1 | ROZPOCET | 404 | 0 | 0 | 0 | 0 | 1 | 404 | 512 | 2125106393
| D | VRN | Vedlejší rozpočtové náklady |  |  |  | 51000 |  |  |  |  | 0 |  | 0 |  | 0 | 5 | D | 0 | ROZPOCET | [6 empty] | 51000
| D | VRN8 | Přesun stavebních kapacit |  |  |  | 51000 |  |  |  |  | 0 |  | 0 |  | 0 | 5 | D | 1 | ROZPOCET | [6 empty] | 51000
3 | K | 081002000 | Doprava zaměstnanců | …km | 3000 | 17 | 51000 |  |  | základní | 0 | 0 | 0 | 0 | 0 | 0 | 1024 | K | 2 | ROZPOCET | 51000 | 0 | 0 | 0 | 0 | 1 | 51000 | 1024 | -1080595229