## SPS
Opravy a revize klimatizací v obvodu SPS OŘ Hradec Králové 2026
Soupis klimatizačních jednotek
Položka | Adresa umístění | Budova | Patro | Místnost | Správce | Kontakt | Telefon | E-mail | Výrobce | Typ vnitřní jednotky | Typ vnější jednotky | Venkovní/vnitřní | Výrobní číslo | Výkon/Příkon | Médium | Obsah chladiva | Revize | Platnost revize do: | Poznámka
1 | Č. Třebová | bývalá stravovna, HZS | 1 | 1P21 | SPS ČT | Ticháček | 601088577 | Tichacekja@spravazeleznic.cz | Toshiba | RAS-B10J2KVG-E 2 kusy | RAS-2M18U2AVG-E | venkovní | 93200589 | 2700W | R32 | 1,02 Kg
2 | Č. Třebová | bývalá stravovna, HZS | 1 | 1P19 | SPS ČT | Ticháček | 601088577 | Tichacekja@spravazeleznic.cz | Toshiba | RAS-B10J2KVG-E 2 kusy | RAS-2M18U2AVG-E | venkovní | 93200547 | 2700W | R32 | 1,02 Kg
3 | Č. Třebová | bývalá stravovna, HZS | 1 | kulturní místnost | SPS ČT | Ticháček | 601088577 | Tichacekja@spravazeleznic.cz | Toshiba | RAV HM401KRTP-E | RAV GM402ATP-E | venkovní |  | 3600W | R32 | 0,90 Kg
4 | Č. Třebová | POŽ | 0 | VJPO, ZVJPO, MTZ | SPS ČT | Ticháček | 601088577 | Tichacekja@spravazeleznic.cz | Toshiba | RAS-B10J2KVG-E 3 kusy | RAS-3M26U2AVG-E | venkovní | 92500047 | 3800W | R32 | 1,92 Kg
5 | Č. Třebová | POŽ | 0 | servrovna | SPS ČT | Ticháček | 601088577 | Tichacekja@spravazeleznic.cz | Toshiba | RAV-SM407KRTP-E | RAV-SM404ATP-E | venkovní | 43100050 | 2070W | R410A | 1,4 Kg
6 | Č. Třebová | POŽ | 1 | technik, VS | SPS ČT | Ticháček | 601088577 | Tichacekja@spravazeleznic.cz | Toshiba | RAS-B10J2KVG-E 2 kusy | RAS-2M18U2AVG-E | venkovní | 93200569 | 2700W | R32 | 1,02 Kg
7 | Č. Třebová | POŽ | 1 | OIS | SPS ČT | Ticháček | 601088577 | Tichacekja@spravazeleznic.cz | Toshiba | RAS-107SKV-E6 | RAS-107SAV-E6 | venkovní | 42402087 | 1150W | R410A | 0,63 Kg
8 | Č. Třebová | Objek 019 | 2 | 2P06 | SPS ČT | Ticháček | 601088577 | Tichacekja@spravazeleznic.cz | Mitsubishi |  | MUZ-HR35VE | venkovní | 6038155 | 1080W | R410A | 0,80 Kg
9 | Č. Třebová | Objek 019 | 1 | 1P33 | SPS ČT | Ticháček | 601088577 | Tichacekja@spravazeleznic.cz | Mitsubishi | PCH-P4GAH | nečitelný štítek | venkovní |  | 3800W
10 | Č. Třebová | stavební oddil | 1 | 1P03,1P02 | SPS ČT | Ticháček | 601088577 | Tichacekja@spravazeleznic.cz | LG | PC09SK NSJ 2 kusy | MU2R17 U13 | venkovní | 411TQDRAC178 |  | R32 | 1,04 Kg
11 | Č. Třebová | stavební oddil | 1 | 1P16,1P17 | SPS ČT | Ticháček | 601088577 | Tichacekja@spravazeleznic.cz | LG | PC09SC NSJT,PM07SK NSA | MU2R15 U13 | venkovní | 412TAPEGN200 |  | R32 | 1,04 Kg
12 | Č. Třebová | stavební oddil | 1 | 1P14,1P15 | SPS ČT | Ticháček | 601088577 | Tichacekja@spravazeleznic.cz | LG | PC12SK NSJ, PC09SK NSJ | MU2R17 U13 | venkovní | 411TATGAC153 |  | R32 | 1,04 Kg
13 | Č. Třebová | stavební oddil | 1 | 1P05, 1P06, 1P07 | SPS ČT | Ticháček | 601088577 | Tichacekja@spravazeleznic.cz | LG | PM07SK NSA 3kusy | MU3R19 U23 | venkovní | 412TARUKU198 |  | R32 | 1,4 Kg
14 | Č. Třebová nám. Jana Pernera 579 | VB | 2 | 2P213 | SPS ČT | Ticháček | 601088577 | Tichacekja@spravazeleznic.cz | Toshiba | RAS-137SKV-E7 | RAS-137SAV-E6 | vnitřní | 62100119 | 1500W | R410A | 0,63 Kg
15 | Č. Třebová nám. Jana Pernera 579 | VB | 2 | 2P206 | SPS ČT | Ticháček | 601088577 | Tichacekja@spravazeleznic.cz | Toshiba | RAS-107SKV-E7 | RAS-107SAV-E6 | vnitřní | 53100041 | 1150W | R410A | 0,63 Kg
16 | Č. Třebová nám. Jana Pernera 579 | VB | 2 | 2P216/217 | SPS ČT | Ticháček | 601088577 | Tichacekja@spravazeleznic.cz | Toshiba | RAS-B10N3KV2-E1 2kusy | RAS-2M18S3AV-E | vnitřní | 62700878 | 2700W | R410A | 1,32 Kg
17 | Č. Třebová nám. Jana Pernera 579 | VB | 1 | 1P215 | SPS ČT | Ticháček | 601088577 | Tichacekja@spravazeleznic.cz | Toshiba | 2kusy | RAS-2M18U2AVG-E | venkovní | 22700545 | 2700W | R32 | 1,02 Kg
18 | Jablonné nad Orlicí bez čp | napajecí stanice | 0 | velín | SPS ČT | Ticháček | 601088577 | Tichacekja@spravazeleznic.cz | Airwell |  | OUDUO 9-9 RC R410.AW | venkovní | 2622778221 | 2300W | R410A | 0,760 Kg
19 | Kerhartice | napajecí stanice | 0 | velín | SPS ČT | Ticháček | 601088577 | Tichacekja@spravazeleznic.cz | Daikin |  | RXS35L2V1B | venkovní | J065922 |  | R410A | 1,2 Kg
20 | Kerhartice | napajecí stanice | 0 | velín | SPS ČT | Ticháček | 601088577 | Tichacekja@spravazeleznic.cz | Daikin |  | RXS35L2V1B | venkovní | J064942 |  | R410A | 1,2 Kg
21 | Rudoltice v Čechách | NS rozvodna 110 kV | 0 | technologie | SPS ČT | Ticháček | 601088577 | Tichacekja@spravazeleznic.cz | Mitsubishi | MSZ-HR35VF | MUZ-HR35VF | venkovní | 0C060393TR | 1210W | R32 | 0,45 Kg
22 | Rudoltice v Čechách | napajecí stanice | 0 | velín | SPS ČT | Ticháček | 601088577 | Tichacekja@spravazeleznic.cz | FUJI | RSG18LFCA/RSG07LMCA 2 kusy | ROG24LAT3 | venkovní | T002202 | 2000W | R410A | 2,2 Kg
23 | Ústí nad Orlicí | nová VB | 0 | vestibul | SPS ČT | Ticháček | 601088577 | Tichacekja@spravazeleznic.cz | Toshiba |  | RAS-24PAVSG-E | venkovní | 92500029 | 2670W | R32 | 1,14 Kg
24 | Ústí nad Orlicí | nová VB | 0 | vestibul | SPS ČT | Ticháček | 601088577 | Tichacekja@spravazeleznic.cz | Toshiba |  | RAS-24PAVSG-E | venkovní | 92500036 | 2670W | R32 | 1,14 Kg
25 | Pardubice, Hlaváčova 206 | Admin. Budova OŘ | střecha |  | SPS PCE | Šimeček | 724791425 | SimecekJ@spravazeleznic.cz | Mitsubishi | MTX-4A80VA |  | venkovní | 611942 |  | R410A | 3,5kg | ano | 2025-05-02
26 | Pardubice, Hlaváčova 206 | Admin. Budova OŘ | střecha |  | SPS PCE | Šimeček | 724791425 | SimecekJ@spravazeleznic.cz | Mitsubishi | MTX-4A71VA |  | venkovní | 6005885T |  | R410A | 2,7kg | ano | 2025-05-02
27 | Pardubice, Hlaváčova 206 | Admin. Budova OŘ | střecha |  | SPS PCE | Šimeček | 724791425 | SimecekJ@spravazeleznic.cz | Mitsubishi | MTX-4A71VA |  | venkovní | 6001748T |  | R410A | 2,7kg | ano | 2025-05-02
28 | Pardubice, Hlaváčova 206 | Admin. Budova OŘ | střecha |  | SPS PCE | Šimeček | 724791425 | SimecekJ@spravazeleznic.cz | Mitsubishi | MTX-4A71VA |  | venkovní | 6005761 |  | R410A | 2,7kg | ano | 2025-05-02
29 | Pardubice, Hlaváčova 206 | Admin. Budova OŘ | střecha |  | SPS PCE | Šimeček | 724791425 | SimecekJ@spravazeleznic.cz | Mitsubishi | MTX-4A71VA |  | venkovní | 6005700T |  | R410A | 2,7kg | ano | 2025-05-02
30 | Pardubice, Hlaváčova 206 | Admin. Budova OŘ | střecha |  | SPS PCE | Šimeček | 724791425 | SimecekJ@spravazeleznic.cz | Mitsubishi | MTX-4A71VA |  | venkovní | 6006269 |  | R410A | 2,7kg | ano | 2025-05-02
31 | Pardubice, Hlaváčova 206 | Admin. Budova OŘ | střecha |  | SPS PCE | Šimeček | 724791425 | SimecekJ@spravazeleznic.cz | Mitsubishi | MTX-4A71VA |  | venkovní |  |  | R410A | 2,7kg | ano | 2025-05-02
32 | Pardubice, Hlaváčova 206 | Admin. Budova OŘ | střecha |  | SPS PCE | Šimeček | 724791425 | SimecekJ@spravazeleznic.cz | Mitsubishi | MTX-4A71VA |  | venkovní |  |  | R410A | 2,7kg | ano | 2025-05-02
33 | Pardubice, Hlaváčova 206 | Admin. Budova OŘ | střecha |  | SPS PCE | Šimeček | 724791425 | SimecekJ@spravazeleznic.cz | Mitsubishi | MTX-4A71VA |  | venkovní |  |  | R410A | 2,7kg | ano | 2025-05-02
34 | Pardubice, Hlaváčova 206 | Admin. Budova OŘ | střecha |  | SPS PCE | Šimeček | 724791425 | SimecekJ@spravazeleznic.cz | Mitsubishi | PUHY-P500 YGM-A |  | venkovní | 6YW01083 |  | R410A | 22kg | ano | 2025-05-02
35 | Pardubice, Hlaváčova 206 | Admin. Budova OŘ | střecha |  | SPS PCE | Šimeček | 724791425 | SimecekJ@spravazeleznic.cz | Mitsubishi | PUHY-P600 YGM-A |  | venkovní | 61W00421 |  | R410A | 22kg | ano | 2025-05-02
36 | Pardubice, Hlaváčova 206 | Admin. Budova OŘ | střecha |  | SPS PCE | Šimeček | 724791425 | SimecekJ@spravazeleznic.cz | Mitsubishi |  |  | venkovní | NEČITELNÉ
37 | Pardubice, Hlaváčova 206 | Admin. Budova OŘ | střecha |  | SPS PCE | Šimeček | 724791425 | SimecekJ@spravazeleznic.cz | Mitsubishi |  |  | venkovní | NEČITELNÉ
38 | Pardubice, Hlaváčova 206 | Admin. Budova OŘ | střecha |  | SPS PCE | Šimeček | 724791425 | SimecekJ@spravazeleznic.cz | Mitsubishi |  |  | venkovní | NEČITELNÉ
39 | Pardubice, Hlaváčova 206 | Admin. Budova OŘ | střecha |  | SPS PCE | Šimeček | 724791425 | SimecekJ@spravazeleznic.cz | Mitsubishi |  |  | venkovní | NEČITELNÉ
40 | Pardubice, Hlaváčova 206 | Admin. Budova OŘ | střecha |  | SPS PCE | Šimeček | 724791425 | SimecekJ@spravazeleznic.cz | Mitsubishi |  |  | venkovní | NEČITELNÉ
41 | Pardubice, Hlaváčova 206 | Admin. Budova OŘ | střecha |  | SPS PCE | Šimeček | 724791425 | SimecekJ@spravazeleznic.cz | Mitsubishi |  |  | venkovní | NEČITELNÉ
42 | Pardubice, Hlaváčova 206 | Admin. Budova OŘ | střecha |  | SPS PCE | Šimeček | 724791425 | SimecekJ@spravazeleznic.cz | Mitsubishi |  |  | venkovní | NEČITELNÉ
43 | Pardubice, Hlaváčova 206 | Admin. Budova OŘ | střecha |  | SPS PCE | Šimeček | 724791425 | SimecekJ@spravazeleznic.cz | Mitsubishi |  |  | venkovní | NEČITELNÉ
44 | Pardubice, Hlaváčova 206 | Admin. Budova OŘ | střecha |  | SPS PCE | Šimeček | 724791425 | SimecekJ@spravazeleznic.cz | Mitsubishi |  |  | venkovní | NEČITELNÉ
45 | Pardubice, Hlaváčova 206 | Admin. Budova OŘ | střecha |  | SPS PCE | Šimeček | 724791425 | SimecekJ@spravazeleznic.cz | Mitsubishi |  |  | venkovní | NEČITELNÉ
46 | Pardubice, Hlaváčova 206 | Admin. Budova OŘ | střecha |  | SPS PCE | Šimeček | 724791425 | SimecekJ@spravazeleznic.cz | Mitsubishi |  |  | venkovní | NEČITELNÉ
47 | Pardubice, Hlaváčova 206 | Admin. Budova OŘ | střecha |  | SPS PCE | Šimeček | 724791425 | SimecekJ@spravazeleznic.cz | Mitsubishi |  |  | venkovní | NEČITELNÉ
48 | Pardubice, Hlaváčova 206 | Admin. Budova OŘ | střecha |  | SPS PCE | Šimeček | 724791425 | SimecekJ@spravazeleznic.cz | Mitsubishi |  |  | venkovní | NEČITELNÉ
49 | Pardubice, Hlaváčova 206 | Admin. Budova OŘ | střecha |  | SPS PCE | Šimeček | 724791425 | SimecekJ@spravazeleznic.cz | Mitsubishi |  |  | venkovní | NEČITELNÉ
50 | Pardubice, Hlaváčova 206 | Admin. Budova OŘ | střecha |  | SPS PCE | Šimeček | 724791425 | SimecekJ@spravazeleznic.cz | Mitsubishi |  |  | venkovní | NEČITELNÉ
51 | Pardubice, Hlaváčova 206 | Admin. Budova OŘ | střecha |  | SPS PCE | Šimeček | 724791425 | SimecekJ@spravazeleznic.cz | Mitsubishi |  |  | venkovní | NEČITELNÉ
52 | Pardubice, Hlaváčova 206 | Admin. Budova OŘ | střecha |  | SPS PCE | Šimeček | 724791425 | SimecekJ@spravazeleznic.cz | Mitsubishi |  |  | venkovní | NEČITELNÉ
53 | Pardubice, Hlaváčova 206 | Admin. Budova OŘ | střecha |  | SPS PCE | Šimeček | 724791425 | SimecekJ@spravazeleznic.cz | Mitsubishi | SUZ-KA50VA5 |  | venkovní | 62P01017 |  | R410A | 1,6kg
54 | Pardubice, Hlaváčova 206 | Admin. Budova OŘ | střecha |  | SPS PCE | Šimeček | 724791425 | SimecekJ@spravazeleznic.cz | Mitsubishi |  |  | venkovní | 8003499T |  | R410A | 0,9kg
55 | Pardubice, Hlaváčova 206 | Admin. Budova OŘ | 0 | 0P79 | SPS PCE | Šimeček | 724791425 | SimecekJ@spravazeleznic.cz | Mitsubishi | PKFY-P25VAM-E |  | vnitřní | 65A011043 | /40W | R410A
56 | Pardubice, Hlaváčova 206 | Admin. Budova OŘ | 0 |  | SPS PCE | Šimeček | 724791425 | SimecekJ@spravazeleznic.cz | Mitsubishi | PKFY-P20VAM-E |  | vnitřní | 61A08668 | /40W | R410A
57 | Pardubice, Hlaváčova 206 | Admin. Budova OŘ | 0 | OP81 | SPS PCE | Šimeček | 724791425 | SimecekJ@spravazeleznic.cz | Mitsubishi | PKFY-P25VAM-E |  | vnitřní | 65A01062 | /40W | R410A
58 | Pardubice, Hlaváčova 206 | Admin. Budova OŘ | 0 | 0P85 | SPS PCE | Šimeček | 724791425 | SimecekJ@spravazeleznic.cz | Mitsubishi | PKFY-P25VAM-E |  | vnitřní | 65A01061 | /40W | R410A
59 | Pardubice, Hlaváčova 206 | Admin. Budova OŘ | 0 | 0P89 | SPS PCE | Šimeček | 724791425 | SimecekJ@spravazeleznic.cz | Mitsubishi | PKFY-P25VAM-E |  | vnitřní | 68A02229 | /40W | R410A
60 | Pardubice, Hlaváčova 206 | Admin. Budova OŘ | 0 | 0P91 | SPS PCE | Šimeček | 724791425 | SimecekJ@spravazeleznic.cz | Mitsubishi | PKFY-P25VAM-E |  | vnitřní | 68A02225 | /40W | R410A
61 | Pardubice, Hlaváčova 206 | Admin. Budova OŘ | 0 | 0P93 | SPS PCE | Šimeček | 724791425 | SimecekJ@spravazeleznic.cz | Mitsubishi | PKFY-P40VAM-E |  | vnitřní | 69A00934 | /40W | R410A
62 | Pardubice, Hlaváčova 206 | Admin. Budova OŘ | 0 | 0P95 | SPS PCE | Šimeček | 724791425 | SimecekJ@spravazeleznic.cz | Mitsubishi | PKFY-P25VAM-E |  | vnitřní | 66A02093 | /40W | R410A
63 | Pardubice, Hlaváčova 206 | Admin. Budova OŘ | 0 | 0P96 | SPS PCE | Šimeček | 724791425 | SimecekJ@spravazeleznic.cz | Mitsubishi | MS-GA50VB |  | vnitřní | 6003681T | /40W | R410A
64 | Pardubice, Hlaváčova 206 | Admin. Budova OŘ | 0 | 0P103 | SPS PCE | Šimeček | 724791425 | SimecekJ@spravazeleznic.cz | Mitsubishi | PKFY-P32VGM-E |  | vnitřní | 77A02039 | /40W | R410A
65 | Pardubice, Hlaváčova 206 | Admin. Budova OŘ | 0 | 0P107 | SPS PCE | Šimeček | 724791425 | SimecekJ@spravazeleznic.cz | Mitsubishi | PKFY-P25VAM-E |  | vnitřní | 65A01041 | /40W | R410A
66 | Pardubice, Hlaváčova 206 | Admin. Budova OŘ | 0 | 0P108 | SPS PCE | Šimeček | 724791425 | SimecekJ@spravazeleznic.cz | Mitsubishi | PKFY-P25VAM-E |  | vnitřní | 65A01053 | /40W | R410A
67 | Pardubice, Hlaváčova 206 | Admin. Budova OŘ | 0 | 0P109 | SPS PCE | Šimeček | 724791425 | SimecekJ@spravazeleznic.cz | Mitsubishi | PKFY-P25VAM-E |  | vnitřní | 65A01060 | /40W | R410A
68 | Pardubice, Hlaváčova 206 | Admin. Budova OŘ | 0 | 0P113 | SPS PCE | Šimeček | 724791425 | SimecekJ@spravazeleznic.cz | Mitsubishi | PKFY-P25VAM-E |  | vnitřní | 65A01049 | /40W | R410A
69 | Pardubice, Hlaváčova 206 | Admin. Budova OŘ | 0 | 0P114 | SPS PCE | Šimeček | 724791425 | SimecekJ@spravazeleznic.cz | Mitsubishi | PKFY-P25VAM-E |  | vnitřní | 65A01089 | /40W | R410A
70 | Pardubice, Hlaváčova 206 | Admin. Budova OŘ | 0 | 0P115 | SPS PCE | Šimeček | 724791425 | SimecekJ@spravazeleznic.cz | Mitsubishi | PKFY-P32VGM-E |  | vnitřní | 61A04201 | /40W | R410A
71 | Pardubice, Hlaváčova 206 | Admin. Budova OŘ | 0 | 0P116 | SPS PCE | Šimeček | 724791425 | SimecekJ@spravazeleznic.cz | Mitsubishi | PKFY-P20VAM-E |  | vnitřní | 61A08678 | /40W | R410A
72 | Pardubice, Hlaváčova 206 | Admin. Budova OŘ | 0 | 0P128 | SPS PCE | Šimeček | 724791425 | SimecekJ@spravazeleznic.cz | Mitsubishi | PKFY-P20VAM-E |  | vnitřní | 61A08652 | /40W | R410A
73 | Pardubice, Hlaváčova 206 | Admin. Budova OŘ | 0 | 0P129 | SPS PCE | Šimeček | 724791425 | SimecekJ@spravazeleznic.cz | Mitsubishi | PKFY-P20VAM-E |  | vnitřní | 61A08659 | /40W | R410A
74 | Pardubice, Hlaváčova 206 | Admin. Budova OŘ | 0 | 0P131 | SPS PCE | Šimeček | 724791425 | SimecekJ@spravazeleznic.cz | Mitsubishi | PKFY-P20VAM-E |  | vnitřní | 61A08654 | /40W | R410A
75 | Pardubice, Hlaváčova 206 | Admin. Budova OŘ | 0 | 0P132 | SPS PCE | Šimeček | 724791425 | SimecekJ@spravazeleznic.cz | Mitsubishi | PKFY-P32VAM-E |  | vnitřní | 61A04195 | /40W | R410A
76 | Pardubice, Hlaváčova 206 | Admin. Budova OŘ | 0 | 0P135 | SPS PCE | Šimeček | 724791425 | SimecekJ@spravazeleznic.cz | Mitsubishi | PKFY-P25VAM-E |  | vnitřní | 65A01055 | /40W | R410A
77 | Pardubice, Hlaváčova 206 | Admin. Budova OŘ | 0 |  | SPS PCE | Šimeček | 724791425 | SimecekJ@spravazeleznic.cz | Toshiba | nelze přečíst |  | vnitřní |  |  | R410A
78 | Pardubice, Hlaváčova 206 | Admin. Budova OŘ | 1 | 1P63 | SPS PCE | Šimeček | 724791425 | SimecekJ@spravazeleznic.cz | Mitsubishi | MSC-GA35-VB |  | vnitřní | 7027521 | /40W | R410A
79 | Pardubice, Hlaváčova 206 | Admin. Budova OŘ | 1 | 1P82 | SPS PCE | Šimeček | 724791425 | SimecekJ@spravazeleznic.cz | Mitsubishi | PKFY-P20VAM-E |  | vnitřní | 61A08672 | /40W | R410A
80 | Pardubice, Hlaváčova 206 | Admin. Budova OŘ | 1 | 1P83 | SPS PCE | Šimeček | 724791425 | SimecekJ@spravazeleznic.cz | Mitsubishi | PKFY-P20VAM-E |  | vnitřní | 68A02235 | /40W | R410A
81 | Pardubice, Hlaváčova 206 | Admin. Budova OŘ | 1 | 1P84 | SPS PCE | Šimeček | 724791425 | SimecekJ@spravazeleznic.cz | Mitsubishi | PKFY-P32VGM-E |  | vnitřní | 61A03959 | /40W | R410A
82 | Pardubice, Hlaváčova 206 | Admin. Budova OŘ | 1 | 1P85 | SPS PCE | Šimeček | 724791425 | SimecekJ@spravazeleznic.cz | Mitsubishi | PKFY-P20VAM-E |  | vnitřní | 61A08711 | /40W | R410A
83 | Pardubice, Hlaváčova 206 | Admin. Budova OŘ | 1 | 1P86 | SPS PCE | Šimeček | 724791425 | SimecekJ@spravazeleznic.cz | Mitsubishi | PKFY-P20VAM-E |  | vnitřní | 61A08714 | /40W | R410A
84 | Pardubice, Hlaváčova 206 | Admin. Budova OŘ | 1 | 1P92 | SPS PCE | Šimeček | 724791425 | SimecekJ@spravazeleznic.cz | Mitsubishi | PKFY-P20VAM-E |  | vnitřní | 61A08658 | /40W | R410A
85 | Pardubice, Hlaváčova 206 | Admin. Budova OŘ | 1 | 1P96 | SPS PCE | Šimeček | 724791425 | SimecekJ@spravazeleznic.cz | Mitsubishi | PKFY-P25VAM-E |  | vnitřní | 65A00559 | /40W | R410A
86 | Pardubice, Hlaváčova 206 | Admin. Budova OŘ | 1 | 1P97 | SPS PCE | Šimeček | 724791425 | SimecekJ@spravazeleznic.cz | Mitsubishi | PKFY-P25VAM-E |  | vnitřní | 65A00713 | /40W | R410A
87 | Pardubice, Hlaváčova 206 | Admin. Budova OŘ | 1 | 1P98 | SPS PCE | Šimeček | 724791425 | SimecekJ@spravazeleznic.cz | Mitsubishi | PKFY-P25VAM-E |  | vnitřní | 65A01058 | /40W | R410A
88 | Pardubice, Hlaváčova 206 | Admin. Budova OŘ | 1 | 1P101 | SPS PCE | Šimeček | 724791425 | SimecekJ@spravazeleznic.cz | Mitsubishi | PKFY-P20VAM-E |  | vnitřní | 61A08764 | /40W | R410A
89 | Pardubice, Hlaváčova 206 | Admin. Budova OŘ | 1 | 1P102 | SPS PCE | Šimeček | 724791425 | SimecekJ@spravazeleznic.cz | Mitsubishi | PKFY-P20VAM-E |  | vnitřní | 61A08674 | /40W | R410A
90 | Pardubice, Hlaváčova 206 | Admin. Budova OŘ | 1 | 1P103 | SPS PCE | Šimeček | 724791425 | SimecekJ@spravazeleznic.cz | Mitsubishi | PKFY-P20VAM-E |  | vnitřní | 61A08655 | /40W | R410A
91 | Pardubice, Hlaváčova 206 | Admin. Budova OŘ | 1 | 1P104 | SPS PCE | Šimeček | 724791425 | SimecekJ@spravazeleznic.cz | Mitsubishi | PKFY-P50VAM-E |  | vnitřní | 81A01300 | /40W | R410A
92 | Pardubice, Hlaváčova 206 | Admin. Budova OŘ | 1 | 1P105 | SPS PCE | Šimeček | 724791425 | SimecekJ@spravazeleznic.cz | Mitsubishi | PKFY-P40VGM-E |  | vnitřní | 69A00830 | /40W | R410A
93 | Pardubice, Hlaváčova 206 | Admin. Budova OŘ | 1 | 1P111 | SPS PCE | Šimeček | 724791425 | SimecekJ@spravazeleznic.cz | Matushima | KFR-25W/AC |  | vnitřní | 3100228600 | /36W | R410A
94 | Pardubice, Hlaváčova 206 | Admin. Budova OŘ | 1 | 1P112 | SPS PCE | Šimeček | 724791425 | SimecekJ@spravazeleznic.cz | Mitsubishi | MSZ-GC25VA |  | vnitřní | 2001290T | /40W | R410A
95 | Pardubice, Hlaváčova 206 | Admin. Budova OŘ | 1 | 1P115 | SPS PCE | Šimeček | 724791425 | SimecekJ@spravazeleznic.cz | Mitsubishi | MSZ-GC25VA |  | vnitřní | 2000655T | /40W | R410A
96 | Pardubice, Hlaváčova 206 | Admin. Budova OŘ | 1 | 1P116 | SPS PCE | Šimeček | 724791425 | SimecekJ@spravazeleznic.cz | Mitsubishi | MSZ-GC25VA |  | vnitřní | 2001140T | /40W | R410A
97 | Pardubice, Hlaváčova 206 | Admin. Budova OŘ | 1 | 1P117 | SPS PCE | Šimeček | 724791425 | SimecekJ@spravazeleznic.cz | Matushima | KFR-25W/AC |  | vnitřní | 31002600 | /36W | R410A
98 | Pardubice, Hlaváčova 206 | Admin. Budova OŘ | 1 | 1P119 | SPS PCE | Šimeček | 724791425 | SimecekJ@spravazeleznic.cz | Mitsubishi | PKFY-P25VAM-E |  | vnitřní | 65A01047 | /36W | R410A
99 | Pardubice, Hlaváčova 206 | Admin. Budova OŘ | 1 | 1P121 | SPS PCE | Šimeček | 724791425 | SimecekJ@spravazeleznic.cz | Mitsubishi | PKFY-P25VAM-E |  | vnitřní | 65A01044 | /36W | R410A
100 | Pardubice, Hlaváčova 206 | Admin. Budova OŘ | 1 | 1P122 | SPS PCE | Šimeček | 724791425 | SimecekJ@spravazeleznic.cz | Mitsubishi | PKFY-P25VAM-E |  | vnitřní | 61A08665 | /36W | R410A
101 | Pardubice, Hlaváčova 206 | Admin. Budova OŘ | 1 | 1P123 | SPS PCE | Šimeček | 724791425 | SimecekJ@spravazeleznic.cz | Mitsubishi | PKFY-P25VAM-E |  | vnitřní | 61A08634 | /36W | R410A
102 | Pardubice, Hlaváčova 206 | Admin. Budova OŘ | 1 | 1P124 | SPS PCE | Šimeček | 724791425 | SimecekJ@spravazeleznic.cz | Mitsubishi | PKFY-P25VAM-E |  | vnitřní | 65A00541 | /36W | R410A
103 | Pardubice, Hlaváčova 206 | Admin. Budova OŘ | 1 | 1P125 | SPS PCE | Šimeček | 724791425 | SimecekJ@spravazeleznic.cz | Mitsubishi | PKFY-P25VAM-E |  | vnitřní | 65A00567 | /36W | R410A
104 | Pardubice, Hlaváčova 206 | Admin. Budova OŘ | 2 | 2P06 | SPS PCE | Šimeček | 724791425 | SimecekJ@spravazeleznic.cz | Mitsubishi | MSZ-GA25VA |  | vnitřní | 6005194T | /40W | R410A
105 | Pardubice, Hlaváčova 206 | Admin. Budova OŘ | 2 | 2P07 | SPS PCE | Šimeček | 724791425 | SimecekJ@spravazeleznic.cz | Mitsubishi | MSZ-GA25VA |  | vnitřní | 6005177T | /40W | R410A
106 | Pardubice, Hlaváčova 206 | Admin. Budova OŘ | 2 | 2P08 | SPS PCE | Šimeček | 724791425 | SimecekJ@spravazeleznic.cz | Mitsubishi | MSZ-GA25VA |  | vnitřní | 6005131T | /40W | R410A
107 | Pardubice, Hlaváčova 206 | Admin. Budova OŘ | 2 | 2P09 | SPS PCE | Šimeček | 724791425 | SimecekJ@spravazeleznic.cz | Mitsubishi | MSZ-GA25VA |  | vnitřní | 6005193T | /40W | R410A
108 | Pardubice, Hlaváčova 206 | Admin. Budova OŘ | 2 | 2P11 | SPS PCE | Šimeček | 724791425 | SimecekJ@spravazeleznic.cz | Mitsubishi | MSZ-GA25VA |  | vnitřní | 6011157T | /40W | R410A
109 | Pardubice, Hlaváčova 206 | Admin. Budova OŘ | 2 | 2P12 | SPS PCE | Šimeček | 724791425 | SimecekJ@spravazeleznic.cz | Mitsubishi | MSZ-GA25VA |  | vnitřní | 6005117T | /40W | R410A
110 | Pardubice, Hlaváčova 206 | Admin. Budova OŘ | 2 | 2P13 | SPS PCE | Šimeček | 724791425 | SimecekJ@spravazeleznic.cz | Mitsubishi | MSZ-GA25VA |  | vnitřní | 6005108T | /40W | R410A
111 | Pardubice, Hlaváčova 206 | Admin. Budova OŘ | 2 | 2P14 | SPS PCE | Šimeček | 724791425 | SimecekJ@spravazeleznic.cz | Mitsubishi | MSZ-GA25VA |  | vnitřní | 6005116T | /40W | R410A
112 | Pardubice, Hlaváčova 206 | Admin. Budova OŘ | 2 | 2P15 | SPS PCE | Šimeček | 724791425 | SimecekJ@spravazeleznic.cz | Mitsubishi | MSZ-GA25VA |  | vnitřní | 6005174T | /40W | R410A
113 | Pardubice, Hlaváčova 206 | Admin. Budova OŘ | 2 | 2P16 | SPS PCE | Šimeček | 724791425 | SimecekJ@spravazeleznic.cz | Mitsubishi | MSZ-GA25VA |  | vnitřní | 6005170T | /40W | R410A
114 | Pardubice, Hlaváčova 206 | Admin. Budova OŘ | 2 | 2P17 | SPS PCE | Šimeček | 724791425 | SimecekJ@spravazeleznic.cz | Mitsubishi | MSZ-GA25VA |  | vnitřní | 6005120T | /40W | R410A
115 | Pardubice, Hlaváčova 206 | Admin. Budova OŘ | 2 | 2P19 | SPS PCE | Šimeček | 724791425 | SimecekJ@spravazeleznic.cz | Mitsubishi | MSZ-GA35VA |  | vnitřní | 6007587T | /40W | R410A
116 | Pardubice, Hlaváčova 206 | Admin. Budova OŘ | 2 | 2P21 | SPS PCE | Šimeček | 724791425 | SimecekJ@spravazeleznic.cz | Mitsubishi | MSZ-GA25VA |  | vnitřní | 6005200T | /40W | R410A
117 | Pardubice, Hlaváčova 206 | Admin. Budova OŘ | 2 | 2P22 | SPS PCE | Šimeček | 724791425 | SimecekJ@spravazeleznic.cz | Mitsubishi | MSZ-GA25VA |  | vnitřní | 6000544T | /40W | R410A
118 | Pardubice, Hlaváčova 206 | Admin. Budova OŘ | 2 | 2P23 | SPS PCE | Šimeček | 724791425 | SimecekJ@spravazeleznic.cz | Mitsubishi | MSZ-GA25VA |  | vnitřní | 6005105T | /40W | R410A
119 | Pardubice, Hlaváčova 206 | Admin. Budova OŘ | 2 | 2P31 | SPS PCE | Šimeček | 724791425 | SimecekJ@spravazeleznic.cz | Mitsubishi | MSZ-GA25VA |  | vnitřní | 6005129T | /40W | R410A
120 | Pardubice, Hlaváčova 206 | Admin. Budova OŘ | 2 | 2P32 | SPS PCE | Šimeček | 724791425 | SimecekJ@spravazeleznic.cz | Mitsubishi | MSZ-GA25VA |  | vnitřní | 6011156T | /40W | R410A
121 | Pardubice, Hlaváčova 206 | Admin. Budova OŘ | 2 | 2P33 | SPS PCE | Šimeček | 724791425 | SimecekJ@spravazeleznic.cz | Mitsubishi | MSZ-GA25VA |  | vnitřní | 6005134T | /40W | R410A
122 | Pardubice, Hlaváčova 206 | Admin. Budova OŘ | 2 | 2P34 | SPS PCE | Šimeček | 724791425 | SimecekJ@spravazeleznic.cz | Mitsubishi | MSZ-GA25VA |  | vnitřní | 6111156T | /40W | R410A
123 | Pardubice, Hlaváčova 206 | Admin. Budova OŘ | 2 | 2P36 | SPS PCE | Šimeček | 724791425 | SimecekJ@spravazeleznic.cz | Mitsubishi | MSC-GA25VB |  | vnitřní | 6023631 | /40W | R410A
124 | Pardubice, Hlaváčova 206 | Admin. Budova OŘ | 2 | 2P38 | SPS PCE | Šimeček | 724791425 | SimecekJ@spravazeleznic.cz | Mitsubishi | MSZ-HJ35VA |  | vnitřní | 4000722T | /48W | R410A
125 | Pardubice, Hlaváčova 206 | Admin. Budova OŘ | 2 | 2P42 | SPS PCE | Šimeček | 724791425 | SimecekJ@spravazeleznic.cz | Mitsubishi | MSZ-GA25VA |  | vnitřní | 6500128T | /40W | R410A
126 | Pardubice, Hlaváčova 206 | Admin. Budova OŘ | 2 | 2P43 | SPS PCE | Šimeček | 724791425 | SimecekJ@spravazeleznic.cz | Mitsubishi | MSZ-GA25VA |  | vnitřní | 6013676T | /40W | R410A
127 | Pardubice, Hlaváčova 206 | Admin. Budova OŘ | 2 | 2P44 | SPS PCE | Šimeček | 724791425 | SimecekJ@spravazeleznic.cz | Mitsubishi | MSZ-GA25VA |  | vnitřní | 6013726T | /40W | R410A
128 | Pardubice, Hlaváčova 206 | Admin. Budova OŘ | 2 | 2P45 | SPS PCE | Šimeček | 724791425 | SimecekJ@spravazeleznic.cz | Mitsubishi | MSZ-GA25VA |  | vnitřní | 6001130T | /40W | R410A
129 | Pardubice, Hlaváčova 206 | Admin. Budova OŘ | 2 | 2P46 | SPS PCE | Šimeček | 724791425 | SimecekJ@spravazeleznic.cz | Mitsubishi | MSZ-GA25VA |  | vnitřní | 6013683T | /40W | R410A
130 | Pardubice, Hlaváčova 206 | Admin. Budova OŘ | 2 | 2P56 | SPS PCE | Šimeček | 724791425 | SimecekJ@spravazeleznic.cz | Mitsubishi | MSZ-GA35VA |  | vnitřní | 4000744T | /48W | R410A
131 | Pardubice, Hlaváčova 206 | Admin. Budova OŘ | 2 | 2P57 | SPS PCE | Šimeček | 724791425 | SimecekJ@spravazeleznic.cz | Matushima | KFR-25W/AC |  | vnitřní | 31002236001171 | /36W | R410A
132 | Pardubice, Hlaváčova 206 | Admin. Budova OŘ | 2 | 2P58 | SPS PCE | Šimeček | 724791425 | SimecekJ@spravazeleznic.cz | Matushima | KFR-25W/AC |  | vnitřní | 31002236001148 | /36W | R410A
133 | Pardubice, Hlaváčova 206 | Admin. Budova OŘ | 2 | 2P61 | SPS PCE | Šimeček | 724791425 | SimecekJ@spravazeleznic.cz | Mitsubishi | MSZ-GA35VA |  | vnitřní | 4000743T | /48W | R410A
134 | Pardubice, Hlaváčova 206 | Admin. Budova OŘ | 2 | 2P62 | SPS PCE | Šimeček | 724791425 | SimecekJ@spravazeleznic.cz | Mitsubishi | MSZ-GA35VA |  | vnitřní | 4000701T | /48W | R410A
135 | Pardubice, Hlaváčova 206 | Admin. Budova OŘ | 2 | 2P63 | SPS PCE | Šimeček | 724791425 | SimecekJ@spravazeleznic.cz | Mitsubishi | MSZ-GA35VA |  | vnitřní | 4001074T | /48W | R410A
136 | Pardubice, Hlaváčova 206 | Admin. Budova OŘ | 2 | 2P64 | SPS PCE | Šimeček | 724791425 | SimecekJ@spravazeleznic.cz | Mitsubishi | MSZ-GA35VA |  | vnitřní | 4000395T | /48W | R410A
137 | Pardubice, Hlaváčova 206 | Admin. Budova OŘ | 2 | 2P65 | SPS PCE | Šimeček | 724791425 | SimecekJ@spravazeleznic.cz | Mitsubishi | MSZ-GA35VA |  | vnitřní | 6003162T | /48W | R410A
138 | Pardubice, Hlaváčova 206 | Admin. Budova OŘ | 2 | 2P66 | SPS PCE | Šimeček | 724791425 | SimecekJ@spravazeleznic.cz | Mitsubishi | MSZ-GA35VA |  | vnitřní | 6003165T | /48W | R410A
139 | Pardubice, Hlaváčova 206 | Admin. Budova OŘ | 2 | 2P67 | SPS PCE | Šimeček | 724791425 | SimecekJ@spravazeleznic.cz | Mitsubishi | MSZ-GA35VA |  | vnitřní | 6005700T | /48W | R410A
140 | Pardubice, Hlaváčova 206 | Admin. Budova OŘ | 2 | 2P68 | SPS PCE | Šimeček | 724791425 | SimecekJ@spravazeleznic.cz | Mitsubishi | MSZ-GA35VA |  | vnitřní | 6004201T | /48W | R410A
141 | Pardubice, hlavní nádraží | školící centrum | střecha nad 8NP |  | SPS PCE | Machek | 702218594 | MachekVa@spravazeleznic.cz | Daikin |  | RXYSQ8TY1 | venkovní |  | 22.4 / 6.12 | R410A | 5.5+5.7 | ano | 2025-06-20 | ZAŘ CH1.0
142 | Pardubice, hlavní nádraží | školící centrum | 6NP | 518 | SPS PCE | Machek | 702218594 | MachekVa@spravazeleznic.cz | Daikin | FXDQ20A3 |  | vnitřní |  | 2.2 / 0.071 |  |  |  |  | ZAŘ CH1.1
143 | Pardubice, hlavní nádraží | školící centrum | 6NP | 518 | SPS PCE | Machek | 702218594 | MachekVa@spravazeleznic.cz | Daikin | FXDQ20A3 |  | vnitřní |  | 2.2 / 0.071 |  |  |  |  | ZAŘ CH1.1
144 | Pardubice, hlavní nádraží | školící centrum | 6NP | 503 | SPS PCE | Machek | 702218594 | MachekVa@spravazeleznic.cz | Daikin | FXDQ20A3 |  | vnitřní |  | 2.2 / 0.071 |  |  |  |  | ZAŘ CH1.2
145 | Pardubice, hlavní nádraží | školící centrum | 6NP | 503 | SPS PCE | Machek | 702218594 | MachekVa@spravazeleznic.cz | Daikin | FXDQ20A3 |  | vnitřní |  | 2.2 / 0.071 |  |  |  |  | ZAŘ CH1.2
146 | Pardubice, hlavní nádraží | školící centrum | 6NP | 504 | SPS PCE | Machek | 702218594 | MachekVa@spravazeleznic.cz | Daikin | FXDQ20A3 |  | vnitřní |  | 2.2 / 0.071 |  |  |  |  | ZAŘ CH1.3
147 | Pardubice, hlavní nádraží | školící centrum | 6NP | 504 | SPS PCE | Machek | 702218594 | MachekVa@spravazeleznic.cz | Daikin | FXDQ20A3 |  | vnitřní |  | 2.2 / 0.071 |  |  |  |  | ZAŘ CH1.3
148 | Pardubice, hlavní nádraží | školící centrum | 6NP | 505 | SPS PCE | Machek | 702218594 | MachekVa@spravazeleznic.cz | Daikin | FXDQ20A3 |  | vnitřní |  | 2.2 / 0.071 |  |  |  |  | ZAŘ CH1.4
149 | Pardubice, hlavní nádraží | školící centrum | 6NP | 505 | SPS PCE | Machek | 702218594 | MachekVa@spravazeleznic.cz | Daikin | FXDQ20A3 |  | vnitřní |  | 2.2 / 0.071 |  |  |  |  | ZAŘ CH1.4
150 | Pardubice, hlavní nádraží | školící centrum | 6NP | 506 | SPS PCE | Machek | 702218594 | MachekVa@spravazeleznic.cz | Daikin | FXDQ20A3 |  | vnitřní |  | 2.2 / 0.071 |  |  |  |  | ZAŘ CH1.5
151 | Pardubice, hlavní nádraží | školící centrum | 6NP | 506 | SPS PCE | Machek | 702218594 | MachekVa@spravazeleznic.cz | Daikin | FXDQ20A3 |  | vnitřní |  | 2.2 / 0.071 |  |  |  |  | ZAŘ CH1.5
152 | Pardubice, hlavní nádraží | školící centrum | střecha nad 8NP |  | SPS PCE | Machek | 702218594 | MachekVa@spravazeleznic.cz | Daikin |  | RXYSQ8TY1 | venkovní |  | 22.4 / 6.12 | R410A | 5.5+3.61 | ano | 2025-06-20 | ZAŘ CH2.0
153 | Pardubice, hlavní nádraží | školící centrum | 6NP | 507 | SPS PCE | Machek | 702218594 | MachekVa@spravazeleznic.cz | Daikin | FXDQ20A3 |  | vnitřní |  | 2.2 / 0.071 |  |  |  |  | ZAŘ CH2.1
154 | Pardubice, hlavní nádraží | školící centrum | 6NP | 507 | SPS PCE | Machek | 702218594 | MachekVa@spravazeleznic.cz | Daikin | FXDQ20A3 |  | vnitřní |  | 2.2 / 0.071 |  |  |  |  | ZAŘ CH2.1
155 | Pardubice, hlavní nádraží | školící centrum | 6NP | 508 | SPS PCE | Machek | 702218594 | MachekVa@spravazeleznic.cz | Daikin | FXDQ20A3 |  | vnitřní |  | 2.2 / 0.071 |  |  |  |  | ZAŘ CH2.2
156 | Pardubice, hlavní nádraží | školící centrum | 6NP | 513 | SPS PCE | Machek | 702218594 | MachekVa@spravazeleznic.cz | Daikin | FXDQ25A3 |  | vnitřní |  | 2.8 / 0.071 |  |  |  |  | ZAŘ CH2.3
157 | Pardubice, hlavní nádraží | školící centrum | 6NP | 512 | SPS PCE | Machek | 702218594 | MachekVa@spravazeleznic.cz | Daikin | FXDQ25A3 |  | vnitřní |  | 2.8 / 0.071 |  |  |  |  | ZAŘ CH2.4
158 | Pardubice, hlavní nádraží | školící centrum | 6NP | 512 | SPS PCE | Machek | 702218594 | MachekVa@spravazeleznic.cz | Daikin | FXDQ25A3 |  | vnitřní |  | 2.8 / 0.071 |  |  |  |  | ZAŘ CH2.4
159 | Pardubice, hlavní nádraží | školící centrum | 6NP | 511 | SPS PCE | Machek | 702218594 | MachekVa@spravazeleznic.cz | Daikin | FXDQ20A3 |  | vnitřní |  | 2.2 / 0.071 |  |  |  |  | ZAŘ CH2.5
160 | Pardubice, hlavní nádraží | školící centrum | 6NP | 510 | SPS PCE | Machek | 702218594 | MachekVa@spravazeleznic.cz | Daikin | FXDQ20A3 |  | vnitřní |  | 2.2 / 0.071 |  |  |  |  | ZAŘ CH2.6
161 | Pardubice, hlavní nádraží | školící centrum | 6NP | 510 | SPS PCE | Machek | 702218594 | MachekVa@spravazeleznic.cz | Daikin | FXDQ20A3 |  | vnitřní |  | 2.2 / 0.071 |  |  |  |  | ZAŘ CH2.6
162 | Pardubice, hlavní nádraží | školící centrum | střecha nad 8NP |  | SPS PCE | Machek | 702218594 | MachekVa@spravazeleznic.cz | Daikin |  | RXM50R | venkovní |  | 5 / 1.8 | R32 | 1.15+0.09 | ano | 2025-06-20 | ZAŘ CH3.0
163 | Pardubice, hlavní nádraží | školící centrum | 6NP | 502 | SPS PCE | Machek | 702218594 | MachekVa@spravazeleznic.cz | Daikin | FTXM50R |  | vnitřní |  | 5 |  |  |  |  | ZAŘ CH3.1
164 | Pardubice, hlavní nádraží | školící centrum | střecha nad 8NP |  | SPS PCE | Machek | 702218594 | MachekVa@spravazeleznic.cz | Daikin |  | RXYSQ6TY9 | venkovní |  | 15.5 / 5.25 | R410A | 3.6+2.39 | ano | 2025-06-20 | ZAŘ CH4.0
165 | Pardubice, hlavní nádraží | školící centrum | 5NP | 561 | SPS PCE | Machek | 702218594 | MachekVa@spravazeleznic.cz | Daikin | FXDQ20A3 |  | vnitřní |  | 2.2 / 0.071 |  |  |  |  | ZAŘ CH4.1
166 | Pardubice, hlavní nádraží | školící centrum | 5NP | 510 | SPS PCE | Machek | 702218594 | MachekVa@spravazeleznic.cz | Daikin | FXDQ32A3 |  | vnitřní |  | 3.6 / 0.071 |  |  |  |  | ZAŘ CH4.2
167 | Pardubice, hlavní nádraží | školící centrum | 5NP | 520 | SPS PCE | Machek | 702218594 | MachekVa@spravazeleznic.cz | Daikin | FXDQ32A3 |  | vnitřní |  | 3.6 / 0.071 |  |  |  |  | ZAŘ CH4.3
168 | Pardubice, hlavní nádraží | školící centrum | 5NP | 530 | SPS PCE | Machek | 702218594 | MachekVa@spravazeleznic.cz | Daikin | FXDQ32A3 |  | vnitřní |  | 3.6 / 0.071 |  |  |  |  | ZAŘ CH4.4
169 | Pardubice, hlavní nádraží | školící centrum | 5NP | 540 | SPS PCE | Machek | 702218594 | MachekVa@spravazeleznic.cz | Daikin | FXDQ32A3 |  | vnitřní |  | 3.6 / 0.071 |  |  |  |  | ZAŘ CH4.5
170 | Pardubice, hlavní nádraží | školící centrum | 5NP | 550 | SPS PCE | Machek | 702218594 | MachekVa@spravazeleznic.cz | Daikin | FXDQ20A3 |  | vnitřní |  | 2.2 / 0.071 |  |  |  |  | ZAŘ CH4.6
171 | Pardubice, hlavní nádraží | školící centrum | střecha nad 8NP |  | SPS PCE | Machek | 702218594 | MachekVa@spravazeleznic.cz | Daikin |  | RXYSQ8TY1 | venkovní |  | 22.4 / 6.12 | R410A | 5.5+3.13 | ano | 2025-06-20 | ZAŘ CH5.0
172 | Pardubice, hlavní nádraží | školící centrum | 5NP | 506 | SPS PCE | Machek | 702218594 | MachekVa@spravazeleznic.cz | Daikin | FXDQ32A3 |  | vnitřní |  | 3.6 / 0.071 |  |  |  |  | ZAŘ CH5.1
173 | Pardubice, hlavní nádraží | školící centrum | 5NP | 506 | SPS PCE | Machek | 702218594 | MachekVa@spravazeleznic.cz | Daikin | FXDQ32A3 |  | vnitřní |  | 3.6 / 0.071 |  |  |  |  | ZAŘ CH5.1
174 | Pardubice, hlavní nádraží | školící centrum | 5NP | 580 | SPS PCE | Machek | 702218594 | MachekVa@spravazeleznic.cz | Daikin | FXDQ32A3 |  | vnitřní |  | 3.6 / 0.071 |  |  |  |  | ZAŘ CH5.2
175 | Pardubice, hlavní nádraží | školící centrum | 5NP | 570 | SPS PCE | Machek | 702218594 | MachekVa@spravazeleznic.cz | Daikin | FXDQ32A3 |  | vnitřní |  | 3.6 / 0.071 |  |  |  |  | ZAŘ CH5.3
176 | Pardubice, hlavní nádraží | školící centrum | 5NP | 590 | SPS PCE | Machek | 702218594 | MachekVa@spravazeleznic.cz | Daikin | FXDQ32A3 |  | vnitřní |  | 3.6 / 0.071 |  |  |  |  | ZAŘ CH5.4
177 | Pardubice, hlavní nádraží | školící centrum | střecha nad 8NP |  | SPS PCE | Machek | 702218594 | MachekVa@spravazeleznic.cz | Daikin |  | RXM50R | venkovní |  | 5 / 1.8 | R32 | 1.15+0.12 | ano | 2025-06-20 | ZAŘ CH6.0
178 | Pardubice, hlavní nádraží | školící centrum | 5NP | 502 | SPS PCE | Machek | 702218594 | MachekVa@spravazeleznic.cz | Daikin | FTXM50R |  | vnitřní |  | 5 |  |  |  |  | ZAŘ CH6.1
179 | Pardubice, hlavní nádraží | školící centrum | střecha nad 8NP |  | SPS PCE | Machek | 702218594 | MachekVa@spravazeleznic.cz | Daikin |  | RXYSQ6TY9 | venkovní |  | 15.5 / 5.25 | R410A | 3.6+2.22 | ano | 2025-06-20 | ZAŘ CH7.0
180 | Pardubice, hlavní nádraží | školící centrum | 4NP | 550 | SPS PCE | Machek | 702218594 | MachekVa@spravazeleznic.cz | Daikin | FXDQ32A3 |  | vnitřní |  | 3.6 / 0.071 |  |  |  |  | ZAŘ CH7.1
181 | Pardubice, hlavní nádraží | školící centrum | 4NP | 510 | SPS PCE | Machek | 702218594 | MachekVa@spravazeleznic.cz | Daikin | FXDQ32A3 |  | vnitřní |  | 3.6 / 0.071 |  |  |  |  | ZAŘ CH7.2
182 | Pardubice, hlavní nádraží | školící centrum | 4NP | 520 | SPS PCE | Machek | 702218594 | MachekVa@spravazeleznic.cz | Daikin | FXDQ32A3 |  | vnitřní |  | 3.6 / 0.071 |  |  |  |  | ZAŘ CH7.3
183 | Pardubice, hlavní nádraží | školící centrum | 4NP | 530 | SPS PCE | Machek | 702218594 | MachekVa@spravazeleznic.cz | Daikin | FXDQ32A3 |  | vnitřní |  | 3.6 / 0.071 |  |  |  |  | ZAŘ CH7.4
184 | Pardubice, hlavní nádraží | školící centrum | 4NP | 540 | SPS PCE | Machek | 702218594 | MachekVa@spravazeleznic.cz | Daikin | FXDQ32A3 |  | vnitřní |  | 3.6 / 0.071 |  |  |  |  | ZAŘ CH7.5
185 | Pardubice, hlavní nádraží | školící centrum | střecha nad 8NP |  | SPS PCE | Machek | 702218594 | MachekVa@spravazeleznic.cz | Daikin |  | RXYSQ8TY1 | venkovní |  | 22.4 / 6.12 | R410A | 5.5+3.19 | ano | 2025-06-20 | ZAŘ CH8.0
186 | Pardubice, hlavní nádraží | školící centrum | 4NP | 506 | SPS PCE | Machek | 702218594 | MachekVa@spravazeleznic.cz | Daikin | FXDQ32A3 |  | vnitřní |  | 3.6 / 0.071 |  |  |  |  | ZAŘ CH8.1
187 | Pardubice, hlavní nádraží | školící centrum | 4NP | 506 | SPS PCE | Machek | 702218594 | MachekVa@spravazeleznic.cz | Daikin | FXDQ32A3 |  | vnitřní |  | 3.6 / 0.071 |  |  |  |  | ZAŘ CH8.1
188 | Pardubice, hlavní nádraží | školící centrum | 4NP | 580 | SPS PCE | Machek | 702218594 | MachekVa@spravazeleznic.cz | Daikin | FXDQ32A3 |  | vnitřní |  | 3.6 / 0.071 |  |  |  |  | ZAŘ CH8.2
189 | Pardubice, hlavní nádraží | školící centrum | 4NP | 570 | SPS PCE | Machek | 702218594 | MachekVa@spravazeleznic.cz | Daikin | FXDQ32A3 |  | vnitřní |  | 3.6 / 0.071 |  |  |  |  | ZAŘ CH8.3
190 | Pardubice, hlavní nádraží | školící centrum | 4NP | 590 | SPS PCE | Machek | 702218594 | MachekVa@spravazeleznic.cz | Daikin | FXDQ32A3 |  | vnitřní |  | 3.6 / 0.071 |  |  |  |  | ZAŘ CH8.4
191 | Pardubice, hlavní nádraží | školící centrum | střecha nad 8NP |  | SPS PCE | Machek | 702218594 | MachekVa@spravazeleznic.cz | Daikin |  | RXM50R | venkovní |  | 5 / 1.8 | R32 | 1.15+0.16 | ano | 2025-06-20 | ZAŘ CH9.0
192 | Pardubice, hlavní nádraží | školící centrum | 4NP | 502 | SPS PCE | Machek | 702218594 | MachekVa@spravazeleznic.cz | Daikin | FTXM50R |  | vnitřní |  | 5 |  |  |  |  | ZAŘ CH9.1
193 | Pardubice, hlavní nádraží | školící centrum | střecha nad kinem |  | SPS PCE | Machek | 702218594 | MachekVa@spravazeleznic.cz | Daikin |  | RXYSQ8TMY1B | venkovní |  | 22.4 / 6.12 | R410A | 5.5+4.1 | ano | 2025-06-20 | ZAŘ CH10.0
194 | Pardubice, hlavní nádraží | školící centrum | 3NP | 507 | SPS PCE | Machek | 702218594 | MachekVa@spravazeleznic.cz | Daikin | FXDQ32A3 |  | vnitřní |  | 3.6 / 0.071 |  |  |  |  | ZAŘ CH10.1
195 | Pardubice, hlavní nádraží | školící centrum | 3NP | 507 | SPS PCE | Machek | 702218594 | MachekVa@spravazeleznic.cz | Daikin | FXDQ32A3 |  | vnitřní |  | 3.6 / 0.071 |  |  |  |  | ZAŘ CH10.1
196 | Pardubice, hlavní nádraží | školící centrum | 3NP | 509 | SPS PCE | Machek | 702218594 | MachekVa@spravazeleznic.cz | Daikin | FXDQ20A3 |  | vnitřní |  | 2.2 / 0.071 |  |  |  |  | ZAŘ CH10.2
197 | Pardubice, hlavní nádraží | školící centrum | 3NP | 508 | SPS PCE | Machek | 702218594 | MachekVa@spravazeleznic.cz | Daikin | FXDQ32A3 |  | vnitřní |  | 3.6 / 0.071 |  |  |  |  | ZAŘ CH10.3a
198 | Pardubice, hlavní nádraží | školící centrum | 3NP | 508 | SPS PCE | Machek | 702218594 | MachekVa@spravazeleznic.cz | Daikin | FXDQ25A3 |  | vnitřní |  | 2.8 / 0.071 |  |  |  |  | ZAŘ CH10.3b
199 | Pardubice, hlavní nádraží | školící centrum | 3NP | 510 | SPS PCE | Machek | 702218594 | MachekVa@spravazeleznic.cz | Daikin | FXDQ20A3 |  | vnitřní |  | 2.2 / 0.071 |  |  |  |  | ZAŘ CH10.4a
200 | Pardubice, hlavní nádraží | školící centrum | 3NP | 510 | SPS PCE | Machek | 702218594 | MachekVa@spravazeleznic.cz | Daikin | FXDQ25A3 |  | vnitřní |  | 2.8 / 0.071 |  |  |  |  | ZAŘ CH10.4b
201 | Pardubice, hlavní nádraží | školící centrum | střecha nad kinem |  | SPS PCE | Machek | 702218594 | MachekVa@spravazeleznic.cz | Daikin |  | RXYSQ10TMY1B | venkovní |  | 28 / 8.24 | R410A | 7+3.92 | ano | 2025-06-20 | ZAŘ CH11.0
202 | Pardubice, hlavní nádraží | školící centrum | 3NP | 514 | SPS PCE | Machek | 702218594 | MachekVa@spravazeleznic.cz | Daikin | FXDQ40A3 |  | vnitřní |  | 4.5 / 0.078 |  |  |  |  | ZAŘ CH11.1
203 | Pardubice, hlavní nádraží | školící centrum | 3NP | 514 | SPS PCE | Machek | 702218594 | MachekVa@spravazeleznic.cz | Daikin | FXDQ40A3 |  | vnitřní |  | 4.5 / 0.078 |  |  |  |  | ZAŘ CH11.1
204 | Pardubice, hlavní nádraží | školící centrum | 3NP | 512 | SPS PCE | Machek | 702218594 | MachekVa@spravazeleznic.cz | Daikin | FXDQ50A3 |  | vnitřní |  | 5.6 / 0.099 |  |  |  |  | ZAŘ CH11.2
205 | Pardubice, hlavní nádraží | školící centrum | 3NP | 512 | SPS PCE | Machek | 702218594 | MachekVa@spravazeleznic.cz | Daikin | FXDQ50A3 |  | vnitřní |  | 5.6 / 0.099 |  |  |  |  | ZAŘ CH11.2
206 | Pardubice, hlavní nádraží | školící centrum | 3NP | 513 | SPS PCE | Machek | 702218594 | MachekVa@spravazeleznic.cz | Daikin | FXDQ50A3 |  | vnitřní |  | 5.6 / 0.099 |  |  |  |  | ZAŘ CH11.3
207 | Pardubice, hlavní nádraží | školící centrum | 3NP | 513 | SPS PCE | Machek | 702218594 | MachekVa@spravazeleznic.cz | Daikin | FXDQ50A3 |  | vnitřní |  | 5.6 / 0.099 |  |  |  |  | ZAŘ CH11.3
208 | Pardubice, hlavní nádraží | školící centrum | střecha nad kinem |  | SPS PCE | Machek | 702218594 | MachekVa@spravazeleznic.cz | Daikin |  | RZASG100M7Y1B | venkovní |  | 9.5 / 3.45 | R32 | 2.6+0.52 | ano | 2025-06-20 | ZAŘ CH17.0
209 | Pardubice, hlavní nádraží | školící centrum | 3NP | 506 | SPS PCE | Machek | 702218594 | MachekVa@spravazeleznic.cz | Daikin | FAA100A |  | vnitřní |  | 9.5 |  |  |  |  | ZAŘ CH17.1
210 | Pardubice, hlavní nádraží | školící centrum | střecha nad kinem |  | SPS PCE | Machek | 702218594 | MachekVa@spravazeleznic.cz | Daikin |  | RXYSQ6T8YB9 | venkovní |  | 15.5 / 5.25 | R410A | 3.6+2 | ano | 2025-06-20 | ZAŘ CH12.0
211 | Pardubice, hlavní nádraží | školící centrum | 2NP | 507 | SPS PCE | Machek | 702218594 | MachekVa@spravazeleznic.cz | Daikin | FXCQ50A |  | vnitřní |  | 5.6 / 0.06 |  |  |  |  | ZAŘ CH12.1a
212 | Pardubice, hlavní nádraží | školící centrum | 2NP | 507 | SPS PCE | Machek | 702218594 | MachekVa@spravazeleznic.cz | Daikin | FXCQ50A |  | vnitřní |  | 5.6 / 0.06 |  |  |  |  | ZAŘ CH12.1a
213 | Pardubice, hlavní nádraží | školící centrum | 2NP | 507 | SPS PCE | Machek | 702218594 | MachekVa@spravazeleznic.cz | Daikin | FXCQ50A |  | vnitřní |  | 5.6 / 0.06 |  |  |  |  | ZAŘ CH12.1a
214 | Pardubice, hlavní nádraží | školící centrum | 2NP | 519 | SPS PCE | Machek | 702218594 | MachekVa@spravazeleznic.cz | Daikin | FXAQ20A |  | vnitřní |  | 2.2 / 0.04 |  |  |  |  | ZAŘ CH12.1c
215 | Pardubice, hlavní nádraží | školící centrum | střecha nad kinem |  | SPS PCE | Machek | 702218594 | MachekVa@spravazeleznic.cz | Daikin |  | RXYSCQ4TMV1B | venkovní |  | 12.1 / 4.14 | R410A | 3.7+1.54 | ano | 2025-06-20 | ZAŘ CH13.0
216 | Pardubice, hlavní nádraží | školící centrum | 2NP | 509 | SPS PCE | Machek | 702218594 | MachekVa@spravazeleznic.cz | Daikin | FXDQ50A3 |  | vnitřní |  | 5.6 / 0.099 |  |  |  |  | ZAŘ CH13.1
217 | Pardubice, hlavní nádraží | školící centrum | 2NP | 518 | SPS PCE | Machek | 702218594 | MachekVa@spravazeleznic.cz | Daikin | FXDQ20A3 |  | vnitřní |  | 2.2 / 0.071 |  |  |  |  | ZAŘ CH13.2
218 | Pardubice, hlavní nádraží | školící centrum | 2NP | 517 | SPS PCE | Machek | 702218594 | MachekVa@spravazeleznic.cz | Daikin | FXDQ20A3 |  | vnitřní |  | 2.2 / 0.071 |  |  |  |  | ZAŘ CH13.3
219 | Pardubice, hlavní nádraží | školící centrum | 2NP | 515 | SPS PCE | Machek | 702218594 | MachekVa@spravazeleznic.cz | Daikin | FXDQ20A3 |  | vnitřní |  | 2.2 / 0.071 |  |  |  |  | ZAŘ CH13.4
220 | Pardubice, hlavní nádraží | školící centrum | střecha nad kinem |  | SPS PCE | Machek | 702218594 | MachekVa@spravazeleznic.cz | Daikin |  | RXM50R5V1B | venkovní |  | 5 / 1.8 | R32 | 1.15+0.4 | ano | 2025-06-20 | ZAŘ CH21.0
221 | Pardubice, hlavní nádraží | školící centrum | 2NP | 521 | SPS PCE | Machek | 702218594 | MachekVa@spravazeleznic.cz | Daikin | FTXM50R |  | vnitřní |  | 5 |  |  |  |  | ZAŘ CH21.1
222 | Pardubice, hlavní nádraží | školící centrum | střecha nad kinem |  | SPS PCE | Machek | 702218594 | MachekVa@spravazeleznic.cz | Daikin |  | ERQ100A7V1B | venkovní |  | 11.2 / 2.81 | R410A | 4+3.14 | ano | 2025-06-20 | ZAŘ 7.2
223 | Pardubice, hlavní nádraží | školící centrum | 2NP | 506 | SPS PCE | Machek | 702218594 | MachekVa@spravazeleznic.cz | Daikin | EKEQFCBA (VZT J. ATREA) |  | vnitřní |  | 11.2 |  |  |  |  | ZAŘ 7.1
224 | Pardubice, hlavní nádraží | školící centrum | střecha nad kinem |  | SPS PCE | Machek | 702218594 | MachekVa@spravazeleznic.cz | Daikin |  | RZA250D7Y1B | venkovní |  | 22.4 / 8.6 | R32 | 5+1.3 | ano | 2025-06-20 | ZAŘ CH14.0
225 | Pardubice, hlavní nádraží | školící centrum | 1NP | restaurace | SPS PCE | Machek | 702218594 | MachekVa@spravazeleznic.cz | Daikin | FBA60A9 |  | vnitřní |  | 5.5 |  |  |  |  | ZAŘ CH14.1
226 | Pardubice, hlavní nádraží | školící centrum | 1NP | restaurace | SPS PCE | Machek | 702218594 | MachekVa@spravazeleznic.cz | Daikin | FBA60A9 |  | vnitřní |  | 5.5 |  |  |  |  | ZAŘ CH14.1
227 | Pardubice, hlavní nádraží | školící centrum | 1NP | restaurace | SPS PCE | Machek | 702218594 | MachekVa@spravazeleznic.cz | Daikin | FBA60A9 |  | vnitřní |  | 5.5 |  |  |  |  | ZAŘ CH14.1
228 | Pardubice, hlavní nádraží | školící centrum | 1NP | restaurace | SPS PCE | Machek | 702218594 | MachekVa@spravazeleznic.cz | Daikin | FBA60A9 |  | vnitřní |  | 5.5 |  |  |  |  | ZAŘ CH14.1
229 | Pardubice, hlavní nádraží | školící centrum | střecha nad kinem |  | SPS PCE | Machek | 702218594 | MachekVa@spravazeleznic.cz | Daikin |  | RXM50R5V1B | venkovní |  | 5 / 1.8 | R32 | 1.15+0.42 | ano | 2025-06-20 | ZAŘ CH15.0
230 | Pardubice, hlavní nádraží | školící centrum | 1NP | jídelna SŽ | SPS PCE | Machek | 702218594 | MachekVa@spravazeleznic.cz | Daikin | FDXM50F9 |  | vnitřní |  | 5 |  |  |  |  | ZAŘ CH15.1
231 | Pardubice, hlavní nádraží | školící centrum | střecha nad dopr.sálem |  | SPS PCE | Machek | 702218594 | MachekVa@spravazeleznic.cz | Daikin |  | 3MXM52N2V1B7 | venkovní |  | 5.2 / 1.4 | R32 | 1.8+0.36 | ano | 2025-06-20 | ZAŘ CH16.0
232 | Pardubice, hlavní nádraží | školící centrum | 1NP | 512 | SPS PCE | Machek | 702218594 | MachekVa@spravazeleznic.cz | Daikin | FDXM25F9 |  | vnitřní |  | 2.5 |  |  |  |  | ZAŘ CH16.1
233 | Pardubice, hlavní nádraží | školící centrum | 1NP | 508 | SPS PCE | Machek | 702218594 | MachekVa@spravazeleznic.cz | Daikin | FDXM25F9 |  | vnitřní |  | 2.5 |  |  |  |  | ZAŘ CH16.2
234 | Pardubice, hlavní nádraží | školící centrum | 1NP | 507 | SPS PCE | Machek | 702218594 | MachekVa@spravazeleznic.cz | Daikin | FDXM25F9 |  | vnitřní |  | 2.5 |  |  |  |  | ZAŘ CH16.3
235 | Pardubice, hlavní nádraží | školící centrum | střecha nad kinem |  | SPS PCE | Machek | 702218594 | MachekVa@spravazeleznic.cz | Daikin |  | RXM50R5V1B | venkovní |  | 5 / 1.8 | R32 | 1.15+0.18 | ano | 2025-06-20 | ZAŘ CH18.0
236 | Pardubice, hlavní nádraží | školící centrum | 1NP | 546 | SPS PCE | Machek | 702218594 | MachekVa@spravazeleznic.cz | Daikin | FTXM50R |  | vnitřní |  | 5 |  |  |  |  | ZAŘ CH18.1
237 | Pardubice, hlavní nádraží | školící centrum | střecha nad kinem |  | SPS PCE | Machek | 702218594 | MachekVa@spravazeleznic.cz | Daikin |  | RZASG71M2V1B | venkovní |  | 6.8 / 2.2 | R32 | 2.45+0.7 | ano | 2025-06-20 | ZAŘ CH19.0
238 | Pardubice, hlavní nádraží | školící centrum | 1PP | 571 | SPS PCE | Machek | 702218594 | MachekVa@spravazeleznic.cz | Daikin | FAA71A |  | vnitřní |  | 6.8 |  |  |  |  | ZAŘ CH19.1
239 | Pardubice, hlavní nádraží | školící centrum | střecha nad kinem |  | SPS PCE | Machek | 702218594 | MachekVa@spravazeleznic.cz | Daikin |  | RZASG100M7Y1B | venkovní |  | 9.5 / 3.45 | R32 | 2.6+0.35 | ano | 2025-06-20 | ZAŘ CH20.0
240 | Pardubice, hlavní nádraží | školící centrum | 1PP | 572 | SPS PCE | Machek | 702218594 | MachekVa@spravazeleznic.cz | Daikin | FAA100A |  | vnitřní |  | 9.5 |  |  |  |  | ZAŘ CH20.1
241 | Pardubice, hlavní nádraží | školící centrum | střecha nad kinem |  | SPS PCE | Machek | 702218594 | MachekVa@spravazeleznic.cz | Daikin |  | ERQ100A7V1B | venkovní |  | 11.2 / 2.81 | R410A | 4+2.76 | ano | 2025-06-20 | ZAŘ 10.2
242 | Pardubice, hlavní nádraží | školící centrum | 1PP | 520 | SPS PCE | Machek | 702218594 | MachekVa@spravazeleznic.cz | Daikin | EKEQFCBA (VZT J. ATREA) |  | vnitřní |  | 11.2 |  |  |  |  | ZAŘ 10.1
243 | Pardubice, hlavní nádraží | školící centrum | 1PP 530 |  | SPS PCE | Machek | 702218594 | MachekVa@spravazeleznic.cz | Daikin |  | ERQ200A7W1B | venkovní |  | 22.4 / 5.6 | R410A | 7.7+4.9 | ano | 2025-06-20 | ZAŘ 3.2
244 | Pardubice, hlavní nádraží | školící centrum | 1PP | 529 | SPS PCE | Machek | 702218594 | MachekVa@spravazeleznic.cz | Daikin | EKEQFCBA (VZT J. ATREA) |  | vnitřní |  | 22.4 |  |  |  |  | ZAŘ 3.1
245 | Pardubice, hlavní nádraží | školící centrum | 1PP 530 |  | SPS PCE | Machek | 702218594 | MachekVa@spravazeleznic.cz | Daikin |  | ERQ200A7W1B | venkovní |  | 22.4 / 5.6 | R410A | 7.7+2.88 | ano | 2025-06-20 | ZAŘ 6.2a
246 | Pardubice, hlavní nádraží | školící centrum | 1PP | 529 | SPS PCE | Machek | 702218594 | MachekVa@spravazeleznic.cz | Daikin | EKEQFCBA (VZT J. ATREA) |  | vnitřní |  | 22.4 |  |  |  |  | ZAŘ 6.1
247 | Pardubice, hlavní nádraží | školící centrum | 1PP 530 |  | SPS PCE | Machek | 702218594 | MachekVa@spravazeleznic.cz | Daikin |  | ERQ200A7W1B | venkovní |  | 22.4 / 5.6 | R410A | 7.7+2.75 | ano | 2025-06-20 | ZAŘ 6.2b
248 | Pardubice, hlavní nádraží | školící centrum | 1PP | 529 | SPS PCE | Machek | 702218594 | MachekVa@spravazeleznic.cz | Daikin | EKEQFCBA (VZT J. ATREA) |  | vnitřní |  | 22.4 |  |  |  |  | ZAŘ 6.1
249 | Pardubice, hlavní nádraží | školící centrum | 1PP 530 |  | SPS PCE | Machek | 702218594 | MachekVa@spravazeleznic.cz | Daikin |  | ERQ200A7W1B | venkovní |  | 22.4 / 5.6 | R410A | 7.7+3.1 | ano | 2025-06-20 | ZAŘ 8.2
250 | Pardubice, hlavní nádraží | školící centrum | 1PP | 530 | SPS PCE | Machek | 702218594 | MachekVa@spravazeleznic.cz | Daikin | EKEQFCBA (VZT J. ATREA) |  | vnitřní |  | 22.4 |  |  |  |  | ZAŘ 8.1
251 | Pardubice, hlavní nádraží | školící centrum | 1PP 530 |  | SPS PCE | Machek | 702218594 | MachekVa@spravazeleznic.cz | Daikin |  | ERQ125A7W1B | venkovní |  | 22.4 / 5.6 | R410A | 6.2+3.6 | ano | 2025-06-20 | ZAŘ 5.2
252 | Pardubice, hlavní nádraží | školící centrum | 1PP | 529 | SPS PCE | Machek | 702218594 | MachekVa@spravazeleznic.cz | Daikin | EKEQFCBA (VZT J. ATREA) |  | vnitřní |  | 22.4 |  |  |  |  | ZAŘ 5.1
253 | Pardubice, hlavní nádraží | školící centrum | 1PP 530 |  | SPS PCE | Machek | 702218594 | MachekVa@spravazeleznic.cz | Daikin |  | ERQ125A7W1B | venkovní |  | 22.4 / 5.6 | R410A | 6.2+2.45 | ano | 2025-06-20 | ZAŘ 9.2
254 | Pardubice, hlavní nádraží | školící centrum | 1PP | 529 | SPS PCE | Machek | 702218594 | MachekVa@spravazeleznic.cz | Daikin | EKEQFCBA (VZT J. ATREA) |  | vnitřní |  | 22.4 |  |  |  |  | ZAŘ 9.1
255 | Pardubice, ST 5 | nehodová pohotovost | střecha |  | SPS PCE | Šimeček | 724791425 | SimecekJ@spravazeleznic.cz | Toshiba |  | RAS-13J2AVG-E | venkovní | 12401512 | 1400kW | R32 | 0.46 | ne
256 | Pardubice, ST 5 | nehodová pohotovost | střecha |  | SPS PCE | Šimeček | 724791425 | SimecekJ@spravazeleznic.cz | Toshiba |  | RAS-2M18U2AVG-E | venkovní | 2600157 | 2700kW | R32 | 1.02 | ne
257 | Pardubice, ST 5 | nehodová pohotovost | 2NP |  | SPS PCE | Šimeček | 724791425 | SimecekJ@spravazeleznic.cz | Toshiba | RAS-B10J2KVG-E |  | vnitřní | 2401286 | 45W |  |  | ne
258 | Pardubice, ST 5 | nehodová pohotovost | 2NP |  | SPS PCE | Šimeček | 724791425 | SimecekJ@spravazeleznic.cz | Toshiba | RAS-B10J2KVG-E |  | vnitřní | 2400313 | 40W |  |  | ne
259 | Pardubice, ST 5 | nehodová pohotovost | 2NP |  | SPS PCE | Šimeček | 724791425 | SimecekJ@spravazeleznic.cz | Toshiba | RAS-B13JZKVG-E |  | vnitřní | 12401852 | 45W |  |  | ne
260 | Pardubice, ST 5 | STO | střecha |  | SPS PCE | Šimeček | 724791425 | SimecekJ@spravazeleznic.cz | Daikin |  | ERQ200A7W1B | venkovní | 8209419 | 5,98kW | R10A | 7.7 | ne
261 | Pardubice, ST 5 | STO | 1NP |  | SPS PCE | Šimeček | 724791425 | SimecekJ@spravazeleznic.cz | Daikin | Duplex 1500 Multi Eco | E15213302 | venkovní |  |  |  |  | ne
262 | Pardubice, hlavní nádraží | školící centrum | střecha nad 8NP |  | SPS PCE | Machek | 702218594 | MachekVa@spravazeleznic.cz | Daikin |  | RXYSQ8TMY1B | venkovní |  |  | R410A | 5.5
263 | Pardubice, hlavní nádraží | školící centrum | 7NP | 518 | SPS PCE | Machek | 702218594 | MachekVa@spravazeleznic.cz | Daikin | FXDQ20A3 |  | vnitřní |  | 2.2 / 0.071
264 | Pardubice, hlavní nádraží | školící centrum | 7NP | 518 | SPS PCE | Machek | 702218594 | MachekVa@spravazeleznic.cz | Daikin | FXDQ20A3 |  | vnitřní |  | 2.2 / 0.071
265 | Pardubice, hlavní nádraží | školící centrum | 7NP | 503 | SPS PCE | Machek | 702218594 | MachekVa@spravazeleznic.cz | Daikin | FXDQ20A3 |  | vnitřní |  | 2.2 / 0.071
266 | Pardubice, hlavní nádraží | školící centrum | 7NP | 503 | SPS PCE | Machek | 702218594 | MachekVa@spravazeleznic.cz | Daikin | FXDQ20A3 |  | vnitřní |  | 2.2 / 0.071
267 | Pardubice, hlavní nádraží | školící centrum | 7NP | 504 | SPS PCE | Machek | 702218594 | MachekVa@spravazeleznic.cz | Daikin | FXDQ20A3 |  | vnitřní |  | 2.2 / 0.071
268 | Pardubice, hlavní nádraží | školící centrum | 7NP | 504 | SPS PCE | Machek | 702218594 | MachekVa@spravazeleznic.cz | Daikin | FXDQ20A3 |  | vnitřní |  | 2.2 / 0.071
269 | Pardubice, hlavní nádraží | školící centrum | 7NP | 505 | SPS PCE | Machek | 702218594 | MachekVa@spravazeleznic.cz | Daikin | FXDQ20A3 |  | vnitřní |  | 2.2 / 0.071
270 | Pardubice, hlavní nádraží | školící centrum | 7NP | 505 | SPS PCE | Machek | 702218594 | MachekVa@spravazeleznic.cz | Daikin | FXDQ20A3 |  | vnitřní |  | 2.2 / 0.071
271 | Pardubice, hlavní nádraží | školící centrum | 7NP | 506 | SPS PCE | Machek | 702218594 | MachekVa@spravazeleznic.cz | Daikin | FXDQ20A3 |  | vnitřní |  | 2.2 / 0.071
272 | Pardubice, hlavní nádraží | školící centrum | 7NP | 506 | SPS PCE | Machek | 702218594 | MachekVa@spravazeleznic.cz | Daikin | FXDQ20A3 |  | vnitřní |  | 2.2 / 0.071
273 | Pardubice, hlavní nádraží | školící centrum | střecha nad 8NP |  | SPS PCE | Machek | 702218594 | MachekVa@spravazeleznic.cz | Daikin |  | RXYSQ8TMY1B | venkovní |  |  | R410A | 5.5
274 | Pardubice, hlavní nádraží | školící centrum | 7NP | 507 | SPS PCE | Machek | 702218594 | MachekVa@spravazeleznic.cz | Daikin | FXDQ20A3 |  | vnitřní |  | 2.2 / 0.071
275 | Pardubice, hlavní nádraží | školící centrum | 7NP | 507 | SPS PCE | Machek | 702218594 | MachekVa@spravazeleznic.cz | Daikin | FXDQ20A3 |  | vnitřní |  | 2.2 / 0.071
276 | Pardubice, hlavní nádraží | školící centrum | 7NP | 508 | SPS PCE | Machek | 702218594 | MachekVa@spravazeleznic.cz | Daikin | FXDQ20A3 |  | vnitřní |  | 2.2 / 0.071
277 | Pardubice, hlavní nádraží | školící centrum | 7NP | 510 | SPS PCE | Machek | 702218594 | MachekVa@spravazeleznic.cz | Daikin | FXDQ20A3 |  | vnitřní |  | 2.2 / 0.071
278 | Pardubice, hlavní nádraží | školící centrum | 7NP | 510 | SPS PCE | Machek | 702218594 | MachekVa@spravazeleznic.cz | Daikin | FXDQ20A3 |  | vnitřní |  | 2.2 / 0.071
279 | Pardubice, hlavní nádraží | školící centrum | 7NP | 511 | SPS PCE | Machek | 702218594 | MachekVa@spravazeleznic.cz | Daikin | FXDQ20A3 |  | vnitřní |  | 2.2 / 0.071
280 | Pardubice, hlavní nádraží | školící centrum | 7NP | 511 | SPS PCE | Machek | 702218594 | MachekVa@spravazeleznic.cz | Daikin | FXDQ20A3 |  | vnitřní |  | 2.2 / 0.071
281 | Pardubice, hlavní nádraží | školící centrum | 7NP | 512 | SPS PCE | Machek | 702218594 | MachekVa@spravazeleznic.cz | Daikin | FXDQ20A3 |  | vnitřní |  | 2.2 / 0.071
282 | Pardubice, hlavní nádraží | školící centrum | 7NP | 512 | SPS PCE | Machek | 702218594 | MachekVa@spravazeleznic.cz | Daikin | FXDQ20A3 |  | vnitřní |  | 2.2 / 0.071
283 | Pardubice, hlavní nádraží | školící centrum | střecha nad 8NP |  | SPS PCE | Machek | 702218594 | MachekVa@spravazeleznic.cz | Daikin |  | RXYSQ10TMY1B | venkovní |  | 22.4 / 6.12 | R410A | 5.5
284 | Pardubice, hlavní nádraží | školící centrum | 8NP | 518 | SPS PCE | Machek | 702218594 | MachekVa@spravazeleznic.cz | Daikin | FXDQ20A3 |  | vnitřní |  | 2.2 / 0.071
285 | Pardubice, hlavní nádraží | školící centrum | 8NP | 518 | SPS PCE | Machek | 702218594 | MachekVa@spravazeleznic.cz | Daikin | FXDQ20A3 |  | vnitřní |  | 2.2 / 0.071
286 | Pardubice, hlavní nádraží | školící centrum | 8NP | 503 | SPS PCE | Machek | 702218594 | MachekVa@spravazeleznic.cz | Daikin | FXDQ20A3 |  | vnitřní |  | 2.2 / 0.071
287 | Pardubice, hlavní nádraží | školící centrum | 8NP | 503 | SPS PCE | Machek | 702218594 | MachekVa@spravazeleznic.cz | Daikin | FXDQ20A3 |  | vnitřní |  | 2.2 / 0.071
288 | Pardubice, hlavní nádraží | školící centrum | 8NP | 504 | SPS PCE | Machek | 702218594 | MachekVa@spravazeleznic.cz | Daikin | FXDQ20A3 |  | vnitřní |  | 2.2 / 0.071
289 | Pardubice, hlavní nádraží | školící centrum | 8NP | 504 | SPS PCE | Machek | 702218594 | MachekVa@spravazeleznic.cz | Daikin | FXDQ20A3 |  | vnitřní |  | 2.2 / 0.071
290 | Pardubice, hlavní nádraží | školící centrum | 8NP | 505 | SPS PCE | Machek | 702218594 | MachekVa@spravazeleznic.cz | Daikin | FXDQ20A3 |  | vnitřní |  | 2.2 / 0.071
291 | Pardubice, hlavní nádraží | školící centrum | 8NP | 505 | SPS PCE | Machek | 702218594 | MachekVa@spravazeleznic.cz | Daikin | FXDQ20A3 |  | vnitřní |  | 2.2 / 0.071
292 | Pardubice, hlavní nádraží | školící centrum | 8NP | 506 | SPS PCE | Machek | 702218594 | MachekVa@spravazeleznic.cz | Daikin | FXDQ20A3 |  | vnitřní |  | 2.2 / 0.071
293 | Pardubice, hlavní nádraží | školící centrum | 8NP | 506 | SPS PCE | Machek | 702218594 | MachekVa@spravazeleznic.cz | Daikin | FXDQ20A3 |  | vnitřní |  | 2.2 / 0.071
294 | Pardubice, hlavní nádraží | školící centrum | střecha nad 8NP |  | SPS PCE | Machek | 702218594 | MachekVa@spravazeleznic.cz | Daikin |  | RXYSQ10TMY1B | venkovní |  | 22.4 / 6.12 | R410A | 7
295 | Pardubice, hlavní nádraží | školící centrum | 8NP | 507 | SPS PCE | Machek | 702218594 | MachekVa@spravazeleznic.cz | Daikin | FXDQ20A3 |  | vnitřní |  | 2.2 / 0.071
296 | Pardubice, hlavní nádraží | školící centrum | 8NP | 507 | SPS PCE | Machek | 702218594 | MachekVa@spravazeleznic.cz | Daikin | FXDQ20A3 |  | vnitřní |  | 2.2 / 0.071
297 | Pardubice, hlavní nádraží | školící centrum | 8NP | 508 | SPS PCE | Machek | 702218594 | MachekVa@spravazeleznic.cz | Daikin | FXDQ20A3 |  | vnitřní |  | 2.2 / 0.071
298 | Pardubice, hlavní nádraží | školící centrum | 8NP | 510 | SPS PCE | Machek | 702218594 | MachekVa@spravazeleznic.cz | Daikin | FXDQ20A3 |  | vnitřní |  | 2.2 / 0.071
299 | Pardubice, hlavní nádraží | školící centrum | 8NP | 510 | SPS PCE | Machek | 702218594 | MachekVa@spravazeleznic.cz | Daikin | FXDQ20A3 |  | vnitřní |  | 2.2 / 0.071
300 | Pardubice, hlavní nádraží | školící centrum | 8NP | 511 | SPS PCE | Machek | 702218594 | MachekVa@spravazeleznic.cz | Daikin | FXDQ20A3 |  | vnitřní |  | 2.2 / 0.071
301 | Pardubice, hlavní nádraží | školící centrum | 8NP | 511 | SPS PCE | Machek | 702218594 | MachekVa@spravazeleznic.cz | Daikin | FXDQ20A3 |  | vnitřní |  | 2.2 / 0.071
302 | Pardubice, hlavní nádraží | školící centrum | 8NP | 512 | SPS PCE | Machek | 702218594 | MachekVa@spravazeleznic.cz | Daikin | FXDQ20A3 |  | vnitřní |  | 2.2 / 0.071
303 | Pardubice, hlavní nádraží | školící centrum | 8NP | 512 | SPS PCE | Machek | 702218594 | MachekVa@spravazeleznic.cz | Daikin | FXDQ20A3 |  | vnitřní |  | 2.2 / 0.071
304 | Pardubice, hlavní nádraží | školící centrum | střecha nad 8NP |  | SPS PCE | Machek | 702218594 | MachekVa@spravazeleznic.cz | Daikin |  | RXS50L2V1B | venkovní |  | 5 / 1.8 | R410A | 1.7
305 | Pardubice, hlavní nádraží | školící centrum | 7NP | 502 | SPS PCE | Machek | 702218594 | MachekVa@spravazeleznic.cz | Daikin | FTXS50K |  | vnitřní |  | 0,026
306 | Pardubice, hlavní nádraží | školící centrum | střecha nad 8NP |  | SPS PCE | Machek | 702218594 | MachekVa@spravazeleznic.cz | Daikin |  | RXS50L2V1B | venkovní |  | 5 / 1.8 | R410A | 1.7
307 | Pardubice, hlavní nádraží | školící centrum | 7NP | 502 | SPS PCE | Machek | 702218594 | MachekVa@spravazeleznic.cz | Daikin | FTXS50K |  | vnitřní |  | 0,026
308 | Česká Lípa, Bulharská, bez čp. | výpravní budova | střecha | 0P06 | SPS LBC | Hubal | 724365966 | hubal@spravazeleznic.cz | Toshiba |  | RAV-SM304ATP-E | venkovní | 62600001 | 3,4 kW/ 1,55 kW | R410A | 0,8 kg
309 | Česká Lípa, Bulharská, bez čp. | výpravní budova | 0P | 0P06 | SPS LBC | Hubal | 724365966 | hubal@spravazeleznic.cz | Toshiba | nečitelný štítek |  | vnitřní
310 | Česká Lípa, Bulharská, bez čp. | výpravní budova | střecha | 0P07 | SPS LBC | Hubal | 724365966 | hubal@spravazeleznic.cz | Toshiba |  | RAV-SM304ATP-E | venkovní | 62600007 | 3,4 kW/ 1,55 kW | R410A | 0,8 kg
311 | Česká Lípa, Bulharská, bez čp. | výpravní budova | 0P | 0P07 | SPS LBC | Hubal | 724365966 | hubal@spravazeleznic.cz | Toshiba | nečitelný štítek |  | vnitřní
312 | Česká Lípa, Bulharská 842 | výpravní budova + ARES | 1P střecha přístřešku | 1P14 - vl. čety ČD | SPS LBC | Hubal | 724365966 | hubal@spravazeleznic.cz | Daikin |  | RXB50CV1B |  | K095057 | 1,7 kW | R410A | 1,45 kg
313 | Česká Lípa, Bulharská 842 | výpravní budova + ARES | 1P | 1P14 | SPS LBC | Hubal | 724365966 | hubal@spravazeleznic.cz | Daikin | Daikin inverter
314 | Turnov, U Nádraží, 1296 | výpravní budova | fasáda nad průchodem - pokladny ARR + ČD | 0P91 + 0P89 | SPS LBC | Hubal | 724365966 | hubal@spravazeleznic.cz | Fujitsu |  | AOYG18LAC2 | venkovní | E026513 | 5,6 kW/ 1,56 kW | R410A | 1,3 kg
315 | Turnov, U Nádraží, 1296 | výpravní budova | fasáda nad průchodem - pokladny ARR + ČD | 0P81 | SPS LBC | Hubal | 724365966 | hubal@spravazeleznic.cz | Fujitsu |  | AOYG18LALL | venkovní | E021150 | 6 kW/? | R410A | 1,25 kg
316 | Turnov, U Nádraží, 1296 | výpravní budova | 0P | 0P89 | SPS LBC | Hubal | 724365966 | hubal@spravazeleznic.cz | Fujitsu | DC Inverter |  | vnitřní | [6 empty] | kazetový typ
317 | Turnov, U Nádraží, 1296 | výpravní budova | 0P | 0P91 | SPS LBC | Hubal | 724365966 | hubal@spravazeleznic.cz | Fujitsu | DC Inverter |  | vnitřní | [6 empty] | kazetový typ
318 | Turnov, U Nádraží, 1296 | výpravní budova | 0P | 0P81 | SPS LBC | Hubal | 724365966 | hubal@spravazeleznic.cz | Fujitsu | AOYG-12LALL, ARYG-12LLTB |  | vnitřní | [6 empty] | Mezistropní jednotka, 3 výdechy
319 | Liberec, Nádraží 434 | HZS | střecha |  | SPS LBC | Hubal | 724365966 | hubal@spravazeleznic.cz | LG |  | MU4R27 U40 | venkovní | Z4UW27GFA0EWGBEEU |  | R32 | 2,3 kg |  |  | Heat pump
320 | Liberec, Nádraží 434 | HZS | střecha |  | SPS LBC | Hubal | 724365966 | hubal@spravazeleznic.cz | LG |  | PC24SQ U24 (S3UM24K22FA) | venkovní | 907TKFS32899 | 7,5kW/ 2,75 kW | R32 | 1,1 kg
321 | Liberec, Nádraží 434 | HZS | střecha |  | SPS LBC | Hubal | 724365966 | hubal@spravazeleznic.cz | LG |  | PC12SQ UA3 (S3UM12JA2FA) | venkovní | 807TKAJ20792 | 4kW/ 1,6kW | R32 | 0,7 kg
322 | Liberec, Nádraží 434 | HZS | střecha |  | SPS LBC | Hubal | 724365966 | hubal@spravazeleznic.cz | LG |  | PC12SQ UA3 (S3UM12JA2FA) | venkovní | 807TKJC20796 | 4kW/ 1,6kW | R32 | 0,7 kg
323 | Liberec, Nádraží 434 | HZS | střecha |  | SPS LBC | Hubal | 724365966 | hubal@spravazeleznic.cz | LG |  | PC18SQ UL2 (S3UM18KL2FA) | venkovní | 807TKHN22361 | 5,8kW/ 2kW | R32 | 1 kg
324 | Liberec, Nádraží 434 | HZS | 1P | 1P09 | SPS LBC | Hubal | 724365966 | hubal@spravazeleznic.cz | LG | DUAL Inverter |  | vnitřní
325 | Liberec, Nádraží 434 | HZS | 1P | 1P08 | SPS LBC | Hubal | 724365966 | hubal@spravazeleznic.cz | LG | DUAL Inverter |  | vnitřní
326 | Liberec, Nádraží 434 | HZS | 1P | 1P12 | SPS LBC | Hubal | 724365966 | hubal@spravazeleznic.cz | LG | DUAL Inverter ThinQ |  | vnitřní
327 | Liberec, Nádraží 434 | HZS | 1P | 1P13 | SPS LBC | Hubal | 724365966 | hubal@spravazeleznic.cz | LG | DUAL Inverter |  | vnitřní
328 | Liberec, Nádraží 434 | HZS | 1P | 1P06 | SPS LBC | Hubal | 724365966 | hubal@spravazeleznic.cz | LG | Smart Inverter ThinQ |  | vnitřní
329 | Liberec, Nádraží 434 | HZS | 1P | 1P05 | SPS LBC | Hubal | 724365966 | hubal@spravazeleznic.cz | LG | Smart Inverter ThinQ |  | vnitřní
330 | Liberec, Nádraží 434 | HZS | 1P | 1P04 | SPS LBC | Hubal | 724365966 | hubal@spravazeleznic.cz | LG | Smart Inverter ThinQ |  | vnitřní
331 | Liberec, Nádraží 434 | HZS | 1P | 1P02 | SPS LBC | Hubal | 724365966 | hubal@spravazeleznic.cz | LG | DUAL Inverter |  | vnitřní
332 | OŘ HK U Fot. | bud.č.1 |  | stěna budovy | SPS HK | Krausová | 722990348 | KrausovaH@spravazeleznic.cz | Frimec |  | F5LCY80A1RC | venkovní |  |  | R410a | 2.75 | ano | 2026-05-01
333 | OŘ HK U Fot. | bud.č.1 | 3 | 3.P 05 | SPS HK | Krausová | 722990348 | KrausovaH@spravazeleznic.cz | Toshiba | RAS M10SKV-E |  | vnitřní | 203B5712
334 | OŘ HK U Fot. | bud.č.1 | 3 | 3.P 04 | SPS HK | Krausová | 722990348 | KrausovaH@spravazeleznic.cz | Toshiba | RAS M13SKV-E |  | vnitřní | 203B1172
335 | OŘ HK U Fot. | bud.č.1 | 3 | 3.P 10 | SPS HK | Krausová | 722990348 | KrausovaH@spravazeleznic.cz | Toshiba | RAS M13SKV-E |  | vnitřní | 203B0674
336 | OŘ HK U Fot. | bud.č.1 | střecha | střecha | SPS HK | Krausová | 722990348 | KrausovaH@spravazeleznic.cz | Toshiba |  | RAS 3M26UA-E | venkovní | 20440213 | 9 Kw / 2 Kw | R32 | 1.92
337 | OŘ HK U Fot. | bud.č.1 | střecha | Střecha | SPS HK | Krausová | 722990348 | KrausovaH@spravazeleznic.cz | Toshiba |  | RAS 5M34UAV-E | venkovní | 203N0030 | 11 Kw / 2,92 Kw | R410a | 3.39 | ano | 2026-05-01
338 | OŘ HK U Fot. | bud.č.1 | 3 | 3.P 18 | SPS HK | Krausová | 722990348 | KrausovaH@spravazeleznic.cz | Toshiba | RAS M10SKV-E |  | vnitřní | 203B4701
339 | OŘ HK U Fot. | bud.č.1 | 3 | 3.P 20 | SPS HK | Krausová | 722990348 | KrausovaH@spravazeleznic.cz | Toshiba | RAS M10SKV-E |  | vnitřní | 203B5720
340 | OŘ HK U Fot. | bud.č.1 | 3 | 3.P 21 | SPS HK | Krausová | 722990348 | KrausovaH@spravazeleznic.cz | Toshiba | RAS M10SKV-E |  | vnitřní | 203B5713
341 | OŘ HK U Fot. | bud.č.1 | 3 | 3.P 19 | SPS HK | Krausová | 722990348 | KrausovaH@spravazeleznic.cz | Toshiba | RAS M13SKV-E |  | vnitřní | 203B1380
342 | OŘ HK U Fot. | bud.č.1 | 3 | 3.P 22 | SPS HK | Krausová | 722990348 | KrausovaH@spravazeleznic.cz | Toshiba | RAS M13SKV-E |  | vnitřní | 204B0585
343 | OŘ HK U Fot. | bud.č.1 | střecha | střecha | SPS HK | Krausová | 722990348 | KrausovaH@spravazeleznic.cz | Toshiba |  | RAS 4M27UAV-E | venkovní | 203N0624 | 9,3 Kw / 2,29 Kw | R410a | 2.4 | ano | 2026-05-01
344 | OŘ HK U Fot. | bud.č.1 | 2 | 2.P 25 | SPS HK | Krausová | 722990348 | KrausovaH@spravazeleznic.cz | Toshiba | RAS B10N3KVE-E |  | vnitřní | 22700474
345 | OŘ HK U Fot. | bud.č.1 | 2 | 2.P 05 | SPS HK | Krausová | 722990348 | KrausovaH@spravazeleznic.cz | Toshiba | RAS B13 E2KVG-E |  | vnitřní | 42401808
346 | OŘ HK U Fot. | bud.č.1 | 2 | 2.P 04 | SPS HK | Krausová | 722990348 | KrausovaH@spravazeleznic.cz | Toshiba | RAS B13N3KVE-E |  | vnitřní | 22700276
347 | OŘ HK U Fot. | bud.č.1 | 2 | 2.P 26 | SPS HK | Krausová | 722990348 | KrausovaH@spravazeleznic.cz | Toshiba | RAS B13N3KVE-E |  | vnitřní | 22800387
348 | OŘ HK U Fot. | bud.č.1 | střecha | střecha | SPS HK | Krausová | 722990348 | KrausovaH@spravazeleznic.cz | Toshiba |  | RAS 4M27UAV-E | venkovní | 20440196 | 9,3 Kw / 2,29 Kw | R410a | 2.4 | ano | 2026-05-01
349 | OŘ HK U Fot. | bud.č.1 | 2 | 2.P 19 | SPS HK | Krausová | 722990348 | KrausovaH@spravazeleznic.cz | Toshiba | RAS B10N3KVE-E |  | vnitřní | 22700303
350 | OŘ HK U Fot. | bud.č.1 | 2 | 2.P 23 | SPS HK | Krausová | 722990348 | KrausovaH@spravazeleznic.cz | Toshiba | RAS B10N3KVE-E |  | vnitřní | 22800646
351 | OŘ HK U Fot. | bud.č.1 | 2 | 2.P 24 | SPS HK | Krausová | 722990348 | KrausovaH@spravazeleznic.cz | Toshiba | RAS B10N3KVE-E |  | vnitřní | 22700468
352 | OŘ HK U Fot. | bud.č.1 | 2 | 2.P 20 | SPS HK | Krausová | 722990348 | KrausovaH@spravazeleznic.cz | Toshiba | RAS B13N3KVE-E |  | vnitřní | 22800412
353 | OŘ HK U Fot. | bud.č.1 | střecha | střecha nízká | SPS HK | Krausová | 722990348 | KrausovaH@spravazeleznic.cz | Toshiba |  | RAS 5M34UAV-E |  | 21040032 | 11 Kw / 2,92 Kw | R410a | 3.44 | ano | 2026-05-01
354 | OŘ HK U Fot. | bud.č.1 | 1 | 1.P 04 | SPS HK | Krausová | 722990348 | KrausovaH@spravazeleznic.cz | Toshiba | RAS B13N3KV2-E |  | vnitřní | 23200209
355 | OŘ HK U Fot. | bud.č.1 | 1 | 1.P 05 | SPS HK | Krausová | 722990348 | KrausovaH@spravazeleznic.cz | Daikin | FTXP35N9 |  | vnitřní | 333884T025862
356 | OŘ HK U Fot. | bud.č.1 |  | stěna | SPS HK | Krausová | 722990348 | KrausovaH@spravazeleznic.cz | Daikin |  | RXP35N9 | venkovní | 333914T016798 |  | R32 | 0.7 | ne
357 | OŘ HK U Fot. | bud.č.1 | 1 | 1.P 06 | SPS HK | Krausová | 722990348 | KrausovaH@spravazeleznic.cz | Toshiba | RAS B10N3KV2-E |  | vnitřní | 32100678
358 | OŘ HK U Fot. | bud.č.1 | 1 | 1.P 26 | SPS HK | Krausová | 722990348 | KrausovaH@spravazeleznic.cz | Toshiba | RAS B10N3KV2-E |  | vnitřní | 32100668
359 | OŘ HK U Fot. | bud.č.1 | 1 | 1.P 10 | SPS HK | Krausová | 722990348 | KrausovaH@spravazeleznic.cz | Toshiba | RAS B10N3KV2-E |  | vnitřní | 32100538
360 | OŘ HK U Fot. | bud.č.1 | 1 | 1.P 15 | SPS HK | Krausová | 722990348 | KrausovaH@spravazeleznic.cz | Toshiba | RAS B10N3KV2-E |  | vnitřní | 32100679
361 | OŘ HK U Fot. | bud.č.1 | střecha | střecha nízká | SPS HK | Krausová | 722990348 | KrausovaH@spravazeleznic.cz | Toshiba |  | RAS 5M34UAV-E | venkovní | 21040031 | 11 Kw / 2,92 Kw | R410a | 3.44 | ano | 2026-05-01
362 | OŘ HK U Fot. | bud.č.1 | 1 | 1.P 24 | SPS HK | Krausová | 722990348 | KrausovaH@spravazeleznic.cz | Toshiba | RAS B13N3KV2-E |  | vnitřní | 23200197
363 | OŘ HK U Fot. | bud.č.1 | 1 | 1.P 16 | SPS HK | Krausová | 722990348 | KrausovaH@spravazeleznic.cz | Toshiba | RAS B10N3KV2-E |  | vnitřní | 32100367
364 | OŘ HK U Fot. | bud.č.1 | 1 | 1.P 11 | SPS HK | Krausová | 722990348 | KrausovaH@spravazeleznic.cz | Toshiba | RAS B10N3KV2-E |  | vnitřní | 32100543
365 | OŘ HK U Fot. | bud.č.1 | 1 | 1.P 17 | SPS HK | Krausová | 722990348 | KrausovaH@spravazeleznic.cz | Toshiba | RAS B10N3KV2-E |  | vnitřní | 32100540
366 | OŘ HK U Fot. | bud.č.1 | 1 | 1.P 23 | SPS HK | Krausová | 722990348 | KrausovaH@spravazeleznic.cz | Toshiba | RAS B10N3KV2-E |  | vnitřní | 32100714
367 | OŘ HK U Fot. | bud.č.1 |  | stěna | SPS HK | Krausová | 722990348 | KrausovaH@spravazeleznic.cz | Toshiba |  | RAS 5M34UAV-E | venkovní | 30740094 | 11 Kw / 2,92 Kw | R410a | 3.24 | ano | 2026-05-01
368 | OŘ HK U Fot. | bud.č.1 | 0 | 0.P 12 | SPS HK | Krausová | 722990348 | KrausovaH@spravazeleznic.cz | Toshiba | RAS B13N3KV2-E |  | vnitřní | 32501627
369 | OŘ HK U Fot. | bud.č.1 | 0 | 0.P 07 | SPS HK | Krausová | 722990348 | KrausovaH@spravazeleznic.cz | Toshiba | RAS B13N35V2-E |  | vnitřní | 32501361
370 | OŘ HK U Fot. | bud.č.1 | 0 | 0.P 06 | SPS HK | Krausová | 722990348 | KrausovaH@spravazeleznic.cz | Toshiba | RAS B10N35V2-E |  | vnitřní | 32601354
371 | OŘ HK U Fot. | bud.č.1 | 0 | 0.P 10 | SPS HK | Krausová | 722990348 | KrausovaH@spravazeleznic.cz | Toshiba | RAS B10N35V2-E |  | vnitřní | 32601596
372 | OŘ HK U Fot. | bud.č.1 | 0 | 0.P 11 | SPS HK | Krausová | 722990348 | KrausovaH@spravazeleznic.cz | Toshiba | RAS B10N35V2-E |  | vnitřní | 32601356
373 | OŘ HK U Fot. | bud.č.1 | 0 | 0.P 13 | SPS HK | Krausová | 722990348 | KrausovaH@spravazeleznic.cz | Toshiba | RAS B10N35V2-E |  | vnitřní | 32700019
374 | OŘ HK U Fot. | bud.č.1 |  | stěna | SPS HK | Krausová | 722990348 | KrausovaH@spravazeleznic.cz | Toshiba |  | RAS 5M34UAV-E | venkovní | 30340203 | 11 Kw / 2,92 Kw | R410a | 3.59 | ano | 2026-05-01
375 | OŘ HK U Fot. | bud.č.1 | 0 | 0.P 22 | SPS HK | Krausová | 722990348 | KrausovaH@spravazeleznic.cz | Toshiba | RAS B13N3KV2-E |  | vnitřní | 32800189
376 | OŘ HK U Fot. | bud.č.1 | 0 | 0.P 14 | SPS HK | Krausová | 722990348 | KrausovaH@spravazeleznic.cz | Toshiba | RAS B10N35V2-E |  | vnitřní | 32501611
377 | OŘ HK U Fot. | bud.č.1 | 0 | 0.P 20 | SPS HK | Krausová | 722990348 | KrausovaH@spravazeleznic.cz | Toshiba | RAS B10N35V2-E |  | vnitřní | 32601061
378 | OŘ HK U Fot. | bud.č.1 | 0 | 0.P 21 | SPS HK | Krausová | 722990348 | KrausovaH@spravazeleznic.cz | Toshiba | RAS B13N35V2-E |  | vnitřní | 32601608
379 | OŘ HK U Fot. | bud.č.1 |  | stěna | SPS HK | Krausová | 722990348 | KrausovaH@spravazeleznic.cz | Toshiba |  | RAS M18UAV-E | venkovní | 404P0818 | 6,2 Kw / 1,44 Kw | R410A | 1.5
380 | OŘ HK U Fot. | bud.č.1 | 1 | kancelář ředitele | SPS HK | Krausová | 722990348 | KrausovaH@spravazeleznic.cz | Toshiba | RAS B10N3KV2-E |  | vnitřní | 42402852
381 | OŘ HK U Fot. | bud.č.1 | 1 | kancelář ředitele | SPS HK | Krausová | 722990348 | KrausovaH@spravazeleznic.cz | Toshiba | RAS B13N3KV2-E |  | vnitřní | 42402488
382 | OŘ HK U Fot. | bud.č.1 | střecha | střecha nízká | SPS HK | Krausová | 722990348 | KrausovaH@spravazeleznic.cz | Toshiba |  | RAS 5M34UAV-E | venkovní | 50290016 | 11 Kw / 2,92 Kw | R410A | 3.59 | ano | 2026-05-01
383 | OŘ HK U Fot. | bud.č.1 | 1 | 1.P 19 | SPS HK | Krausová | 722990348 | KrausovaH@spravazeleznic.cz | Toshiba | RAS B10N3K |  | vnitřní | 52302755
384 | OŘ HK U Fot. | bud.č.1 | 1 | 1.P 12 | SPS HK | Krausová | 722990348 | KrausovaH@spravazeleznic.cz | Toshiba | RAS B10N3K |  | vnitřní | 52300872
385 | OŘ HK U Fot. | bud.č.1 | 1 | 1.P 22 | SPS HK | Krausová | 722990348 | KrausovaH@spravazeleznic.cz | Toshiba | RAS B10N3K |  | vnitřní | 52302773
386 | OŘ HK U Fot. | bud.č.1 | 2 | 2.NP 22 | SPS HK | Krausová | 722990348 | KrausovaH@spravazeleznic.cz | Toshiba | RAS B13N3K |  | vnitřní | 52301220
387 | OŘ HK U Fot. | bud.č.1 | 2 | 2.P 16 | SPS HK | Krausová | 722990348 | KrausovaH@spravazeleznic.cz | Toshiba | RAS B13N3K |  | vnitřní | 52303160
388 | OŘ HK U Fot. | bud.č.1 |  | stěna | SPS HK | Krausová | 722990348 | KrausovaH@spravazeleznic.cz | Toshiba |  | RAS 5M34UAV-E | venkovní | 40540587 | 11 Kw / 2,92 Kw | R410A | 3.4 | ano | 2026-05-01
389 | OŘ HK U Fot. | bud.č.1 | 1 | 1.P 32 | SPS HK | Krausová | 722990348 | KrausovaH@spravazeleznic.cz | Toshiba | RAS B10N3KV2-E |  | vnitřní | 42700133
390 | OŘ HK U Fot. | bud.č.1 | 1 | 1.P 31 | SPS HK | Krausová | 722990348 | KrausovaH@spravazeleznic.cz | Toshiba | RAS B10N3KV2-E |  | vnitřní | 42700125
391 | OŘ HK U Fot. | bud.č.1 | 1 | 1.P 30 | SPS HK | Krausová | 722990348 | KrausovaH@spravazeleznic.cz | Toshiba | RAS B10N3KV2-E |  | vnitřní | 42700900
392 | OŘ HK U Fot. | bud.č.1 | 1 | 1.P 42 | SPS HK | Krausová | 722990348 | KrausovaH@spravazeleznic.cz | Toshiba | RAS B10N3KV2-E |  | vnitřní | 42700885
393 | OŘ HK U Fot. | bud.č.1 | 1 | 1.P 28 | SPS HK | Krausová | 722990348 | KrausovaH@spravazeleznic.cz | Toshiba | RAS B10N3KV2-E |  | vnitřní | 42700161
394 | OŘ HK U Fot. | bud.č.1 |  | stěna | SPS HK | Krausová | 722990348 | KrausovaH@spravazeleznic.cz | Toshiba |  | RAS 3M26UAV-E | venkovní | 40541098 | 9 Kw / 2 Kw | R410A | 3.1 | ano | 2026-05-01
395 | OŘ HK U Fot. | bud.č.1 | 1 | 1.P 48 | SPS HK | Krausová | 722990348 | KrausovaH@spravazeleznic.cz | Toshiba | RAS B13N3KV2-E |  | vnitřní | 42700175
396 | OŘ HK U Fot. | bud.č.1 | 1 | 1.P 43 | SPS HK | Krausová | 722990348 | KrausovaH@spravazeleznic.cz | Toshiba | RAS B10N3KV2-E |  | vnitřní | 42701022
397 | OŘ HK U Fot. | bud.č.1 | 1 | 1.P 44 | SPS HK | Krausová | 722990348 | KrausovaH@spravazeleznic.cz | Toshiba | RAS B10N3KV2-E |  | vnitřní | 42700164
398 | OŘ HK U Fot. | bud.č.1 |  | stěna | SPS HK | Krausová | 722990348 | KrausovaH@spravazeleznic.cz | Toshiba |  | RAS 2M18G3AVG-E | venkovní | 2800540 |  | R32 | 1.2 | ne
399 | OŘ HK U Fot. | bud.č.1 | 1 | 1P 27 chodba | SPS HK | Krausová | 722990348 | KrausovaH@spravazeleznic.cz | Toshiba | RAS B13 B2KVG-E |  | vnitřní | 42600924
400 | OŘ HK U Fot. | bud.č.1 | 1 | 1P 29 | SPS HK | Krausová | 722990348 | KrausovaH@spravazeleznic.cz | Toshiba | RAS B13 B2KVG-E |  | vnitřní | 42600939
401 | OŘ HK U Fot. | bud.č.1 |  | server | SPS HK | Krausová | 722990348 | KrausovaH@spravazeleznic.cz | Toshiba | RAV-SM802VT-E |  | vnitřní | 60730016
402 | OŘ HK U Fot. | bud.č.1 | střecha | střecha | SPS HK | Krausová | 722990348 | KrausovaH@spravazeleznic.cz | Toshiba |  | RAV-SP802AT-E | venkovní | 601E0058 | 8 Kw / 2,29 Kw | R410a | 2.2
403 | OŘ HK U Fot. | bud.č.1 |  | 3.P 03 | SPS HK | Krausová | 722990348 | KrausovaH@spravazeleznic.cz | Toshiba | RAS-10GKV-E2 |  | vnitřní | 62500642
404 | OŘ HK U Fot. | bud.č.1 | střecha | střecha | SPS HK | Krausová | 722990348 | KrausovaH@spravazeleznic.cz | Toshiba |  | RAS-10GAV-E2 | venkovní | 62500595 | 2,73 Kw / 0,85 Kw | R410a | 0.72
405 | OŘ HK U Fot. | bud.č.1 | 3 | 3.P 11 | SPS HK | Krausová | 722990348 | KrausovaH@spravazeleznic.cz | Toshiba | RAS-B24KVSG-E |  | vnitřní | 92800148
406 | OŘ HK U Fot. | bud.č.1 | střecha | střecha | SPS HK | Krausová | 722990348 | KrausovaH@spravazeleznic.cz | Toshiba |  | RAS-24PSVSG-E | venkovní | 92800007 | 7 KW / 2,25 KW | R32 | 1.5
407 | OŘ HK U Fot. | bud.č.1 |  | 3P09 | SPS HK | Krausová | 722990348 | KrausovaH@spravazeleznic.cz | Daikin | FTX35N9 |  | vnitřní | 333884T024867
408 | OŘ HK U Fot. | bud.č.1 |  | 3P09b | SPS HK | Krausová | 722990348 | KrausovaH@spravazeleznic.cz | Daikin | FTX35N9 |  | vnitřní | 333884T024633
409 | OŘ HK U Fot. | bud.č.1 | střecha | střecha | SPS HK | Krausová | 722990348 | KrausovaH@spravazeleznic.cz | Daikin |  | 2MXM50A9 | venkovní | 237526J050451 |  | R32 | 1.15 | ne
410 | OŘ HK U Fot. | bud.č.1 | 1 | 1.P 18 | SPS HK | Krausová | 722990348 | KrausovaH@spravazeleznic.cz | Toshiba | RAS-10GKA-E2 |  | vnitřní | 82300738
411 | OŘ HK U Fot. | bud.č.1 | střecha | střecha | SPS HK | Krausová | 722990348 | KrausovaH@spravazeleznic.cz | Toshiba |  | RAS-10GA-E2 | venkovní | 82300146 | 2,73 Kw / 0,85 Kw | R410a | 0.72
412 | OŘ HK U Fot. | bud.č.1 |  |  | SPS HK | Krausová | 722990348 | KrausovaH@spravazeleznic.cz | Toshiba | RAS-10GKP-E2 |  | vnitřní | 82300750
413 | OŘ HK U Fot. | bud.č.1 |  | stěna budovy | SPS HK | Krausová | 722990348 | KrausovaH@spravazeleznic.cz | Toshiba |  | RAS-10GA-E2 | venkovní |  | 2,73 Kw / 0,85 Kw | R410a | 0.72
414 | OŘ HK U Fot. | bud.č.1 | střecha | střecha | SPS HK | Krausová | 722990348 | KrausovaH@spravazeleznic.cz | TOSHIBA |  | RAV-SP1404AT8-E | venkovní | 506X0111 | 12,5 Kw / 3,56 Kw | R410a | 3.1 | ano | 2026-05-01
415 | OŘ HK U Fot. | bud.č.1 |  | server | SPS HK | Krausová | 722990348 | KrausovaH@spravazeleznic.cz | TOSHIBA | RAV-SM1407CTP-E | RAV-SM1407CTP-E | venkovní | 52500147
416 | OŘ HK U Fot. | bud.č.1 | střecha | střecha | SPS HK | Krausová | 722990348 | KrausovaH@spravazeleznic.cz | Toshiba |  | RAS 5M34S | venkovní | 62100064 | 11 Kw / 2,92 Kw | R410a | 3.85 | ano | 2026-05-01
417 | OŘ HK U Fot. | bud.č.1 | 2 | 2.P 06 | SPS HK | Krausová | 722990348 | KrausovaH@spravazeleznic.cz | Toshiba | RAS B10N3KV2 |  | vnitřní | 62301321
418 | OŘ HK U Fot. | bud.č.1 | 2 | 2.P 11 | SPS HK | Krausová | 722990348 | KrausovaH@spravazeleznic.cz | Toshiba | RASB10N3KV2 |  | vnitřní | 62301324
419 | OŘ HK U Fot. | bud.č.1 | 2 | 2.P 12 | SPS HK | Krausová | 722990348 | KrausovaH@spravazeleznic.cz | Toshiba | RASB10N3KV2 |  | vnitřní | 62301758
420 | OŘ HK U Fot. | bud.č.1 | 2 | 2.P 13 | SPS HK | Krausová | 722990348 | KrausovaH@spravazeleznic.cz | Toshiba | RASB13N3KV2 |  | vnitřní | 62302017
421 | OŘ HK U Fot. | bud.č.1 | 2 | 2.P 14 | SPS HK | Krausová | 722990348 | KrausovaH@spravazeleznic.cz | Toshiba | RASB10N3KV2 |  | vnitřní | 62301314
422 | OŘ HK U Fot. | bud.č.1 | střecha | střecha | SPS HK | Krausová | 722990348 | KrausovaH@spravazeleznic.cz | Toshiba |  | 2M18S3AV-E | venkovní | 62200308 | 5,2 Kw / 1,34 Kw | R410a | 1.32
423 | OŘ HK U Fot. | bud.č.1 | 3 | 3.P 13 | SPS HK | Krausová | 722990348 | KrausovaH@spravazeleznic.cz | Toshiba | RASB10N3KV2 |  | vnitřní | 62301746
424 | OŘ HK U Fot. | bud.č.1 | 3 | 3.P 14 | SPS HK | Krausová | 722990348 | KrausovaH@spravazeleznic.cz | Toshiba | RAS B10N3KV2 |  | vnitřní | 62301751
425 | OŘ HK U Fot. | bud.č.1 |  | stěna | SPS HK | Krausová | 722990348 | KrausovaH@spravazeleznic.cz | Daikin |  | RX60G4V1B | venkovní | J007694
426 | OŘ HK U Fot. | bud.č.1 |  | OŘ HK - přístavba MP 04 | SPS HK | Krausová | 722990348 | KrausovaH@spravazeleznic.cz | Daikin | FTX60GV1B |  | vnitřní | E026998
427 | OŘ HK U Fot. | bud.č.1 |  |  | SPS HK | Krausová | 722990348 | KrausovaH@spravazeleznic.cz | Toshiba | RAS-2M18S3AV-E |  | vnitřní | 62701126
428 | OŘ HK U Fot. | bud.č.1 | 2 | 2.P 18 | SPS HK | Krausová | 722990348 | KrausovaH@spravazeleznic.cz | Toshiba | RAS-B10N3KV2 |  | vnitřní | 62605676
429 | OŘ HK U Fot. | bud.č.1 | 2 | 2.P 15 | SPS HK | Krausová | 722990348 | KrausovaH@spravazeleznic.cz | Toshiba | RAS-B10N3KV2 |  | vnitřní | 62605667
430 | OŘ HK U Fot. | bud.č.1 | střecha | střecha | SPS HK | Krausová | 722990348 | KrausovaH@spravazeleznic.cz | Toshiba |  | RAS-4M27S3AV-E | venkovní | 63000094 | 8 Kw / 2,29 Kw | R410a | 3.24 | ano | 2026-05-01
431 | OŘ HK U Fot. | bud.č.1 | 3 | 3.P 17 | SPS HK | Krausová | 722990348 | KrausovaH@spravazeleznic.cz | Daikin | RAS-B10N3KV2 |  | vnitřní | 62605681
432 | OŘ HK U Fot. | bud.č.1 | 3 | 3.P 15 | SPS HK | Krausová | 722990348 | KrausovaH@spravazeleznic.cz | Daikin | RAS-B10N3KV2 |  | vnitřní | 62605981
433 | OŘ HK U Fot. | bud.č.1 | 3 | 3.P 23 | SPS HK | Krausová | 722990348 | KrausovaH@spravazeleznic.cz | Daikin | RAS-B10N3KV2 |  | vnitřní | 62607281
434 | OŘ HK U Fot. | bud.č.1 | 3 | 3.P 12 | SPS HK | Krausová | 722990348 | KrausovaH@spravazeleznic.cz | Daikin | RAS-B10N3KV2 |  | vnitřní | 62605980
435 | OŘ HK U Fot. | bud.č.1 |  | stěna | SPS HK | Krausová | 722990348 | KrausovaH@spravazeleznic.cz | Toshiba |  | RAS-3M26S3AV-E | venkovní | 82100825 | 7,5 Kw / 2 Kw | R410a | 2.4 | ano | 2026-05-01
436 | OŘ HK U Fot. | bud.č.1 | 0 | 0P 05 | SPS HK | Krausová | 722990348 | KrausovaH@spravazeleznic.cz | Toshiba | RAS-B10N3KV2-E |  | vnitřní | 62804353
437 | OŘ HK U Fot. | bud.č.1 | 0 | 0P 04 | SPS HK | Krausová | 722990348 | KrausovaH@spravazeleznic.cz | Toshiba | RAS-B13N3KV2-E |  | vnitřní | 62704101
438 | OŘ HK U Fot. | bud.č.1 | 0 | 0P 01 | SPS HK | Krausová | 722990348 | KrausovaH@spravazeleznic.cz | Toshiba | RAS-B13N3KV2-E |  | vnitřní | 62704711
439 | OŘ HK U Fot. | bud.č.1 | 2 | 2P 22 | SPS HK | Krausová | 722990348 | KrausovaH@spravazeleznic.cz | Toshiba | RAS-10GKP-ES2 |  | vnitřní | 82300726
440 | OŘ HK U Fot. | bud.č.1 |  | stěna | SPS HK | Krausová | 722990348 | KrausovaH@spravazeleznic.cz | Toshiba |  | RAS-10GA-ES2 | venkovní |  | 2,73 Kw / 0,85 Kw | R410a | 0.72
441 | OŘ HK U Fot. | bud.č.1 |  |  | SPS HK | Krausová | 722990348 | KrausovaH@spravazeleznic.cz | Toshiba | RAS B10N3KV2 |  | vnitřní | 62300872
442 | OŘ HK U Fot. | bud.č.1 | 1 | 1P 13 | SPS HK | Krausová | 722990348 | KrausovaH@spravazeleznic.cz | Toshiba | RAS B13N3KV2 |  | vnitřní | 62301222
443 | OŘ HK U Fot. | bud.č.2 | 0 |  | SPS HK | Krausová | 722990348 | KrausovaH@spravazeleznic.cz | Toshiba |  | MMY-MAP1001HT8-E | venkovní | 91070035 | 28 Kw | R410a | 23.6 | ano | 2026-05-01
444 | OŘ HK U Fot. | bud.č.2 | 0 |  | SPS HK | Krausová | 722990348 | KrausovaH@spravazeleznic.cz | Toshiba |  | MMY-MAP801HT8-E | venkovní |  | 22 Kw | R410a | 23.6 | ano | 2026-05-01
445 | OŘ HK U Fot. | bud.č.2 | 0 | OP25 bud. Č.2 | SPS HK | Krausová | 722990348 | KrausovaH@spravazeleznic.cz | Toshiba | MMU-AP0182H |  | vnitřní | 909A0153
446 | OŘ HK U Fot. | bud.č.2 | 0 | OP26 bud. Č.2 | SPS HK | Krausová | 722990348 | KrausovaH@spravazeleznic.cz | Toshiba | MMU-AP0122H |  | vnitřní | 8212A0045
447 | OŘ HK U Fot. | bud.č.2 | 0 | OP27 bud. Č.2 | SPS HK | Krausová | 722990348 | KrausovaH@spravazeleznic.cz | Toshiba | MMU-AP0122H |  | vnitřní | 8212A0009
448 | OŘ HK U Fot. | bud.č.2 | 0 | OP28 bud. Č.2 | SPS HK | Krausová | 722990348 | KrausovaH@spravazeleznic.cz | Toshiba | MMU-AP0122H |  | vnitřní | 901G0015
449 | OŘ HK U Fot. | bud.č.2 | 0 | OP22 bud. Č.2 | SPS HK | Krausová | 722990348 | KrausovaH@spravazeleznic.cz | Toshiba | MMU-AP0092H |  | vnitřní | 812A0076
450 | OŘ HK U Fot. | bud.č.2 | 0 | OP29 bud. Č.2 | SPS HK | Krausová | 722990348 | KrausovaH@spravazeleznic.cz | Toshiba | MMU-AP0122H |  | vnitřní | 812A0040
451 | OŘ HK U Fot. | bud.č.2 | 0 | OP30 bud. Č2 | SPS HK | Krausová | 722990348 | KrausovaH@spravazeleznic.cz | Toshiba | MMU-APO182H |  | vnitřní | 909A0151
452 | OŘ HK U Fot. | bud.č.2 | 0 | OP31 bud. Č.2 | SPS HK | Krausová | 722990348 | KrausovaH@spravazeleznic.cz | Toshiba | MMU-APO182H |  | vnitřní | 909A0152
453 | OŘ HK U Fot. | bud.č.2 | 0 | OP32 bud. Č.2 | SPS HK | Krausová | 722990348 | KrausovaH@spravazeleznic.cz | Toshiba |  |  | vnitřní
454 | OŘ HK U Fot. | bud.č.2 | 0 | OP33 bud. Č.2 | SPS HK | Krausová | 722990348 | KrausovaH@spravazeleznic.cz | Toshiba | MMU-APO152H |  | vnitřní | 90760026
455 | OŘ HK U Fot. | bud.č.2 | 0 | OP02 bud. Č.2 | SPS HK | Krausová | 722990348 | KrausovaH@spravazeleznic.cz | Toshiba | MMU-APO122H |  | vnitřní | 812A0010
456 | OŘ HK U Fot. | bud.č.2 | 0 | OP34 bud. Č.2 | SPS HK | Krausová | 722990348 | KrausovaH@spravazeleznic.cz |  |  |  | vnitřní
457 | OŘ HK U Fot. | bud.č.2 | 0 | OP01 bud. Č.2 | SPS HK | Krausová | 722990348 | KrausovaH@spravazeleznic.cz | Daikin | FTF60A2V1B |  | vnitřní
458 | OŘ HK U Fot. | bud.č.2 | 0 | bok budovy | SPS HK | Krausová | 722990348 | KrausovaH@spravazeleznic.cz | Daikin |  | RXF50B5V1B | venkovní |  |  | R32 | 0.9
459 | OŘ HK Riegr. | bud.č.3 |  | plášť budovy směr NB | SPS HK | Krausová | 722990348 | KrausovaH@spravazeleznic.cz | Mitsubishi |  | MXZ-8A140VA | venkovní | 86UO1792 | 14 Kw / 3,79 Kw | R410a | 8.5 | ano | 2026-05-01
460 | OŘ HK Riegr. | bud.č.3 |  | plášť budovy směr NB | SPS HK | Krausová | 722990348 | KrausovaH@spravazeleznic.cz | MITSUBISHI |  | MXZ-5A100VA | venkovní | 809882 | 12 Kw / 2,8 Kw | R410a | 4 | ano | 2026-05-01
461 | OŘ HK Riegr. | bud.č.3 |  | plášť budovy směr NB | SPS HK | Krausová | 722990348 | KrausovaH@spravazeleznic.cz | MITSUBISHI |  | MXZ-5A100VA | venkovní |  | 12 Kw / 2,8 Kw | R410a | 4 | ano | 2026-05-01
462 | OŘ HK Riegr. | bud.č.3 | 0 | kolárna | SPS HK | Krausová | 722990348 | KrausovaH@spravazeleznic.cz | MITSUBISHI |  | MXZ-2A52VA | venkovní |  | 5,2 Kw / 1,7 Kw | R410a | 1.3
463 | OŘ HK Riegr. | bud.č.3 |  | plášť budovy směr NB | SPS HK | Krausová | 722990348 | KrausovaH@spravazeleznic.cz | MITSUBISHI |  | MUZ-GE50VA | venkovní | 9003432T | 5 Kw / 1,5 Kw | R410a | 1.55
464 | OŘ HK Riegr. | bud.č.3 |  | plášť budovy směr NB | SPS HK | Krausová | 722990348 | KrausovaH@spravazeleznic.cz | MITSUBISHI |  | MXZ-3E68VA | venkovní | 67P04776 | 6,8 / 2,2 | R410a | 2.7 | ano | 2026-05-01
465 | OŘ HK Riegr. | bud.č.3 |  | plášť budovy směr NB | SPS HK | Krausová | 722990348 | KrausovaH@spravazeleznic.cz | MITSUBISHI |  | PUMY-P140YKM2 | venkovní | 66U01476 | 15,5 Kw / 4,52 Kw | R410a | 4.8 | ano | 2026-05-01
466 | OŘ HK Riegr. | bud.č.3 | 0 | kolárna | SPS HK | Krausová | 722990348 | KrausovaH@spravazeleznic.cz | MITSUBISHI |  | PUMY-P140YKM2 | venkovní | 64U01172 | 15,5 Kw / 4,52 Kw | R410a | 4.8 | ano | 2026-05-01
467 | OŘ HK Riegr. | bud.č.3 | 0 | kolárna | SPS HK | Krausová | 722990348 | KrausovaH@spravazeleznic.cz | MITSUBISHI |  | PUMY-P140YKM2 | venkovní | 5YU00287 | 15,5 Kw / 4,52 Kw | R410a | 4.8 | ano | 2026-05-01
468 | OŘ HK Riegr. | bud.č.3 | 0 | 0.P 08 | SPS HK | Krausová | 722990348 | KrausovaH@spravazeleznic.cz | DAIKIN | FXAQ20PAV1 |  | vnitřní | E076000
469 | OŘ HK Riegr. | bud.č.3 | 0 | 0.P 09 | SPS HK | Krausová | 722990348 | KrausovaH@spravazeleznic.cz | DAIKIN | FXAQ20PAV1 |  | vnitřní | E076527
470 | OŘ HK Riegr. | bud.č.3 | 0 | 0.P 10 | SPS HK | Krausová | 722990348 | KrausovaH@spravazeleznic.cz | DAIKIN | FXAQ25PAV1 |  | vnitřní | E063138
471 | OŘ HK Riegr. | bud.č.3 | 0 | 0.P 12 | SPS HK | Krausová | 722990348 | KrausovaH@spravazeleznic.cz | DAIKIN | FXAQ25PAV1 |  | vnitřní | E061832
472 | OŘ HK Riegr. | bud.č.3 | 0 | 0.P 13 | SPS HK | Krausová | 722990348 | KrausovaH@spravazeleznic.cz | DAIKIN | FXAQ20PAV1 |  | vnitřní | E076011
473 | OŘ HK Riegr. | bud.č.3 | 0 | 0.P 14 | SPS HK | Krausová | 722990348 | KrausovaH@spravazeleznic.cz | DAIKIN | FXAQ20PAV1 |  | vnitřní | E076522
474 | OŘ HK Riegr. | bud.č.3 | 0 | 0.P 15 | SPS HK | Krausová | 722990348 | KrausovaH@spravazeleznic.cz | DAIKIN | FXAQ20PAV1 |  | vnitřní | E076605
475 | OŘ HK Riegr. | bud.č.3 | 0 | 0.P 16 | SPS HK | Krausová | 722990348 | KrausovaH@spravazeleznic.cz | DAIKIN | FXAQ20PAV1 |  | vnitřní | E076685
476 | OŘ HK Riegr. | bud.č.3 | 0 | 0.P 17 | SPS HK | Krausová | 722990348 | KrausovaH@spravazeleznic.cz | DAIKIN | FXAQ20PAV1 |  | vnitřní | E076006
477 | OŘ HK Riegr. | bud.č.3 | 0 | 0.P 18 | SPS HK | Krausová | 722990348 | KrausovaH@spravazeleznic.cz | DAIKIN | FXAQ20PAV1 |  | vnitřní | E076004
478 | OŘ HK Riegr. | bud.č.3 | 0 | 0.P 19 | SPS HK | Krausová | 722990348 | KrausovaH@spravazeleznic.cz | DAIKIN | FXAQ25PAV1 |  | vnitřní | E063123
479 | OŘ HK Riegr. | bud.č.3 | 0 | 0.P 21 | SPS HK | Krausová | 722990348 | KrausovaH@spravazeleznic.cz | DAIKIN | FXAQ20PAV1 |  | vnitřní | E076538
480 | OŘ HK Riegr. | bud.č.3 | 0 | 0.P 24 | SPS HK | Krausová | 722990348 | KrausovaH@spravazeleznic.cz | DAIKIN | FXAQ20PAV1 |  | vnitřní | E075998
481 | OŘ HK Riegr. | bud.č.3 | 0 | 0.P 25 | SPS HK | Krausová | 722990348 | KrausovaH@spravazeleznic.cz | DAIKIN | FXAQ32PAV1 |  | vnitřní | E052551
482 | OŘ HK Riegr. | bud.č.3 | 1 | 1.P 06 | SPS HK | Krausová | 722990348 | KrausovaH@spravazeleznic.cz | DAIKIN | FXAQ32PAV1 |  | vnitřní | E052553
483 | OŘ HK Riegr. | bud.č.3 | 1 | 1.P 07 | SPS HK | Krausová | 722990348 | KrausovaH@spravazeleznic.cz | DAIKIN | FXAQ32PAV1 |  | vnitřní | E052565
484 | OŘ HK Riegr. | bud.č.3 | 1 | 1.P 09 | SPS HK | Krausová | 722990348 | KrausovaH@spravazeleznic.cz | DAIKIN | FXAQ32PAV1 |  | vnitřní | E052561
485 | OŘ HK Riegr. | bud.č.3 | 1 | 1.P 10 | SPS HK | Krausová | 722990348 | KrausovaH@spravazeleznic.cz | DAIKIN | FXAQ20PAV1 |  | vnitřní | E076660
486 | OŘ HK Riegr. | bud.č.3 | 1 | 1.P 11 | SPS HK | Krausová | 722990348 | KrausovaH@spravazeleznic.cz | DAIKIN | FXAQ20PAV1 |  | vnitřní | E076519
487 | OŘ HK Riegr. | bud.č.3 | 1 | 1.P 12 | SPS HK | Krausová | 722990348 | KrausovaH@spravazeleznic.cz | DAIKIN | FXAQ25PAV1 |  | vnitřní | E061637
488 | OŘ HK Riegr. | bud.č.3 | 1 | 1. P 13 | SPS HK | Krausová | 722990348 | KrausovaH@spravazeleznic.cz | DAIKIN | FXAQ25PAV1 |  | vnitřní | E063122
489 | OŘ HK Riegr. | bud.č.3 | 1 | SERVER 1.P 15 | SPS HK | Krausová | 722990348 | KrausovaH@spravazeleznic.cz | DAIKIN | FTXS50K3V1B |  | vnitřní | J042196
490 | OŘ HK Riegr. | bud.č.3 | 1 | 1.P 14 | SPS HK | Krausová | 722990348 | KrausovaH@spravazeleznic.cz | DAIKIN | FXAQ20PAV1 |  | vnitřní | E076012
491 | OŘ HK Riegr. | bud.č.3 | 1 | 1.P 15 | SPS HK | Krausová | 722990348 | KrausovaH@spravazeleznic.cz | DAIKIN | FXAQ32PAV1 |  | vnitřní | E025559
492 | OŘ HK Riegr. | bud.č.3 | 1 | 1.P 20 | SPS HK | Krausová | 722990348 | KrausovaH@spravazeleznic.cz | DAIKIN | FXAQ25PAV1 |  | vnitřní | E063181
493 | OŘ HK Riegr. | bud.č.3 | 1 | 1.P 21 | SPS HK | Krausová | 722990348 | KrausovaH@spravazeleznic.cz | DAIKIN | FXAQ25PAV1 |  | vnitřní | E061857
494 | OŘ HK Riegr. | bud.č.3 | 1 | 1.P 22 | SPS HK | Krausová | 722990348 | KrausovaH@spravazeleznic.cz | DAIKIN | FXAQ32PAV1 |  | vnitřní | E052552
495 | OŘ HK Riegr. | bud.č.3 | 2 | 2.P 05 | SPS HK | Krausová | 722990348 | KrausovaH@spravazeleznic.cz | MITSUBISHI | MSZ-SF35VE3 |  | vnitřní | 6068828
496 | OŘ HK Riegr. | bud.č.3 | 2 | 2.P 06 | SPS HK | Krausová | 722990348 | KrausovaH@spravazeleznic.cz | MITSUBISHI | MSZ-SF25VE3 |  | vnitřní | 6081368
497 | OŘ HK Riegr. | bud.č.3 | 2 | 2.P 06a | SPS HK | Krausová | 722990348 | KrausovaH@spravazeleznic.cz | MITSUBISHI | MSZ-SF20VA |  | vnitřní | 6017965
498 | OŘ HK Riegr. | bud.č.3 | 2 | 2.P 08 | SPS HK | Krausová | 722990348 | KrausovaH@spravazeleznic.cz | MITSUBISHI | MSZ-SF20VA |  | vnitřní | 6021442
499 | OŘ HK Riegr. | bud.č.3 | 2 | 2.P 09 | SPS HK | Krausová | 722990348 | KrausovaH@spravazeleznic.cz | MITSUBISHI | MSZ-SF35VE3 |  | vnitřní | 6063205
500 | OŘ HK Riegr. | bud.č.3 | 2 | 2.P 10 | SPS HK | Krausová | 722990348 | KrausovaH@spravazeleznic.cz | MITSUBISHI | MSZ-SF25VE3 |  | vnitřní | 6054795
501 | OŘ HK Riegr. | bud.č.3 | 2 | 2.P 11 | SPS HK | Krausová | 722990348 | KrausovaH@spravazeleznic.cz | MITSUBISHI | MSZ-SF35VE3 |  | vnitřní | 8004305
502 | OŘ HK Riegr. | bud.č.3 | 2 | 2.P 12 | SPS HK | Krausová | 722990348 | KrausovaH@spravazeleznic.cz | MITSUBISHI | MSZ-SF35VE3 |  | vnitřní | 8004309
503 | OŘ HK Riegr. | bud.č.3 | 2 | 2.P 13 | SPS HK | Krausová | 722990348 | KrausovaH@spravazeleznic.cz | MITSUBISHI | MSZ-SF25VE3 |  | vnitřní | 8004212
504 | OŘ HK Riegr. | bud.č.3 | 2 | 2.P 14 | SPS HK | Krausová | 722990348 | KrausovaH@spravazeleznic.cz | MITSUBISHI | MSZ-SF25VE3 |  | vnitřní | 8007337
505 | OŘ HK Riegr. | bud.č.3 | 2 | 2.P 16 | SPS HK | Krausová | 722990348 | KrausovaH@spravazeleznic.cz | MITSUBISHI | MSZ-SF25VE3 |  | vnitřní | 6081361
506 | OŘ HK Riegr. | bud.č.3 | 2 | 2.P 17 | SPS HK | Krausová | 722990348 | KrausovaH@spravazeleznic.cz | MITSUBISHI | MSZ-SF25VE3 |  | vnitřní | 6081731
507 | OŘ HK Riegr. | bud.č.3 | 2 | 2.P 18 | SPS HK | Krausová | 722990348 | KrausovaH@spravazeleznic.cz | MITSUBISHI | MSZ-SF25VE3 |  | vnitřní | 6001072
508 | OŘ HK Riegr. | bud.č.3 | 3 | 3.P 05 | SPS HK | Krausová | 722990348 | KrausovaH@spravazeleznic.cz | MITSUBISHI | MSZ-SF25VE3 |  | vnitřní | 6075263
509 | OŘ HK Riegr. | bud.č.3 | 3 | 3.P 06 | SPS HK | Krausová | 722990348 | KrausovaH@spravazeleznic.cz | MITSUBISHI | MSZ-SF20VA |  | vnitřní | 6017917
510 | OŘ HK Riegr. | bud.č.3 | 3 | 3.P 07 | SPS HK | Krausová | 722990348 | KrausovaH@spravazeleznic.cz | MITSUBISHI | MSZ-SF25VE3 |  | vnitřní | 6067829
511 | OŘ HK Riegr. | bud.č.3 | 3 | 3.P 09 | SPS HK | Krausová | 722990348 | KrausovaH@spravazeleznic.cz | MITSUBISHI | MSZ-SF25VE3 |  | vnitřní | 6067812
512 | OŘ HK Riegr. | bud.č.3 | 3 | 3.P 10 | SPS HK | Krausová | 722990348 | KrausovaH@spravazeleznic.cz | MITSUBISHI | MSZ-SF20VA |  | vnitřní | 6018833
513 | OŘ HK Riegr. | bud.č.3 | 3 | 3.P 11 | SPS HK | Krausová | 722990348 | KrausovaH@spravazeleznic.cz | MITSUBISHI | MSZ-SF20VA |  | vnitřní | 6017925
514 | OŘ HK Riegr. | bud.č.3 | 3 | 3.P 12 | SPS HK | Krausová | 722990348 | KrausovaH@spravazeleznic.cz | MITSUBISHI | MSZ-SF20VA |  | vnitřní | 6018828
515 | OŘ HK Riegr. | bud.č.3 | 3 | 3.P 13 | SPS HK | Krausová | 722990348 | KrausovaH@spravazeleznic.cz | MITSUBISHI | MSZ-SF20VA |  | vnitřní | 6017912
516 | OŘ HK Riegr. | bud.č.3 | 3 | 3.P 14 | SPS HK | Krausová | 722990348 | KrausovaH@spravazeleznic.cz | MITSUBISHI | MSZ-SF25VE3 |  | vnitřní | 6081363
517 | OŘ HK Riegr. | bud.č.3 | 3 | 3.P 15 | SPS HK | Krausová | 722990348 | KrausovaH@spravazeleznic.cz | MITSUBISHI | MSZ-SF20VA |  | vnitřní | 6018829
518 | OŘ HK Riegr. | bud.č.3 | 3 | 3.P 16 | SPS HK | Krausová | 722990348 | KrausovaH@spravazeleznic.cz | MITSUBISHI | MSZ-SF25VE3 |  | vnitřní | 6081760
519 | OŘ HK Riegr. | bud.č.3 | 3 | 3.P 18 | SPS HK | Krausová | 722990348 | KrausovaH@spravazeleznic.cz | MITSUBISHI | MSZ-SF25VE3 |  | vnitřní | 6063208
520 | OŘ HK Riegr. | bud.č.3 | 3 | 3.P 19 | SPS HK | Krausová | 722990348 | KrausovaH@spravazeleznic.cz | MITSUBISHI | MSZ-SF25VE3 |  | vnitřní | 6063207
521 | OŘ HK Riegr. | bud.č.3 | 4 | 4.P 08 | SPS HK | Krausová | 722990348 | KrausovaH@spravazeleznic.cz | MITSUBISHI | MSZ-SF20VA |  | vnitřní | 8026896
522 | OŘ HK Riegr. | bud.č.3 | 4 | 4.P 09 | SPS HK | Krausová | 722990348 | KrausovaH@spravazeleznic.cz | MITSUBISHI | MSZ-FD35VA |  | vnitřní | 8004317
523 | OŘ HK Riegr. | bud.č.3 | 4 | 4.P 09a | SPS HK | Krausová | 722990348 | KrausovaH@spravazeleznic.cz | MITSUBISHI | MSZ-GC35VA |  | vnitřní | 8033057
524 | OŘ HK Riegr. | bud.č.3 | 4 | 4.P 10 | SPS HK | Krausová | 722990348 | KrausovaH@spravazeleznic.cz | MITSUBISHI | MSZ-GE50VA |  | vnitřní | 9010610
525 | OŘ HK Riegr. | bud.č.3 | 4 | 4.P 10a | SPS HK | Krausová | 722990348 | KrausovaH@spravazeleznic.cz | MITSUBISHI | MSZ-FD35VA |  | vnitřní | 8014711
526 | OŘ HK Riegr. | bud.č.3 | 4 | 4.P 11 | SPS HK | Krausová | 722990348 | KrausovaH@spravazeleznic.cz | MITSUBISHI | MSZ-GB50VA |  | vnitřní | 6013374
527 | OŘ HK Riegr. | bud.č.3 | 4 | 4.P 13 | SPS HK | Krausová | 722990348 | KrausovaH@spravazeleznic.cz | MITSUBISHI | MSZ-GE22VA |  | vnitřní | 9007742
528 | OŘ HK Riegr. | bud.č.3 | 4 | 4.P 14 | SPS HK | Krausová | 722990348 | KrausovaH@spravazeleznic.cz | MITSUBISHI | MSZ-GC22VA |  | vnitřní | 8032929
529 | OŘ HK Riegr. | bud.č.3 | 4 | 4.P 15 | SPS HK | Krausová | 722990348 | KrausovaH@spravazeleznic.cz | MITSUBISHI | MSZ-GC25VA |  | vnitřní | 705682?
530 | OŘ HK Riegr. | bud.č.3 | 4 | 4.P 16 | SPS HK | Krausová | 722990348 | KrausovaH@spravazeleznic.cz | MITSUBISHI | MSZ-GC35VA |  | vnitřní | 7051988
531 | OŘ HK Riegr. | bud.č.3 | 4 | 4.P 18 | SPS HK | Krausová | 722990348 | KrausovaH@spravazeleznic.cz | MITSUBISHI | MSZ-GC25VA |  | vnitřní | 7057327
532 | OŘ HK Riegr. | bud.č.3 | 4 | 4.P 19 | SPS HK | Krausová | 722990348 | KrausovaH@spravazeleznic.cz | MITSUBISHI | MSZ-GC25VA |  | vnitřní | 7052982
533 | OŘ HK Riegr. | bud.č.3 | 4 | 4.P 23 | SPS HK | Krausová | 722990348 | KrausovaH@spravazeleznic.cz | MITSUBISHI | MSZ-GC25VA |  | vnitřní | 7051887
534 | OŘ HK Riegr. | bud.č.3 |  | 1S05 | SPS HK | Krausová | 722990348 | KrausovaH@spravazeleznic.cz | Daikin | FXAQ50PAV1 |  | vnitřní | E022438
535 | OŘ HK Riegr. | bud.č.3 | 0 | plášť budovy směr kolárna | SPS HK | Krausová | 722990348 | KrausovaH@spravazeleznic.cz | Daikin |  | RXYSQ12TMY1B | venkovní | F002588 | 24,7 KW / 8 Kw | R410a | 8 | ano | 2026-05-01
536 | OŘ HK Riegr. | bud.č.3 | 0 | plášť budovy směr kolárna | SPS HK | Krausová | 722990348 | KrausovaH@spravazeleznic.cz | DAIKIN |  | RXYSQ12TMY1B | venkovní | F002585 | 24,7 KW / 8 Kw | R410a | 8 | ano | 2026-05-01
537 | NB HK | NB | 2 | 2.P 257 | SPS HK | Krausová | 722990348 | KrausovaH@spravazeleznic.cz | DAIKIN | FXAQ20AUV1B |  | vnitřní | E020784
538 | NB HK | NB | 2 | 2.P 258 | SPS HK | Krausová | 722990348 | KrausovaH@spravazeleznic.cz | DAIKIN | FXAQ20AUV1B |  | vnitřní | E020832
539 | NB HK | NB | 2 | 2.P 259 | SPS HK | Krausová | 722990348 | KrausovaH@spravazeleznic.cz | DAIKIN | FXAQ15PAV1 |  | vnitřní | E042486
540 | NB HK | NB | 2 | 2.P 260 | SPS HK | Krausová | 722990348 | KrausovaH@spravazeleznic.cz | DAIKIN | FXAQ15PAV1 |  | vnitřní | E041636
541 | NB HK | NB | 2 | 2.P 262 | SPS HK | Krausová | 722990348 | KrausovaH@spravazeleznic.cz | DAIKIN | FXAQ20AUV1B |  | vnitřní | E020786
542 | NB HK | NB | 2 | 2.P 263 | SPS HK | Krausová | 722990348 | KrausovaH@spravazeleznic.cz | DAIKIN | FXAQ20AUV1B |  | vnitřní | E020789
543 | NB HK | NB | 2 | 2.P 264 | SPS HK | Krausová | 722990348 | KrausovaH@spravazeleznic.cz | DAIKIN | FXAQ20AUV1B |  | vnitřní | E020833
544 | NB HK | NB | 2 | 2.P 269 | SPS HK | Krausová | 722990348 | KrausovaH@spravazeleznic.cz | DAIKIN | FXAQ15PAV1 |  | vnitřní | E042497
545 | NB HK | NB | 2 | 2.P 270 | SPS HK | Krausová | 722990348 | KrausovaH@spravazeleznic.cz | DAIKIN | FXAQ15PAV1 |  | vnitřní | E042434
546 | NB HK | NB | 2 | 2.P 271 | SPS HK | Krausová | 722990348 | KrausovaH@spravazeleznic.cz | DAIKIN | FXAQ15PAV1 |  | vnitřní | E042438
547 | NB HK | NB | 2 | 2.P 272 | SPS HK | Krausová | 722990348 | KrausovaH@spravazeleznic.cz | DAIKIN | FXAQ15PAV1 |  | vnitřní | E042347
548 | NB HK | NB | 2 | 2.P 273 | SPS HK | Krausová | 722990348 | KrausovaH@spravazeleznic.cz | DAIKIN | FXAQ15PAV1 |  | vnitřní | E042349
549 | NB HK | NB | 2 | 2.P 274 | SPS HK | Krausová | 722990348 | KrausovaH@spravazeleznic.cz | DAIKIN | FXAQ15PAV1 |  | vnitřní | E042356
550 | NB HK | NB | 2 | 2.P 275 | SPS HK | Krausová | 722990348 | KrausovaH@spravazeleznic.cz | DAIKIN | FXAQ15PAV1 |  | vnitřní | E041648
551 | NB HK | NB | 2 | 2.P 278 | SPS HK | Krausová | 722990348 | KrausovaH@spravazeleznic.cz | DAIKIN | RAS B13N3KV2-E |  | vnitřní | 42100708
552 | NB HK | NB | 2 | 2.P 279 | SPS HK | Krausová | 722990348 | KrausovaH@spravazeleznic.cz | DAIKIN | RAS B10N3KV2-E |  | vnitřní | 42200206
553 | NB HK | NB | 2 | 2.P 280 | SPS HK | Krausová | 722990348 | KrausovaH@spravazeleznic.cz | DAIKIN | RAS B13N3KV2-E |  | vnitřní | 42100079
554 | NB HK | NB | 2 | 2.P 281 | SPS HK | Krausová | 722990348 | KrausovaH@spravazeleznic.cz | TOSHIBA | RAS B10N3KV2-E |  | vnitřní | 42204541
555 | NB HK | NB | 2 | 2.P 282 | SPS HK | Krausová | 722990348 | KrausovaH@spravazeleznic.cz | DAIKIN | FXAQ15AUV1B |  | vnitřní | E020459
556 | NB HK | NB | 2 | 2.P 283 | SPS HK | Krausová | 722990348 | KrausovaH@spravazeleznic.cz | DAIKIN | RAS B10N3KV2-E |  | vnitřní | 42202339
557 | NB HK | NB | 2 | 2.P 286 | SPS HK | Krausová | 722990348 | KrausovaH@spravazeleznic.cz | DAIKIN | FTX25KMV1B |  | vnitřní | 6017879
558 | NB HK | NB | 3 | 3.P 08 | SPS HK | Krausová | 722990348 | KrausovaH@spravazeleznic.cz | DAIKIN | FXAQ15PAV1 |  | vnitřní | E039909
559 | NB HK | NB | 3 | 3.P 09 | SPS HK | Krausová | 722990348 | KrausovaH@spravazeleznic.cz | DAIKIN | FXAQ15PAV1 |  | vnitřní | E042495
560 | NB HK | NB | 3 | 3.P 10 | SPS HK | Krausová | 722990348 | KrausovaH@spravazeleznic.cz | DAIKIN | FXAQ15PAV1 |  | vnitřní | E042499
561 | NB HK | NB | 3 | 3.P 11 | SPS HK | Krausová | 722990348 | KrausovaH@spravazeleznic.cz | DAIKIN | FXAQ15PAV1 |  | vnitřní | E042496
562 | NB HK | NB | 3 | 3.P 12 | SPS HK | Krausová | 722990348 | KrausovaH@spravazeleznic.cz | DAIKIN | FXAQ15PAV1 |  | vnitřní | E042424
563 | NB HK | NB | 3 | 3.P 13 | SPS HK | Krausová | 722990348 | KrausovaH@spravazeleznic.cz | DAIKIN | FXAQ15PAV1 |  | vnitřní | E042494
564 | NB HK | NB | 3 | 3.P 14 | SPS HK | Krausová | 722990348 | KrausovaH@spravazeleznic.cz | DAIKIN | FXAQ15PAV1 |  | vnitřní | E042487
565 | NB HK | NB | 3 | 3.P 15 | SPS HK | Krausová | 722990348 | KrausovaH@spravazeleznic.cz | DAIKIN | FXAQ32PAV1 |  | vnitřní | E045202
566 | NB HK | NB | 3 | 3.P 15a | SPS HK | Krausová | 722990348 | KrausovaH@spravazeleznic.cz | DAIKIN | FXAQ15PAV1 |  | vnitřní | E042435
567 | NB HK | NB | 3 | 3.P 16 | SPS HK | Krausová | 722990348 | KrausovaH@spravazeleznic.cz | DAIKIN | FXAQ15PAV1 |  | vnitřní | E042493
568 | NB HK | NB | 3 | 3.P 17 | SPS HK | Krausová | 722990348 | KrausovaH@spravazeleznic.cz | DAIKIN | FXAQ15PAV1 |  | vnitřní | E042482
569 | NB HK | NB | 3 | 3.P 18 | SPS HK | Krausová | 722990348 | KrausovaH@spravazeleznic.cz | DAIKIN | FXAQ15PAV1 |  | vnitřní | E042489
570 | NB HK | NB | 3 | 3.P 19 | SPS HK | Krausová | 722990348 | KrausovaH@spravazeleznic.cz | DAIKIN | FXAQ15PAV1 |  | vnitřní | E042498
571 | NB HK | NB | 3 | 3.P 20 | SPS HK | Krausová | 722990348 | KrausovaH@spravazeleznic.cz | DAIKIN | FXAQ15PAV1 |  | vnitřní | E042423
572 | NB HK | NB | 3 | 3.P 21 | SPS HK | Krausová | 722990348 | KrausovaH@spravazeleznic.cz | DAIKIN | FXAQ15PAV1 |  | vnitřní | E042491
573 | NB HK | NB | 3 | 3.P 22 | SPS HK | Krausová | 722990348 | KrausovaH@spravazeleznic.cz | DAIKIN | FXAQ40AUV1B |  | vnitřní | E006127
574 | NB HK | NB | 3 | 3.P 23 | SPS HK | Krausová | 722990348 | KrausovaH@spravazeleznic.cz | DAIKIN | FXAQ20AUV1B |  | vnitřní | E020782
575 | NB HK | NB | 3 | 3.P 27 | SPS HK | Krausová | 722990348 | KrausovaH@spravazeleznic.cz | DAIKIN | FXAQ15AUV1B |  | vnitřní | E020458
576 | NB HK | NB | 3 | 3.P 28 | SPS HK | Krausová | 722990348 | KrausovaH@spravazeleznic.cz | DAIKIN | FXAQ15AUV1B |  | vnitřní | E020462
577 | NB HK | NB | 3 | 3.P 33 | SPS HK | Krausová | 722990348 | KrausovaH@spravazeleznic.cz | DAIKIN | FXAQ20AUV1B |  | vnitřní | E020783
578 | NB HK | NB |  | SŽE | SPS HK | Krausová | 722990348 | KrausovaH@spravazeleznic.cz | TOSHIBA | RAS-5M34UAV-E1 |  | vnitřní | 40140158 |  | R410a | 3.5 | ano | 2026-05-01
579 | NB HK | NB |  | SŽE | SPS HK | Krausová | 722990348 | KrausovaH@spravazeleznic.cz | DAIKIN |  | RXYQ12T7Y1B | venkovní | 20812000650 |  | R410a | 6.3 | ano | 2026-05-01
580 | NB HK | NB | 2 | 2.P 268 | SPS HK | Krausová | 722990348 | KrausovaH@spravazeleznic.cz | Panassonic | CSRE18HKE |  | venkovní | 7463700275
581 | NB HK | NB |  | za oknem | SPS HK | Krausová | 722990348 | KrausovaH@spravazeleznic.cz | Panassonic | CZ-RE18HKE |  | vnitřní | 7543700837 |  | R410a | 1.2 | ne
582 | NB HK | NB |  | kancelář SŽE 3. | SPS HK | Krausová | 722990348 | KrausovaH@spravazeleznic.cz | Daikin | FXAQ20AV1B |  | vnitřní | E020780
583 | SSM HK | hala č.5 | 0 | hala č.5 server | SPS HK | Krausová | 722990348 | KrausovaH@spravazeleznic.cz | Toshiba | RAV SM566KRT-E |  | vnitřní | 32300610
584 | SSM HK | hala č.5 | 0 | hala č.5 server | SPS HK | Krausová | 722990348 | KrausovaH@spravazeleznic.cz | Toshiba | RAV SM566KRT-E |  | vnitřní | 301P0215
585 | SSM HK | hala č.5 | 0 | hala č.5 | SPS HK | Krausová | 722990348 | KrausovaH@spravazeleznic.cz | Daikin | FTXN35LV1B9 |  | vnitřní | K005026
586 | SSM HK | hala č.5 | 0 | hala č.5 | SPS HK | Krausová | 722990348 | KrausovaH@spravazeleznic.cz | Daikin | RXN35LV1B9 |  | venkovní | K011824 |  | R410a | 1
587 | SSM HK | hala č.5 | 0 | tepel.čerpadlo | SPS HK | Krausová | 722990348 | KrausovaH@spravazeleznic.cz | ERLQ016CAV3 |  | 1201473 | venkovní |  |  | R410a | 3.4 | ano | 2026-05-01
588 | SSM HK |  | 0 | tepel.čerpadlo | SPS HK | Krausová | 722990348 | KrausovaH@spravazeleznic.cz | ERLQ011CAV3 |  | 1200985 | venkovní |  |  | R410a | 3.4 | ano | 2026-05-01
589 | SSM HK |  | 0 | tepel.čerpadlo | SPS HK | Krausová | 722990348 | KrausovaH@spravazeleznic.cz | EHBH16CA9W |  |  | vnitřní
590 | Kydlinovská ul. | sklad voz. depo | 0 | dílna | SPS HK | Krausová | 722990348 | KrausovaH@spravazeleznic.cz | DAIKIN | RXF50B2V1B/FTXF50A |  | vnitřní |  |  | R32 | 0.9
591 | Čermná nad Orlicí | výpravní budova | 0 | kotelna | SPS HK | Krausová | 722990348 | KrausovaH@spravazeleznic.cz | NIBE |  | AMS 10-16 EB101 | venkovní | AB5500096DQ |  | R410A | 4 | ano
592 | Čermná nad Orlicí | výpravní budova | 0 | kotelna | SPS HK | Krausová | 722990348 | KrausovaH@spravazeleznic.cz | NIBE |  |  | venkovní |  |  | R410A | 4 | ano
593 | Káranice | výpravní budova | 0 | kotelna | SPS HK | Krausová | 720990348 | KrausovaH@spravazeleznic.cz | NIBE |  | AMS 10-16 | venkovní | AB5500076DQ |  | R410A | 4 | ano
594 | Káranice | výpravní budova | 0 | kotelna | SPS HK | Krausová | 722990348 | KrausovaH@spravazeleznic.cz | NIBE |  | AMS 10-16 | venkovní | AB5500939DQ |  | R410A | 4 | ano
595 | Jaroměř | výpravní budova | 1 | mezipatro u haly č.m.2.32 | SPS HK | Krausová | 722990348 | KrausovaH@spravazeleznic.cz | DAIKIN |  | ERQ140AV1 | venkovní |  |  | R410A | 4 | ano
596 | Jaroměř | výpravní budova | 1 | mezipatro u haly č.m.2.32 | SPS HK | Krausová | 722990348 | KrausovaH@spravazeleznic.cz | DAIKIN |  | RZASG140MV1 | venkovní |  |  | R32 | 2.9 | ne
597 | Jaroměř | výpravní budova | 1 | odbavovací hala č.m. 2.32 | SPS HK | Krausová | 722990348 | KrausovaH@spravazeleznic.cz | DAIKIN | FBA140A |  | vnitřní
598 | Jaroměř | výpravní budova | 0 | tepel.čerpadlo | SPS HK | Krausová | 722990348 | KrausovaH@spravazeleznic.cz | BAXI |  | Auriga HP 40T | venkovní | 241100585 |  | R32 | 5.6 | ne
599 | Jaroměř | výpravní budova | 0 | tepel.čerpadlo | SPS HK | Krausová | 722990348 | KrausovaH@spravazeleznic.cz | BAXI |  | Auriga HP 40T | venkovní | 241100580 |  | R32 | 5.6 | ne
600 | Jaroměř | výpravní budova | 0 | tepel.čerpadlo | SPS HK | Krausová | 722990348 | KrausovaH@spravazeleznic.cz | BAXI |  | Auriga HP 40T | venkovní | 241100582 |  | R32 | 5.6 | ne
601 | Pardubice, hlavní nádraží | východní křídlo | střecha nad 1P |  | SPS PCE | Machek | 702218596 | MachekVa@spravazeleznic.cz | Daikin |  | 3MXM52A9 | venkovní |  | 5.2 | R32 | 1.8 | VIII/2025 |  | zař. č. 1-10
602 | Pardubice, hlavní nádraží | východní křídlo | 1NP | 1P313 | SPS PCE | Machek | 702218597 | MachekVa@spravazeleznic.cz | Daikin | FFA25A9 |  | vnitřní |  | 0.1 |  |  | VIII/2025 |  | zař. č. 1-11
603 | Pardubice, hlavní nádraží | východní křídlo | 1NP | 1P313 | SPS PCE | Machek | 702218598 | MachekVa@spravazeleznic.cz | Daikin | FFA25A9 |  | vnitřní |  | 0.1 |  |  | VIII/2025 |  | zař. č. 1-11
604 | Pardubice, hlavní nádraží | východní křídlo | střecha nad 1P |  | SPS PCE | Machek | 702218599 | MachekVa@spravazeleznic.cz | Toshiba |  | RAV-GV561ATP-E | venkovní |  | 2.88 | R32 | 0.9 | VIII/2025 |  | zař. č. 1-12
605 | Pardubice, hlavní nádraží | východní křídlo | 7NP | 508 | SPS PCE | Machek | 702218600 | MachekVa@spravazeleznic.cz | Daikin | FXAQ15A |  | vnitřní |  | 3.2 |  |  | VIII/2025 |  | 4A-1
606 | Pardubice, hlavní nádraží | východní křídlo | 0NP | 0P302 | SPS PCE | Machek | 702218601 | MachekVa@spravazeleznic.cz | Daikin | FXAQ15A |  | vnitřní |  | 0.1 |  |  | VIII/2025 |  | 4A-2
607 | Pardubice, hlavní nádraží | východní křídlo | 0NP | 0P318 | SPS PCE | Machek | 702218601 | MachekVa@spravazeleznic.cz | Daikin | FXAQ15A |  | vnitřní |  | 0.1 |  |  | VIII/2025 |  | 4A-2
608 | Pardubice, hlavní nádraží | východní křídlo | 0NP | 0P328 | SPS PCE | Machek | 702218601 | MachekVa@spravazeleznic.cz | Daikin | FXAQ15A |  | vnitřní |  | 0.1 |  |  | VIII/2025 |  | 4A-2
609 | Pardubice, hlavní nádraží | východní křídlo | 0NP | 0P329 | SPS PCE | Machek | 702218601 | MachekVa@spravazeleznic.cz | Daikin | FXAQ15A |  | vnitřní |  | 0.1 |  |  | VIII/2025 |  | 4A-2
610 | Pardubice, hlavní nádraží | východní křídlo | 1NP | 1P339 | SPS PCE | Machek | 702218601 | MachekVa@spravazeleznic.cz | Daikin | FXAQ15A |  | vnitřní |  | 0.1 |  |  | VIII/2025 |  | 4A-2
611 | Pardubice, hlavní nádraží | východní křídlo | 1NP | 1P340 | SPS PCE | Machek | 702218601 | MachekVa@spravazeleznic.cz | Daikin | FXAQ15A |  | vnitřní |  | 0.1 |  |  | VIII/2025 |  | 4A-2
612 | Pardubice, hlavní nádraží | východní křídlo | 1NP | 1P341 | SPS PCE | Machek | 702218601 | MachekVa@spravazeleznic.cz | Daikin | FXAQ15A |  | vnitřní |  | 0.1 |  |  | VIII/2025 |  | 4A-2
613 | Pardubice, hlavní nádraží | východní křídlo | 2NP | 2P304 | SPS PCE | Machek | 702218601 | MachekVa@spravazeleznic.cz | Daikin | FXAQ15A |  | vnitřní |  | 0.1 |  |  | VIII/2025 |  | 4A-2
614 | Pardubice, hlavní nádraží | východní křídlo | 1NP | 1P324 | SPS PCE | Machek | 702218602 | MachekVa@spravazeleznic.cz | Daikin | FXAQ15A |  | vnitřní |  | 0.1 |  |  | VIII/2025 |  | 4A-3
615 | Pardubice, hlavní nádraží | východní křídlo | střecha nad 1P |  | SPS PCE | Machek | 702218603 | MachekVa@spravazeleznic.cz | Daikin |  | RXYSQ6TY9 | venkovní |  | 3.2 | R410A | 3.6 | VIII/2025 |  | 4B-1
616 | Pardubice, hlavní nádraží | východní křídlo | 1NP | 1P327 | SPS PCE | Machek | 702218604 | MachekVa@spravazeleznic.cz | Daikin | FXAQ15A |  | vnitřní |  | 0.1 |  |  | VIII/2025 |  | 4B-2
617 | Pardubice, hlavní nádraží | východní křídlo | 1NP | 1P333 | SPS PCE | Machek | 702218605 | MachekVa@spravazeleznic.cz | Daikin | FXAQ15A |  | vnitřní |  | 0.1 |  |  | VIII/2025 |  | 4B-2
618 | Pardubice, hlavní nádraží | východní křídlo | 1NP | 1P334 | SPS PCE | Machek | 702218606 | MachekVa@spravazeleznic.cz | Daikin | FXAQ15A |  | vnitřní |  | 0.1 |  |  | VIII/2025 |  | 4B-2
619 | Pardubice, hlavní nádraží | východní křídlo | 1NP | 1P335 | SPS PCE | Machek | 702218607 | MachekVa@spravazeleznic.cz | Daikin | FXAQ15A |  | vnitřní |  | 0.1 |  |  | VIII/2025 |  | 4B-2
620 | Pardubice, hlavní nádraží | východní křídlo | 1NP | 1P336 | SPS PCE | Machek | 702218608 | MachekVa@spravazeleznic.cz | Daikin | FXAQ15A |  | vnitřní |  | 0.1 |  |  | VIII/2025 |  | 4B-2
621 | Pardubice, hlavní nádraží | východní křídlo | 1NP | 1P337 | SPS PCE | Machek | 702218609 | MachekVa@spravazeleznic.cz | Daikin | FXAQ15A |  | vnitřní |  | 0.1 |  |  | VIII/2025 |  | 4B-2
622 | Pardubice, hlavní nádraží | východní křídlo | 1NP | 1P338 | SPS PCE | Machek | 702218610 | MachekVa@spravazeleznic.cz | Daikin | FXAQ15A |  | vnitřní |  | 0.1 |  |  | VIII/2025 |  | 4B-2
623 | Pardubice, hlavní nádraží | východní křídlo | 1NP | 1P326 | SPS PCE | Machek | 702218611 | MachekVa@spravazeleznic.cz | Daikin | FXAQ20A |  | vnitřní |  | 0.1 |  |  | VIII/2025 |  | 4B-3
624 | Pardubice, hlavní nádraží | východní křídlo | 1NP | 1P325 | SPS PCE | Machek | 702218612 | MachekVa@spravazeleznic.cz | Daikin | FXAQ40A |  | vnitřní |  | 0.1 |  |  | VIII/2025 |  | 4B-4
625 | Pardubice, hlavní nádraží | východní křídlo | střecha nad 1P |  | SPS PCE | Machek | 702218613 | MachekVa@spravazeleznic.cz | Daikin |  | RXYSQ5TY9 | venkovní |  | 3.2 | R410A | 3.6 | VIII/2025 |  | 4C-1
626 | Pardubice, hlavní nádraží | východní křídlo | 1NP | 0P319 | SPS PCE | Machek | 702218614 | MachekVa@spravazeleznic.cz | Daikin | FXAQ15A |  | vnitřní |  | 0.1 |  |  | VIII/2025 |  | 4C-2
627 | Pardubice, hlavní nádraží | východní křídlo | 1NP | 0P320 | SPS PCE | Machek | 702218615 | MachekVa@spravazeleznic.cz | Daikin | FXAQ15A |  | vnitřní |  | 0.1 |  |  | VIII/2025 |  | 4C-2
628 | Pardubice, hlavní nádraží | východní křídlo | 1NP | 0P323 | SPS PCE | Machek | 702218616 | MachekVa@spravazeleznic.cz | Daikin | FXAQ15A |  | vnitřní |  | 0.1 |  |  | VIII/2025 |  | 4C-2
629 | Pardubice, hlavní nádraží | východní křídlo | 1NP | 0P324 | SPS PCE | Machek | 702218617 | MachekVa@spravazeleznic.cz | Daikin | FXAQ15A |  | vnitřní |  | 0.1 |  |  | VIII/2025 |  | 4C-2
630 | Pardubice, hlavní nádraží | východní křídlo | 1NP | 0P325 | SPS PCE | Machek | 702218618 | MachekVa@spravazeleznic.cz | Daikin | FXAQ15A |  | vnitřní |  | 0.1 |  |  | VIII/2025 |  | 4C-2
631 | Pardubice, hlavní nádraží | východní křídlo | 1NP | 0P326 | SPS PCE | Machek | 702218619 | MachekVa@spravazeleznic.cz | Daikin | FXAQ15A |  | vnitřní |  | 0.1 |  |  | VIII/2025 |  | 4C-2
632 | Pardubice, hlavní nádraží | východní křídlo | 1NP | 0P327 | SPS PCE | Machek | 702218620 | MachekVa@spravazeleznic.cz | Daikin | FXAQ15A |  | vnitřní |  | 0.1 |  |  | VIII/2025 |  | 4C-2
633 | Pardubice, hlavní nádraží | východní křídlo | 1NP | 0P322 | SPS PCE | Machek | 702218621 | MachekVa@spravazeleznic.cz | Daikin | FXAQ25A |  | vnitřní |  | 0.1 |  |  | VIII/2025 |  | 4C-3
634 | Pardubice, hlavní nádraží | východní křídlo | střecha nad 1P |  | SPS PCE | Machek | 702218622 | MachekVa@spravazeleznic.cz | Daikin |  | RXYSQ8TY1 | venkovní |  | 4.5 | R410A | 5.5 | VIII/2025 |  | 4D-1
635 | Pardubice, hlavní nádraží | východní křídlo | 0NP | 0P339 | SPS PCE | Machek | 702218623 | MachekVa@spravazeleznic.cz | Daikin | FXAQ15A |  | vnitřní |  | 0.1 |  |  | VIII/2025 |  | 4D-2
636 | Pardubice, hlavní nádraží | východní křídlo | 0NP | 0P353 | SPS PCE | Machek | 702218624 | MachekVa@spravazeleznic.cz | Daikin | FXAQ15A |  | vnitřní |  | 0.1 |  |  | VIII/2025 |  | 4D-2
637 | Pardubice, hlavní nádraží | východní křídlo | 1NP | 1P328 | SPS PCE | Machek | 702218625 | MachekVa@spravazeleznic.cz | Daikin | FXAQ15A |  | vnitřní |  | 0.1 |  |  | VIII/2025 |  | 4D-2
638 | Pardubice, hlavní nádraží | východní křídlo | 1NP | 1P329 | SPS PCE | Machek | 702218626 | MachekVa@spravazeleznic.cz | Daikin | FXAQ15A |  | vnitřní |  | 0.1 |  |  | VIII/2025 |  | 4D-2
639 | Pardubice, hlavní nádraží | východní křídlo | 1NP | 1P330 | SPS PCE | Machek | 702218627 | MachekVa@spravazeleznic.cz | Daikin | FXAQ15A |  | vnitřní |  | 0.1 |  |  | VIII/2025 |  | 4D-2
640 | Pardubice, hlavní nádraží | východní křídlo | 1NP | 1P365 | SPS PCE | Machek | 702218628 | MachekVa@spravazeleznic.cz | Daikin | FXAQ15A |  | vnitřní |  | 0.1 |  |  | VIII/2025 |  | 4D-2
641 | Pardubice, hlavní nádraží | východní křídlo | 1NP | 1P344 | SPS PCE | Machek | 702218629 | MachekVa@spravazeleznic.cz | Daikin | FXAQ20A |  | vnitřní |  | 0.1 |  |  | VIII/2025 |  | 4D-3
642 | Pardubice, hlavní nádraží | východní křídlo | 1NP | 1P331 | SPS PCE | Machek | 702218630 | MachekVa@spravazeleznic.cz | Daikin | FXAQ32A |  | vnitřní |  | 0.1 |  |  | VIII/2025 |  | 4D-4
643 | Pardubice, hlavní nádraží | východní křídlo | 1NP | 1P332 | SPS PCE | Machek | 702218631 | MachekVa@spravazeleznic.cz | Daikin | FXAQ32A |  | vnitřní |  | 0.1 |  |  | VIII/2025 |  | 4D-4
644 | Pardubice, hlavní nádraží | východní křídlo | 1NP | 1P366 | SPS PCE | Machek | 702218632 | MachekVa@spravazeleznic.cz | Daikin | FXAQ32A |  | vnitřní |  | 0.1 |  |  | VIII/2025 |  | 4D-4
645 | Pardubice, hlavní nádraží | východní křídlo | střecha nad 1P |  | SPS PCE | Machek | 702218633 | MachekVa@spravazeleznic.cz | Daikin |  | RXYSQ8TY1 | venkovní |  | 4.5 | R410A | 5.5 | VIII/2025 |  | 4E-1
646 | Pardubice, hlavní nádraží | východní křídlo | 0NP | 0P366 | SPS PCE | Machek | 702218634 | MachekVa@spravazeleznic.cz | Daikin | FXAQ15A |  | vnitřní |  | 0.1 |  |  | VIII/2025 |  | 4E-2
647 | Pardubice, hlavní nádraží | východní křídlo | 1NP | 1P364 | SPS PCE | Machek | 702218635 | MachekVa@spravazeleznic.cz | Daikin | FXAQ15A |  | vnitřní |  | 0.1 |  |  | VIII/2025 |  | 4E-2
648 | Pardubice, hlavní nádraží | východní křídlo | 1NP | 1P353 | SPS PCE | Machek | 702218636 | MachekVa@spravazeleznic.cz | Daikin | FXAQ15A |  | vnitřní |  | 0.1 |  |  | VIII/2025 |  | 4E-2
649 | Pardubice, hlavní nádraží | východní křídlo | 1NP | 1P354 | SPS PCE | Machek | 702218637 | MachekVa@spravazeleznic.cz | Daikin | FXAQ15A |  | vnitřní |  | 0.1 |  |  | VIII/2025 |  | 4E-2
650 | Pardubice, hlavní nádraží | východní křídlo | 1NP | 1P355 | SPS PCE | Machek | 702218638 | MachekVa@spravazeleznic.cz | Daikin | FXAQ15A |  | vnitřní |  | 0.1 |  |  | VIII/2025 |  | 4E-2
651 | Pardubice, hlavní nádraží | východní křídlo | 1NP | 1P346 | SPS PCE | Machek | 702218639 | MachekVa@spravazeleznic.cz | Daikin | FXAQ20A |  | vnitřní |  | 0.1 |  |  | VIII/2025 |  | 4E-3
652 | Pardubice, hlavní nádraží | východní křídlo | 2NP | 2P309 | SPS PCE | Machek | 702218640 | MachekVa@spravazeleznic.cz | Daikin | FXAQ25A |  | vnitřní |  | 0.1 |  |  | VIII/2025 |  | 4E-4
653 | Pardubice, hlavní nádraží | východní křídlo | 0NP | 0P364 | SPS PCE | Machek | 702218641 | MachekVa@spravazeleznic.cz | Daikin | FXAQ25A |  | vnitřní |  | 0.1 |  |  | VIII/2025 |  | 4E-4
654 | Pardubice, hlavní nádraží | východní křídlo | 1NP | 1P345 | SPS PCE | Machek | 702218642 | MachekVa@spravazeleznic.cz | Daikin | FXAQ32A |  | vnitřní |  | 0.1 |  |  | VIII/2025 |  | 4E-5
655 | Pardubice, hlavní nádraží | východní křídlo | 1NP | 1P347 | SPS PCE | Machek | 702218643 | MachekVa@spravazeleznic.cz | Daikin | FXAQ50A |  | vnitřní |  | 0.1 |  |  | VIII/2025 |  | 4E-6
656 | Pardubice, hlavní nádraží | východní křídlo | střecha nad 1P |  | SPS PCE | Machek | 702218644 | MachekVa@spravazeleznic.cz | Daikin |  | RXM25A | venkovní |  | 2.5 | R32 | 0.95 | VIII/2025 |  | zař.č. 5-1
657 | Pardubice, hlavní nádraží | východní křídlo | střecha nad 1P |  | SPS PCE | Machek | 702218645 | MachekVa@spravazeleznic.cz | Daikin |  | RXM25A | venkovní |  | 2.5 | R32 | 0.95 | VIII/2025 |  | zař.č. 5-1
658 | Pardubice, hlavní nádraží | východní křídlo | 0NP | 0P380 | SPS PCE | Machek | 702218646 | MachekVa@spravazeleznic.cz | Daikin | FTXM25A |  | vnitřní |  | 0.1 |  |  | VIII/2025 |  | zař.č. 5-2
659 | Pardubice, hlavní nádraží | východní křídlo | 0NP | 0P381 | SPS PCE | Machek | 702218647 | MachekVa@spravazeleznic.cz | Daikin | FTXM25A |  | vnitřní |  | 0.1 |  |  | VIII/2025 |  | zař.č. 5-2
660 | Pardubice, hlavní nádraží | východní křídlo | střecha nad zasedačkou |  | SPS PCE | Machek | 702218648 | MachekVa@spravazeleznic.cz | Toshiba |  | RAV-GV561ATP-E | venkovní |  | 5.6 | R32 | 0.95 | VIII/2025 |  | zař.č. 6-13

## úNŘP
Opravy a revize klimatizací v obvodu úNŘP OŘ Hradec Králové 2026
Soupis klimatizačních jednotek
Položka | Adresa umístění | Budova | Patro | Místnost | Správce | Kontakt | Telefon | E-mail | Výrobce | Typ vnitřní jednotky | Typ vnější jednotky | Venkovní/vnitřní | Výrobní číslo | Výkon/Příkon | Médium | Obsah chladiva | Revize | Sloupec1 | Poznámka
1 | Hradec Králové, Riegrovo nám. 914 | výpravní budova | 3 | 3P51, zasedačka OSŽ | ANŘP | Vojtěchová | 725708197 | Vojtechova@spravazeleznic.cz | Daikin | FTXN35LV1B9 |  | vnitřní | K002841 | 3,32kW | R410A |  | ANO
2 | Hradec Králové, Riegrovo nám. 914 | výpravní budova | 2 | 2P34, učebna | ANŘP | Vojtěchová | 725708197 | Vojtechova@spravazeleznic.cz | Daikin | FTXM35R2V1B |  | vnitřní | J049264 |  | R410A |  | ANO
3 | Hradec Králové, Riegrovo nám. 914 | výpravní budova | 2 | 2P29, kancelář školitele | ANŘP | Vojtěchová | 725708197 | Vojtechova@spravazeleznic.cz | Daikin | FTXM35R2V1B |  | vnitřní | J033397 |  | R410A |  | ANO
4 | Hradec Králové, Riegrovo nám. 1660 | OŘ Hradec Králové | sklep | 1S03 spisovna | ANŘP | Vojtěchová | 725708197 | Vojtechova@spravazeleznic.cz | WHIRPOOL PACF29CO W |  |  | vnitřní |  | 2,6 kW | R290 |  | ANO |  | mobilní
5 | Česká Třebová, nám.Jana Pernera 579 | výpravní budova | 1 | 1P103, p. Kříž Zdeněk | ANŘP | Vojtěchová | 725708197 | Vojtechova@spravazeleznic.cz | EUROM Polar 16CH |  |  | vnitřní |  | 4,7 kW | R290 |  | ANO |  | mobilní
6 | Pardubice hl.n. peron | východní křídlo výpravní budovy | 0 | 0P38 | PO Česká Třebová | Dostál | 972325138 | DostalJiri@spravazeleznic.cz | Mitsubishi |  |  | venkovní |  |  |  |  | ANO
7 | Pardubice hl.n. | StSp1 | 1 | 1P01 | PO Česká Třebová | Dostál | 972325138 | DostalJiri@spravazeleznic.cz | York |  |  | venkovní |  |  |  |  | ANO
8 | Újezd u Chocně | výpravní budova | 0 | 0P03 | PO Česká Třebová | Dostál | 972325138 | DostalJiri@spravazeleznic.cz | Mitsubishi | MZS-DM25VA | MUS-DM25VA | venkovní |  | 2,5/0,71 | R410A |  | ANO
9 | Čermná nad Orlicí | výpravní budova | 0 | 0P02 | PO Česká Třebová | Dostál | 972325138 | DostalJiri@spravazeleznic.cz | Mitsubishi | MZS-DM25VA | MUS-DM25VA | venkovní |  | 2,5/0,71 | R410A |  | ANO
10 | Choceň | výpravní budova | 0 | 1P55 | PO Česká Třebová | Dostál | 972325138 | DostalJiri@spravazeleznic.cz |  |  |  | centrální klima |  |  |  |  | ANO
11 | Chrudim | výpravní budova | 0 | 0P05 | PO Česká Třebová | Dostál | 972325138 | DostalJiri@spravazeleznic.cz | Elektrolux | EXP26U338CW |  | vnitřní |  | 2,6kW | R290 |  | ANO |  | mobilní
12 | Chrudim | výpravní budova | 0 | 0P05 | PO Česká Třebová | Dostál | 972325138 | DostalJiri@spravazeleznic.cz | Elektrolux | EXP26U338CW |  | vnitřní |  | 2,6kW | R290 |  | ANO |  | mobilní
13 | Žďárec u Skutče | výpravní budova | 0 | 0P04 | PO Česká Třebová | Dostál | 972325138 | DostalJiri@spravazeleznic.cz | Toshiba |  |  | venkovní |  |  |  |  | ANO
14 | Prachovice | ústřední stavědlo | 2 |  | PO Česká Třebová | Dostál | 972325138 | DostalJiri@spravazeleznic.cz | York |  |  | venkovní |  |  |  |  | ANO
15 | Chornice, Nádražní 144 | VB | 0 | dopravní kancelář | PO Česká Třebová | Dostál | 972325138 | DostalJiri@spravazeleznic.cz | Mitsubishi |  | MUZ-SF25VE | venkovní |  | 2500 |  |  | ANO
16 | Třebovice 204 | VB | 0 | dopravní kancelář | PO Česká Třebová | Dostál | 972325138 | DostalJiri@spravazeleznic.cz | Mitsubishi |  | MUZ-SF25VE | venkovní |  | 2500 |  |  | ANO
17 | Opatov 279 | VB | 0 | dopravní kancelář | PO Česká Třebová | Dostál | 972325138 | DostalJiri@spravazeleznic.cz | TOSHIBA |  | RAS-16BAV-E | venkovní | 626000379 | 2200 |  |  | ANO
18 | Svitavy 5.května 322/26 | VB | 0 | dopravní kancelář | PO Česká Třebová | Dostál | 972325138 | DostalJiri@spravazeleznic.cz | Mitsubishi |  | MUZ-SF25VE | venkovní |  | 2500 |  |  | ANO
19 | Svitavy 5.května 322/26 | VB koridor | 0 | dopravní kancelář | PO Česká Třebová | Dostál | 972325138 | DostalJiri@spravazeleznic.cz | Mitsubishi |  | MUZ-GA35VA | venkovní |  | 2500 |  |  | ANO
20 | Česká Třebová, nám.Jana Pernera 579 | VB | 0 | dopravní kancelář | PO Česká Třebová | Dostál | 972325138 | DostalJiri@spravazeleznic.cz | Mitsubishi |  | MXZ-2D42VA2-E4 | vnitřní/venkovní |  | 4200 |  |  | ANO |  | 2 vnitřní napojeny
21 | Česká Třebová, nám.Jana Pernera 579 | VB | 0 | dopravní kancelář | PO Česká Třebová | Dostál | 972325138 | DostalJiri@spravazeleznic.cz | Mitsubishi |  |  | vnitřní/venkovní |  |  |  |  | ANO |  | na 1 venkovní
22 | Česká Třebová obvod Semanínská 1031 | 014 | 2 | dopravní kancelář | PO Česká Třebová | Dostál | 972325138 | DostalJiri@spravazeleznic.cz | Mitsubishi |  | MUZ-SF25VE | venkovní |  | 2500 |  |  | ANO
23 | Česká Třebová obvod Semanínská 1031 | 015 | 2 | dopravní kancelář | PO Česká Třebová | Dostál | 972325138 | DostalJiri@spravazeleznic.cz | Mitsubishi |  | MUZ-SF25VE | venkovní |  | 2500 |  |  | ANO
24 | Česká Třebová obvod Semanínská 1031 | 039 | 2 | dopravní kancelář | PO Česká Třebová | Dostál | 972325138 | DostalJiri@spravazeleznic.cz | Mitsubishi |  | MUZ-SF25VE | venkovní |  | 2500 |  |  | ANO
25 | Česká Třebová Semanínská 1031 | 019 | 2 | dopravní kancelář | PO Česká Třebová | Dostál | 972325138 | DostalJiri@spravazeleznic.cz | Mitsubishi |  | MUZ-GF60VE | venkovní | 6000604 | 2500 |  |  | ANO
26 | Ústí nad Orlicí nové nádraží | VB | 0 | dopravní kancelář | PO Česká Třebová | Dostál | 972325138 | DostalJiri@spravazeleznic.cz | TOSHIBA |  | RAV-SM803AT-E | venkovní |  | 2200 |  |  | ANO
27 | Lichkov, Lichkov 173 | VB | 0 | dopravní kancelář | PO Česká Třebová | Dostál | 972325138 | DostalJiri@spravazeleznic.cz | Mitsubishi |  | MUZ-GC25VA | venkovní |  | 2200 |  |  | ANO
28 | Lichkov, Lichkov 173 | VB | 0 | kancelář DOZ | PO Česká Třebová | Dostál | 972325138 | DostalJiri@spravazeleznic.cz | [8 empty] | ANO
29 | Dolní Lipka, Dolní Lipka 39 | VB | 0 | dopravní kancelář | PO Česká Třebová | Dostál | 972325138 | DostalJiri@spravazeleznic.cz | TOSHIBA |  | RAS-13BAV-E | venkovní |  | 2200 |  |  | ANO
30 | Přelouč | instalace nové | 0 | dopravní kancelář | PO Česká Třebová | Dostál | 972325138 | DostalJiri@spravazeleznic.cz | [10 empty] | montáž nové klimatizace, na pracovišti dosud není klimatizace
31 | Pardubice Rosice Nádražní 54 | výpravní budova | 0 | dopravní kancelář | PO Česká Třebová | Dostál | 972325138 | DostalJiri@spravazeleznic.cz
32 | Borohrádek | stavědlo 1 | 0 |  | PO Hradec Králové | Dvořáková | 725701458 | Dvorakovar@spravazeleznic.cz | Daikin | Inverter FTX25KM/RX25KM |  | vnitřní/venkovní |  | 2,5kW/2,5kW | R410A |  | ANO
33 | Borohrádek | stavědlo 2 | 0 |  | PO Hradec Králové | Dvořáková | 725701458 | Dvorakovar@spravazeleznic.cz | Daikin | Inverter FTX25KM/RX25KM |  | vnitřní/venkovní |  | 2,5kW/2,5kWWkW5kW,5kW2,5kW/2,5kWW/2+O6:P7,5kW | R410A |  | ANO
34 | Česká Skalice | stavědlo 1 | 0 |  | PO Hradec Králové | Dvořáková | 725701458 | Dvorakovar@spravazeleznic.cz | Sinclar | AMC 11P |  | vnitřní | 11P250190300259 | 3kW | R290 |  | ANO |  | mobilní
35 | Česká Skalice | stavědlo 2 | 0 |  | PO Hradec Králové | Dvořáková | 725701458 | Dvorakovar@spravazeleznic.cz | Daitsu | APD 12 CR |  | vnitřní | 24007814702611 |  | R410A |  | ANO |  | mobilní
36 | Dobšice nad Cidl. | výpravní budova | 0 | 0P07, dopravní kancelář | PO Hradec Králové | Dvořáková | 725701458 | Dvorakovar@spravazeleznic.cz | Sinclair | AMC 14P |  | vnitřní |  | 4 kW/4kW | R290 |  | ANO |  | mobilní
37 | Doudleby nad Orlicí | výpravní budova | 0 | 0P01, dopravní kancelář | PO Hradec Králové | Dvořáková | 725701458 | Dvorakovar@spravazeleznic.cz | Daikin Siesta Comfort | ATYN 25F | ARYN 25F | vnitřní |  | 2,6kW/2,6kW | R410A |  | ANO
38 | Doudleby nad Orlicí | stavědlo 1 | 0 |  | PO Hradec Králové | Dvořáková | 725701458 | Dvorakovar@spravazeleznic.cz | Daikin | Inverter FTX25KM/RX25KM |  | vnitřní/venkovní |  | 2,5kW/2,5kW | R410A |  | ANO
39 | Doudleby nad Orlicí | stavědlo 2 | 0 |  | PO Hradec Králové | Dvořáková | 725701458 | Dvorakovar@spravazeleznic.cz | Daikin | Inverter FTX25KM/RX25KM |  | vnitřní/venkovní |  | 2,5kW/2,5kW | R410A |  | ANO
40 | Hněvčeves | výpravní budova | 0 | 0P16, dopravní kancelář | PO Hradec Králové | Dvořáková | 725701458 | Dvorakovar@spravazeleznic.cz | Daikin Siesta Comfort | ATYN 50F | ARYN 50F | vnitřní/venkovní |  | 5 kW/ 5 kW | R410A |  | ANO
41 | Hořice v Podkrkonoší | výpravní budova | 0 | 0P08, dopravní kancelář | PO Hradec Králové | Dvořáková | 725701458 | Dvorakovar@spravazeleznic.cz | Daitsu | APD 09-AL |  | vnitřní |  | 1,01 kW/1,01kW | R290 |  | ANO |  | mobilní
42 | Hradec Králové | stavědlo 1 | 0 |  | PO Hradec Králové | Dvořáková | 725701458 | Dvorakovar@spravazeleznic.cz | Daikin Siesta Comfort | ATYN 25 |  | vnitřní/venkovní |  | 2,6kW/2,6kW | R410A |  | ANO
43 | Hradec Králové | stavědlo 2 | 0 |  | PO Hradec Králové | Dvořáková | 725701458 | Dvorakovar@spravazeleznic.cz | Daikin Siesta Comfort | ATYN 25 |  | vnitřní/venkovní |  | 2,6kW/2,6kW | R410A |  | ANO
44 | Hradec Králové | výpravní budova | 0 | 0P82, dopravní kancelář | PO Hradec Králové | Dvořáková | 725701458 | Dvorakovar@spravazeleznic.cz | Daikin Siesta Comfort | ATYN 35 |  | vnitřní/venkovní |  | 3,5kW/3,5kW | R410A |  | ANO
45 | Hradec Králové | výpravní budova | 0 | 0P87, komando | PO Hradec Králové | Dvořáková | 725701458 | Dvorakovar@spravazeleznic.cz | Sinclair | AMC 14P |  | vnitřní | 14P260220200834 | 1,5kW/1,3kW | R290 |  | ANO |  | mobilní
46 | Hradec Králové | výpravní budova | 1 | 1P122, doprav.náměstek | PO Hradec Králové | Dvořáková | 725701458 | Dvorakovar@spravazeleznic.cz | Diatsu | APD 12CK |  | vnitřní | 7168980003260 | 1,5kW/1,3kW | R410A |  | ANO |  | mobilní
47 | Hradec Králové | výpravní budova | 1 | 1P121, IŽD | PO Hradec Králové | Dvořáková | 725701458 | Dvorakovar@spravazeleznic.cz | Diatsu | APD 12CK |  | vnitřní | 7168980003266 | 1,5kW/1,3kW | R410A |  | ANO |  | mobilní
48 | Hradec Králové | výpravní budova | 1 | 1P110, náměstek přednosty | PO Hradec Králové | Dvořáková | 725701458 | Dvorakovar@spravazeleznic.cz | Sinclair | AMC 11P |  | vnitřní |  |  | R290 |  | ANO |  | mobilní
49 | Blešno | výpravní budova | 1 |  | PO Hradec Králové | Dvořáková | 725701458 | Dvorakovar@spravazeleznic.cz | Sinclair | AMC 11P |  | vnitřní | 250190300189 | 3 kW | R290 |  | Ano |  | mobilní
50 | Chlumec nad Cidlinou | výpravní budova | 0 | nocležna | PO Hradec Králové | Dvořáková | 725701458 | Dvorakovar@spravazeleznic.cz | Diatsu | APD 12CK |  | vnitřní |  | 1,5kW/1,3kW | R410A |  | ANO |  | mobilní
51 | Jaroměř | výpravní budova | 0 | 0P01, dopravní kancelář | PO Hradec Králové | Dvořáková | 725701458 | Dvorakovar@spravazeleznic.cz | Toshiba | RAV-GM 561 ATP-E |  | vnitřní/venkovní | 928000714 |  |  |  | ANO
52 | Malé Svatoňovice | stavědlo 1 | 0 |  | PO Hradec Králové | Dvořáková | 725701458 | Dvorakovar@spravazeleznic.cz | Sinclair | AMC 11P |  | vnitřní | 250190300364 | 3kW | R290 |  | ANO |  | mobilní
53 | Malé Svatoňovice | stavědlo 2 | 0 |  | PO Hradec Králové | Dvořáková | 725701458 | Dvorakovar@spravazeleznic.cz | Sinclair | AMC 11P |  | vnitřní | 250190300415 | 3kW | R290 |  | ANO |  | mobilní
54 | Meziměstí | výpravní budova | 0 | 0P01, dopravní kancelář | PO Hradec Králové | Dvořáková | 725701458 | Dvorakovar@spravazeleznic.cz | Sinclair | AMC 11P |  | vnitřní | 250190300430 | 3kW | R290 |  | ANO |  | mobilní
55 | Meziměstí | staniční dozorce | 0 | výpravní budova | PO Hradec Králové | Dvořáková | 725701458 | Dvorakovar@spravazeleznic.cz | Sinclair | AMC 11P |  | vnitřní | 250190300214 | 3kW | R290 |  | ANO |  | mobilní
56 | Náchod | sklad |  | výpravní budova | PO Hradec Králové | Dvořáková | 725701458 | Dvorakovar@spravazeleznic.cz | Sinclair | AMC 11P |  | vnitřní | [6 empty] | mobilní
57 | Náchod | výpravní budova | 1 | dozorčí | PO Hradec Králové | Dvořáková | 725701458 | Dvorakovar@spravazeleznic.cz | Daikin | FTXB35C |  | vnitřní/venkovní |  | 3,3 kW | R410A |  | ANO
58 | Náchod | výpravní budova | 1 | nocležna | PO Hradec Králové | Dvořáková | 725701458 | Dvorakovar@spravazeleznic.cz | Diatsu | APD 12CK |  | vnitřní |  | 1,5kW/1,3kW | R410A |  | ANO |  | mobilní
59 | Náchod | výpravní budova | 0 | 0P01, dopravní kancelář | PO Hradec Králové | Dvořáková | 725701458 | Dvorakovar@spravazeleznic.cz | Fujitsu | A04G45LBLA6 |  | vnitřní |  |  | R410A |  | ANO
60 | Nové Město nad Cidlinou | výpravní budova | 0 | 0P10, dopravní kancelář | PO Hradec Králové | Dvořáková | 725701458 | Dvorakovar@spravazeleznic.cz | Sinclair | ASH 18AIE2 |  | vnitřní/venkovní |  | 2,65kW/2,65kW | R410A |  | ANO
61 | Nový Bydžov | výpravní budova | 0 | 0P01, dopravní kancelář | PO Hradec Králové | Dvořáková | 725701458 | Dvorakovar@spravazeleznic.cz | Sencor | SAC MT7011C |  | vnitřní |  |  | R410A |  | ANO |  | mobilní
62 | Opatovice nad Labem | výpravní budova | 0 | 0P12, dopravní kancelář | PO Hradec Králové | Dvořáková | 725701458 | Dvorakovar@spravazeleznic.cz | Daikin Siesta Comfort | ATYN 50F | ARYN 50F | vnitřní/venkovní |  |  | R410A |  | ANO
63 | Opočno pod Orl. horami | stavědlo 1 | 0 |  | PO Hradec Králové | Dvořáková | 725701458 | Dvorakovar@spravazeleznic.cz | Daikin Siesta Comfort | ATYN 25F | ARYN 25F | vnitřní/venkovní |  | 2,5kW/2,5kW | R410A |  | ANO
64 | Opočno pod Orl. horami | stavědlo 2 | 0 |  | PO Hradec Králové | Dvořáková | 725701458 | Dvorakovar@spravazeleznic.cz | Sencor | SAC MT7011C |  | vnitřní |  |  | R410A |  | ANO |  | mobilní
65 | Ostroměř | výpravní budova | 0 | 0P01, dopravní kancelář | PO Hradec Králové | Dvořáková | 725701458 | Dvorakovar@spravazeleznic.cz | Daitsu | APD 9 |  | vnitřní |  | 2,4kW | R410A |  | ANO |  | mobilní
66 | Ostroměř | stavědlo 1 | 0 |  | PO Hradec Králové | Dvořáková | 725701458 | Dvorakovar@spravazeleznic.cz | Daitsu | APD 9 |  | vnitřní |  | 2,4kW | R410A |  | ANO |  | mobilní
67 | Ostroměř | stavědlo 2 | 0 |  | PO Hradec Králové | Dvořáková | 725701458 | Dvorakovar@spravazeleznic.cz | Daitsu | APD 9 |  | vnitřní |  | 2,4kW | R410A |  | ANO |  | mobilní
68 | Praskačka | výpravní budova | 0 | 0P06, dopravní kancelář | PO Hradec Králové | Dvořáková | 725701458 | Dvorakovar@spravazeleznic.cz | Daitsu | APD 12CR |  | vnitřní |  | 2,6kW | R410A |  | ANO |  | mobilní
69 | Předměřice | stavědlo 1 | 0 |  | PO Hradec Králové | Dvořáková | 725701458 | Dvorakovar@spravazeleznic.cz | Midea | MS12FU |  | vnitřní/venkovní |  | 5,1kW/5,1kW |  |  | ANO
70 | Předměřice | stavědlo 2 | 0 |  | PO Hradec Králové | Dvořáková | 725701458 | Dvorakovar@spravazeleznic.cz | Midea | MS12FU |  | vnitřní/venkovní |  | 5,1kW/5,1kW |  |  | ANO
71 | Převýšov | výpravní budova | 0 | 0P10, dopravní kancelář | PO Hradec Králové | Dvořáková | 725701458 | Dvorakovar@spravazeleznic.cz | Sinclair | AMC 14P |  | vnitřní |  | 4,kW/4kW | R290 |  | ANO |  | mobilní
72 | Převýšov | stavědlo 1 | 0 |  | PO Hradec Králové | Dvořáková | 725701458 | Dvorakovar@spravazeleznic.cz | Daikin Siesta Comfort | RX25KMV1B |  | vnitřní |  |  | R410A |  | ANO
73 | Převýšov | stavědlo 2 | 0 |  | PO Hradec Králové | Dvořáková | 725701458 | Dvorakovar@spravazeleznic.cz | Daikin Siesta Comfort | RX25KMV1B |  | vnitřní |  |  | R410A |  | ANO
74 | Hradec Králové Slezské Předměstí | stavědlo 1 | 0 |  | PO Hradec Králové | Dvořáková | 725701458 | Dvorakovar@spravazeleznic.cz | Midea | MS12FU |  | vnitřní/venkovní |  | 5,1kW/5,1kW |  |  | ANO
75 | Hradec Králové Slezské Předměstí | stavědlo 2 | 0 |  | PO Hradec Králové | Dvořáková | 725701458 | Dvorakovar@spravazeleznic.cz | Midea | MS12FU |  | vnitřní/venkovní |  | 5,1kW/5,1kW |  |  | ANO
76 | Smidary | výpravní budova | 0 | 0P01, dopravní kancelář | PO Hradec Králové | Dvořáková | 725701458 | Dvorakovar@spravazeleznic.cz | Sinclair | AMC 14P |  | vnitřní |  | 4,kW/4kW | R290 |  | ANO |  | mobilní
77 | Smiřice | výpravní budova | 0 | 0P01, dopravní kancelář | PO Hradec Králové | Dvořáková | 725701458 | Dvorakovar@spravazeleznic.cz | Sinclair | AMC 14AN |  | vnitřní |  |  | R290 |  | ANO |  | mobilní
78 | Smiřice | stavědlo 1 | 0 |  | PO Hradec Králové | Dvořáková | 725701458 | Dvorakovar@spravazeleznic.cz | Daikin Inverter-Split | RX35D | FTXF35D | vnitřní/venkovní |  |  | R32 |  | ANO
79 | Smiřice | stavědlo 2 | 0 |  | PO Hradec Králové | Dvořáková | 725701458 | Dvorakovar@spravazeleznic.cz | Midea | MS12FU |  | vnitřní |  | 5,1kW/5,1kW |  |  | ANO
80 | Trutnov | stavědlo 3 | 0 |  | PO Hradec Králové | Dvořáková | 725701458 | Dvorakovar@spravazeleznic.cz | Daitsu | APD 12 CR |  | vnitřní | 24013098502641 | 2,6kW | R410A |  | ANO |  | mobilní
81 | Trutnov | výpravní budova | 0 | 0P08, dopravní kancelář | PO Hradec Králové | Dvořáková | 725701458 | Dvorakovar@spravazeleznic.cz | Daikin Siesta Comfort |  |  | vnitřní/venkovní |  |  | R410A |  | ANO
82 | Trutnov | výpravní budova |  | technolog | PO Hradec Králové | Dvořáková | 725701458 | Dvorakovar@spravazeleznic.cz | Daitsu | APD 9 CK |  | vnitřní |  |  |  |  | ANO |  | mobilní
83 | Trutnov střed | výpravní budova | 0 | 0P04, dopravní kancelář | PO Hradec Králové | Dvořáková | 725701458 | Dvorakovar@spravazeleznic.cz | LG |  |  | vnitřní/venkovní |  |  |  |  | ANO
84 | Třebechovice pod Orebem | výpravní budova | 0 |  | PO Hradec Králové | Dvořáková | 725701458 | Dvorakovar@spravazeleznic.cz | Sinclair | AMC 14P |  | vnitřní |  |  | R290 |  | ANO |  | mobilní
85 | Týniště nad Orlicí | výpravní budova | 0 | 0P07, dopravní kancelář | PO Hradec Králové | Dvořáková | 725701458 | Dvorakovar@spravazeleznic.cz | Daikin Sensira | RXF50A | FTXF50A | vnitřní/venkovní |  |  |  |  | ANO
86 | Týniště nad Orlicí | výpravní budova | 0 | nocležna | PO Hradec Králové | Dvořáková | 725701458 | Dvorakovar@spravazeleznic.cz | Sinclair | AMC 14AN |  | vnitřní |  |  |  |  | ANO
87 | Týniště nad Orlicí | stavědlo 1 | 0 |  | PO Hradec Králové | Dvořáková | 725701458 | Dvorakovar@spravazeleznic.cz | Sinclair | AMC 14AN |  | vnitřní |  |  |  |  | ANO
88 | Týniště nad Orlicí | stavědlo 2 | 0 |  | PO Hradec Králové | Dvořáková | 725701458 | Dvorakovar@spravazeleznic.cz | Daitsu | APD 12CK |  | vnitřní |  |  |  |  | ANO
89 | Všestary | výpravní budova | 0 | 0P02, dopravní kancelář | PO Hradec Králové | Dvořáková | 725701458 | Dvorakovar@spravazeleznic.cz | Daitsu | APD 12CK |  | vnitřní |  |  |  |  | ANO
90 | Turnov, U Nádraží 1296 | stavědlo |  | Turnov - výh.stav.č.1 | PO Liberec | Hlavatá J. | 601332622 | HlavataJ@spravazeleznic.cz | DéLonghi | PAC N777 |  | vnitřní | P008225 | 2,1kW/800W | R290 | 0,208 kg | ANO |  | mobilní
91 | Turnov, U Nádraží 1296 | stavědlo |  | Turnov - výh.stav.č.4 | PO Liberec | Hlavatá J. | 601332622 | HlavataJ@spravazeleznic.cz | DéLonghi | PAC N777 |  | vnitřní | P008451 | 2,1kW/800W | R290 | 0,208 kg | ANO |  | mobilní
92 | Martinice v Krkonoších 93 | stavědlo |  | Martinice - výh.stav.1 | PO Liberec | Hlavatá J. | 601332622 | HlavataJ@spravazeleznic.cz | G21 | Envi 12H |  | vnitřní | nenalezeno | 3520W/1350W | R290 | 12,7g | ANO |  | mobilní
93 | Martinice v Krkonoších 93 | stavědlo |  | Martinice - výh.stav.2 | PO Liberec | Hlavatá J. | 601332622 | HlavataJ@spravazeleznic.cz | G21 | Envi 12H |  | vnitřní | nenalezeno | 3520W/1350W | R290 | 12,7g | ANO |  | mobilní
94 | Hostinné, Kaštanová 230 | stavědlo |  | Hostinné - výh. stav.1 | PO Liberec | Hlavatá J. | 601332622 | HlavataJ@spravazeleznic.cz | G21 | Envi 12H |  | vnitřní | nenalezeno | 3520W/1350W | R290 | 12,7g | ANO |  | mobilní
95 | Hostinné, Kaštanová 230 | stavědlo |  | Hostinné - výh. stav.2 | PO Liberec | Hlavatá J. | 601332622 | HlavataJ@spravazeleznic.cz | G21 | Envi 12H |  | vnitřní | nenalezeno | 3520W/1350W | R290 | 12,7g | ANO |  | mobilní
96 | Obora | stavědlo |  | odbočka Obora | PO Liberec | Hlavatá J. | 601332622 | HlavataJ@spravazeleznic.cz | Trotec | PAC 2000E |  | vnitříní | DE-015455 | 2,1kW/0,8kW | R410 |  | ANO |  | mobilní
97 | Pilníkov, Nádražní 344 | stavědlo |  | Pilníkov stavědlo | PO Liberec | Hlavatá J. | 601332622 | HlavataJ@spravazeleznic.cz | Trotec | PAC 2000E |  | vnitříní | nečitelné | 2,1kW/0,8kW | R410 |  | ANO |  | mobilní
98 | Železný Brod, Nádražní 618 | výpravní budova | přízemí | dopravní kancelář | PO Liberec | Hlavatá J. | 601332622 | HlavataJ@spravazeleznic.cz | LG | PC 09 SQ |  | vnitřní/venkovní | nenalezeno | R410A | R410A |  | ANO
99 | Příšovice 62 | výpravní budova | přízemí | dopravní kancelář | PO Liberec | Hlavatá J. | 601332622 | HlavataJ@spravazeleznic.cz | LG | PC 09 SQ |  | vnitřní/venkovní | nenalezeno | R410A | R410A |  | ANO
100 | Křinec, Zábrdovice u Křince 36 | stavědlo |  | Křinec - výh. stav. 1 | PO Liberec | Hlavatá J. | 601332622 | HlavataJ@spravazeleznic.cz | Daikin | FTXF20 |  | vnitřní/venkovní | nenalezeno | R410A | R410A |  | ANO
101 | Křinec, Zábrdovice u Křince 36 | stavědlo |  | Křinec - výh. stav. 2 | PO Liberec | Hlavatá J. | 601332622 | HlavataJ@spravazeleznic.cz | Daikin | FTXF20 |  | vnitřní/venkovní | nenalezeno | R410A | R410A |  | ANO
102 | Libuň 85 | výpravní budova | přízemí | dopravní kancelář | PO Liberec | Hlavatá J. | 601332622 | HlavataJ@spravazeleznic.cz | Mitsubishi | MSZ AY 50 VGK (P) | MUZ AY 50 VG (H) | vnitřní/venkovní | 4004507T | R410A |  |  | ANO
103 | Stará Paka, Nádražní 165 | výpravní budova | přízemí | dopravní kancelář | PO Liberec | Hlavatá J. | 601332622 | HlavataJ@spravazeleznic.cz | Toshiba | RAV SM 806 KRT-E |  | vnitřní/venkovní | 62700158 | R410A |  |  | ANO
104 | Liberec, Nákladní 344 | Admin. Budova SŽ | 2 | 2P 11 | PO Liberec | Prokešová | 601332628 | Prokesovaj@sprvazeleznic.cz | Elektrolux | EXP99HN1W9 |  |  | 61500003 | 2600W/1020W | R410A | 0,44kg | ANO |  | mobilní
105 | Mimoň | výpravní budova | 0 | dopravní kancelář | PO Liberec | Prokešová | 601332628 | Prokesovaj@sprvazeleznic.cz | LG | PC12SQ NSJ S3NM12JA2FA |  | vnitřní | 104TKHN49857 | 4kW/3,5kW | R410A | 2,39 kg | ANO
106 | Mimoň | stavědlo č. 1 | 0 |  | PO Liberec | Prokešová | 601332628 | Prokesovaj@sprvazeleznic.cz | Elektrolux | EXP08CN1W6 |  |  | 61500522 | 905W/234 | R410A | 0,30 kg | ANO |  | mobilní
107 | Mimoň | stavědlo č. 2 | 0 |  | PO Liberec | Prokešová | 601332628 | Prokesovaj@sprvazeleznic.cz | Elektrolux | EXP08CN1W6 |  |  | 61500458 | 905W/234 | R410A | 0,30 kg | ANO |  | mobilní
108 | Tanvald | výpravní budova | 0 | dopravní kancelář | PO Liberec | Prokešová | 601332628 | Prokesovaj@sprvazeleznic.cz | Gorenje | KAM4F0PHH |  |  | 60530334 | 2344W/905W | R410A | 0,30 kg | ANO |  | mobilní
109 | Liberec | stavědlo č. 4 | 0 |  | PO Liberec | Prokešová | 601332628 | Prokesovaj@sprvazeleznic.cz | LG |  |  | vnitřní | nečitelné | 1950W/1820W |  |  | ANO
110 | Liberec | stavědlo č. 5 | 0 |  | PO Liberec | Prokešová | 601332628 | Prokesovaj@sprvazeleznic.cz | Duracraft | AMD-67E |  |  | 8092160007934 | /860W | R410A | 0,40kg | ANO |  | mobilní
111 | Liberec | stavědlo č. 3 DOZ | 0 |  | PO Liberec | Prokešová | 601332628 | Prokesovaj@sprvazeleznic.cz | Carrier | NEČITELNÉ |  |  | nenalezeno |  |  |  | ANO
112 | Liberec | stavědlo č. 3 DOZ | 0 |  | PO Liberec | Prokešová | 601332628 | Prokesovaj@sprvazeleznic.cz | Carrier | NEČITELNÉ |  |  | nenalezeno |  |  |  | ANO
113 | Liberec | stavědlo č. 3 DK | 0 |  | PO Liberec | Prokešová | 601332628 | Prokesovaj@sprvazeleznic.cz | Toyo | B40432102F |  | vnitřní | nenalezeno | 1350W/1160W | RA407C | 850g | ANO
114 | Liberec | stavědlo č. 3 DK | 0 |  | PO Liberec | Prokešová | 601332628 | Prokesovaj@sprvazeleznic.cz | Toyo | NEČITELNÉ |  | vnitřní | nenalezeno | 1350W/1160W | RA407C | 850g | ANO
115 | Liberec | stavědlo č. 3 signalisti | 0 |  | PO Liberec | Prokešová | 601332628 | Prokesovaj@sprvazeleznic.cz | LG | ESNH1865SM2, S18AHP |  | vnitřní | nenalezeno | 1950W/1820W | R410A | 1.27 kg | ANO
116 | Česká Lípa, Bulharská 842 | bývalá VB | 0 | na střeše | PO Liberec | Prokešová | 601332628 | Prokesovaj@sprvazeleznic.cz | Toshiba |  |  |  | nenalezeno |  |  |  | ANO
117 | Česká Lípa, Bulharská 842 | bývalá VB | 0 | na střeše | PO Liberec | Prokešová | 601332628 | Prokesovaj@sprvazeleznic.cz | Toshiba |  |  |  | nenalezeno |  |  |  | ANO
118 | Česká Lípa, Bulharská 842 | bývalá VB | 0 | na střeše | PO Liberec | Prokešová | 601332628 | Prokesovaj@sprvazeleznic.cz | Toshiba |  |  |  | nenalezeno |  |  |  | ANO
119 | Česká Lípa, Bulharská 842 | bývalá VB | 0 | na střeše | PO Liberec | Prokešová | 601332628 | Prokesovaj@sprvazeleznic.cz | Toshiba |  |  |  | nenalezeno |  |  |  | ANO
120 | Česká Lípa, Bulharská 842 | bývalá VB | 1 | DP Brabcová | PO Liberec | Prokešová | 601332628 | Prokesovaj@sprvazeleznic.cz | Sinclair | ASH-12AP |  | vnitřní | nenalezeno |  |  |  | ANO
Note on K62: Dvořáková Romana:
Note on K63: Dvořáková Romana:
Note on K109: Prokešová Jaroslava:
Note on S120: Prokešová Jaroslava:
Note on S121: Prokešová Jaroslava:
Note on S122: Prokešová Jaroslava:
Note on S123: Prokešová Jaroslava:
Note on S124: Prokešová Jaroslava: