## Rekapitulace stavby
Export Komplet | [24 empty] | VZ | 2.0 | [5 empty] | False | False | {d101ee82-768f-4bed-a214-e0a9b7fb0eb2}
[17 empty] | >> skryté sloupce << | [13 empty] | 0,01 | 21
[31 empty] | 0,01 | 12
|  | REKAPITULACE STAVBY | [15 empty] | v --- níže se nacházejí doplnkové a pomocné údaje k sestavám --- v | [11 empty] | Návod na vyplnění | 0,001
|  | Kód: |  |  |  |  | 2026_07_14 | [22 empty] | Měnit lze pouze buňky se žlutým podbarvením! 1) v Rekapitulaci stavby vyplňte údaje o Účastníkovi (přenesou se do ostatních sestav i v jiných listech) 2) na vybraných listech vyplňte v sestavě Soupis prací ceny u položek | 0,01
|  | Stavba: |  |  |  |  | Klimatizační jednotky pro vybrané prostory obvodu OŘ HK | [23 empty] | 0,01
|  | KSO: | [11 empty] | CC-CZ: | [16 empty] | 0,01
|  | Místo: |  |  |  |  | OŘ HK | [6 empty] | Datum: | [16 empty] | 0,01
0,01
|  | Zadavatel: | [11 empty] | IČ: | [16 empty] | 0,01
[14 empty] | DIČ: | [16 empty] | 0,01
0,01
|  | Účastník: | [11 empty] | IČ: | [16 empty] | 0,01
[14 empty] | DIČ: | [16 empty] | 0,01
False
|  | Projektant: | [11 empty] | IČ: | [16 empty] | False
[14 empty] | DIČ: | [16 empty] | True
0,01
|  | Zpracovatel: | [11 empty] | IČ: | [16 empty] | 0,01
[14 empty] | DIČ: | [16 empty] | True
Poznámka:
Soupis prací je sestaven s využitím Cenové soustavy ÚRS. Položky, které pochází z této cenové soustavy, jsou ve sloupci 'Cenová soustava' označeny popisem 'CS ÚRS' a úrovní příslušného kalendářního pololetí. Veškeré další informace vymezující popis a podmínky použití těchto položek z Cenové soustavy, které nejsou uvedeny přímo v soupisu prací, jsou neomezeně dálkově k dispozici na webu podminky.urs.cz.
|  | Cena bez DPH | [11 empty] | 0
[8 empty] | Sazba daně |  | Základ daně |  |  |  | Výše daně
|  | DPH |  | základní |  |  |  | 21% |  | 0 |  |  |  | 0
|  |  |  | snížená |  |  |  | 12% |  | 0 |  |  |  | 0
|  |  |  | zákl. přenesená |  |  |  | 21% |  | 0 |  |  |  | 0
|  |  |  | sníž. přenesená |  |  |  | 12% |  | 0 |  |  |  | 0
|  |  |  | nulová |  |  |  | 0% |  | 0 |  |  |  | 0
|  | Cena s DPH | [6 empty] | v |  | CZK |  |  | 0
REKAPITULACE OBJEKTŮ STAVBY A SOUPISŮ PRACÍ
| Kód: | [6 empty] | 2026_07_14
| Stavba: | [6 empty] | Klimatizační jednotky pro vybrané prostory obvodu OŘ HK
| Místo: | [6 empty] | OŘ HK |  |  |  |  | Datum:
| Zadavatel: | [11 empty] | Projektant: |  |  |  |  | Informatívní údaje z listů zakázek
| Účastník: | [6 empty] | 0 |  |  |  |  | Zpracovatel:
| Kód |  |  |  | Popis | [6 empty] | Cena bez DPH [CZK] |  |  | Cena s DPH [CZK] | Typ |  | z toho Ostat. náklady [CZK] | DPH [CZK] | Normohodiny [h] | DPH základní [CZK] | DPH snížená [CZK] | DPH základní přenesená [CZK] | DPH snížená přenesená [CZK] | Základna DPH základní | Základna DPH snížená | Základna DPH zákl. přenesená | Základna DPH sníž. přenesená | Základna DPH nulová
| Náklady stavby celkem | [10 empty] | 0 |  |  | 0 |  |  | 0 | 0 | 0 | 0 | 0 | 0 | 0 | 0 | 0 | 0 | 0 | 0 |  | D | 0 | ###NOIMPORT### | IMPORT | {d101ee82-768f-4bed-a214-e0a9b7fb0eb2} | {00000000-0000-0000-0000-000000000000}
/ |  | Objekt1 |  |  |  | SO-01_VB žst. Hradec Králové | [5 empty] | 0 |  |  | 0 | STA |  | 0 | 0 | 0 | 0 | 0 | 0 | 0 | 0 | 0 | 0 | 0 | 0 |  |  | 1 |  | IMPORT | {d875fe9c-32b3-4010-8244-a292b044ed5c} | {d101ee82-768f-4bed-a214-e0a9b7fb0eb2} | 2
/ |  | Objekt2 |  |  |  | SO-02_VB žst. Předměřice nad Labem | [5 empty] | 0 |  |  | 0 | STA |  | 0 | 0 | 0 | 0 | 0 | 0 | 0 | 0 | 0 | 0 | 0 | 0 |  |  | 1 |  | IMPORT | {29eabbea-923a-440c-9143-b6bef2b53708} | {d101ee82-768f-4bed-a214-e0a9b7fb0eb2} | 2
/ |  | Objekt3 |  |  |  | SO-03_VB žst. Smiřice | [5 empty] | 0 |  |  | 0 | STA |  | 0 | 0 | 0 | 0 | 0 | 0 | 0 | 0 | 0 | 0 | 0 | 0 |  |  | 1 |  | IMPORT | {d9d8503b-cad3-4362-a4ee-fcffd12e9589} | {d101ee82-768f-4bed-a214-e0a9b7fb0eb2} | 2
/ |  | Objekt4 |  |  |  | SO-04_VB žst. Choťovice | [5 empty] | 0 |  |  | 0 | STA |  | 0 | 0 | 0 | 0 | 0 | 0 | 0 | 0 | 0 | 0 | 0 | 0 |  |  | 1 |  | IMPORT | {9e8c72eb-b5fd-4c55-af4a-12db297afb9f} | {d101ee82-768f-4bed-a214-e0a9b7fb0eb2} | 2
/ |  | Objekt5 |  |  |  | SO-05_VB žst. Červený Kostelec | [5 empty] | 0 |  |  | 0 | STA |  | 0 | 0 | 0 | 0 | 0 | 0 | 0 | 0 | 0 | 0 | 0 | 0 |  |  | 1 |  | IMPORT | {1c2ed324-a27f-4bb4-89f1-1d55bb64d04b} | {d101ee82-768f-4bed-a214-e0a9b7fb0eb2} | 2
/ |  | Objekt6 |  |  |  | SO-06_VB žst. Česká Skalice | [5 empty] | 0 |  |  | 0 | STA |  | 0 | 0 | 0 | 0 | 0 | 0 | 0 | 0 | 0 | 0 | 0 | 0 |  |  | 1 |  | IMPORT | {8431668b-c595-4d29-adde-dc5c5fd9bb0b} | {d101ee82-768f-4bed-a214-e0a9b7fb0eb2} | 2
|  | Objekt7 |  |  |  | SO-07_VB žst. Liberec | [5 empty] | 0 |  |  | 0 | STA |  | 0 | 0 | 0 | 0 | 0 | 0 | 0 | 0 | 0 | 0 | 0 | 0 |  | D | 1 |  | IMPORT | {c27244b1-3d0e-4997-9b21-202b2bb61e5c} | {d101ee82-768f-4bed-a214-e0a9b7fb0eb2} | 2
/ |  |  | Objekt7 |  |  |  | SO-07_VB žst. Liberec |  |  |  |  | 0 |  |  | 0 | Soupis |  | 0 | 0 | 0 | 0 | 0 | 0 | 0 | 0 | 0 | 0 | 0 | 0 |  |  | 2 | ###NOINSERT### | IMPORT | {c27244b1-3d0e-4997-9b21-202b2bb61e5c} | {d101ee82-768f-4bed-a214-e0a9b7fb0eb2} | 2
/ |  |  | Objekt7e |  |  |  | SO-07 elektro_VB žst Liberec |  |  |  |  | 0 |  |  | 0 | Soupis |  | 0 | 0 | 0 | 0 | 0 | 0 | 0 | 0 | 0 | 0 | 0 | 0 |  |  | 2 |  | IMPORT | {c0253580-fe7c-4ad9-948d-9e5fcf56137e} | {c27244b1-3d0e-4997-9b21-202b2bb61e5c}
/ |  | Objekt8 |  |  |  | SO-08_Centrální sklad Hradec Králové | [5 empty] | 0 |  |  | 0 | STA |  | 0 | 0 | 0 | 0 | 0 | 0 | 0 | 0 | 0 | 0 | 0 | 0 |  |  | 1 |  | IMPORT | {895cacf9-ef10-4c27-b0f4-ac798b850cc8} | {d101ee82-768f-4bed-a214-e0a9b7fb0eb2} | 2

## Objekt1 - SO-01_VB žst. H...
[9 empty] | >> skryté sloupce << | [9 empty] | {d875fe9c-32b3-4010-8244-a292b044ed5c}
2
| KRYCÍ LIST SOUPISU PRACÍ | [8 empty] | v --- níže se nacházejí doplnkové a pomocné údaje k sestavám --- v | [8 empty] | False
Stavba:
Klimatizační jednotky pro vybrané prostory obvodu OŘ HK
Objekt:
Objekt1 - SO-01_VB žst. Hradec Králové
| KSO: |  |  |  |  | CC-CZ:
| Místo: |  | Hradec Králové |  |  | Datum:
| Zadavatel: |  |  |  |  | IČ:
DIČ:
| Účastník: |  |  |  |  | IČ: | Vyplň údaj
|  | Vyplň údaj |  |  |  | DIČ: | Vyplň údaj
| Projektant: |  |  |  |  | IČ:
DIČ:
| Zpracovatel: |  |  |  |  | IČ:
DIČ:
Poznámka:
| Cena bez DPH | [5 empty] | 0
|  |  | Základ daně |  |  | Sazba daně | Výše daně
| DPH | základní | 0 |  |  | 21% | 0
|  | snížená | 0 |  |  | 12% | 0
|  | zákl. přenesená | 0 |  |  | 21% | 0
|  | sníž. přenesená | 0 |  |  | 12% | 0
|  | nulová | 0 |  |  | 0% | 0
| Cena s DPH |  |  | v | CZK |  | 0
REKAPITULACE ČLENĚNÍ SOUPISU PRACÍ
Stavba:
Klimatizační jednotky pro vybrané prostory obvodu OŘ HK
Objekt:
Objekt1 - SO-01_VB žst. Hradec Králové
Místo: |  |  | Hradec Králové |  |  | Datum:
Zadavatel: | [5 empty] | Projektant:
Účastník: |  |  | Vyplň údaj |  |  | Zpracovatel:
Kód dílu - Popis | [6 empty] | Cena celkem [CZK]
Náklady stavby celkem | [6 empty] | 0 | [12 empty] | -1
| D1 - Chlazení | [5 empty] | 0
| D2 - Elektro | [5 empty] | 0
| D3 - Stavba | [5 empty] | 0
| D4 - ZTI | [5 empty] | 0
| D5 - Ostatní | [5 empty] | 0
SOUPIS PRACÍ
Stavba:
Klimatizační jednotky pro vybrané prostory obvodu OŘ HK
Objekt:
Objekt1 - SO-01_VB žst. Hradec Králové
Místo: |  |  | Hradec Králové |  |  | Datum:
Zadavatel: | [5 empty] | Projektant:
Účastník: |  |  | Vyplň údaj |  |  | Zpracovatel:
PČ | Typ | Kód | Popis | MJ | Množství | J.cena [CZK] | Cena celkem [CZK] | Cenová soustava |  |  | DPH | J. Nh [h] | Nh celkem [h] | J. hmotnost [t] | Hmotnost celkem [t] | J. suť [t] | Suť Celkem [t]
Náklady soupisu celkem | [6 empty] | 0 | [5 empty] | 0 |  | 0 |  | 0 |  | D | -1 | [7 empty] | 0
| D | D1 | Chlazení |  |  |  | 0 | [5 empty] | 0 |  | 0 |  | 0 | 1 | D | 0 | ROZPOCET | [6 empty] | 0
1 | K | Pol1.R | Venkovní kondenzační jednotka systému split, pro chladivo R32, pro chladící výkon Qchl= 2,5 kW, Hladinu akustického výkonu Lw=65 dBA, hmotnost do 40 kg, délka rozvodu chladiva do 30 m. EER= 4,3 SEER= 7,0 set venkovní a vnitřní jednotky vč infraovladače | ks | 1 |  | 0 |  |  |  | základní |  | 0 | 0 | 0 | 0 | 0 | 4 | K | 1 | ROZPOCET | 0 | 0 | 0 | 0 | 0 | 1 | 0 | 4 | 2
| PP |  | Venkovní kondenzační jednotka systému split, pro chladivo R32, pro chladící výkon Qchl= 2,5 kW, Hladinu akustického výkonu Lw=65 dBA, hmotnost do 40 kg, délka rozvodu chladiva do 30 m. EER= 4,3 SEER= 7,0 set venkovní a vnitřní jednotky vč infraovladače | [15 empty] | PP | 1
2 | K | Pol2.R | Vnitřní nástěnná klimatizační jednotka systému split, pro chladivo R32, Chladící výkon Qchl=2,5 kW, maximální hladina akustického výkonu Lw= 54 dBA, SEER= 7,0 v ceně setu | ks | 1 | [5 empty] | základní |  | 0 | 0 | 0 | 0 | 0 | 4 | K | 1 | ROZPOCET | 0 | 0 | 0 | 0 | 0 | 1 | 0 | 4 | 4
| PP |  | Vnitřní nástěnná klimatizační jednotka systému split, pro chladivo R32, Chladící výkon Qchl=2,5 kW, maximální hladina akustického výkonu Lw= 54 dBA, SEER= 7,0 v ceně setu | [15 empty] | PP | 1
3 | K | Pol3.R | Chladivové Cu potrubí 6,35 x 12,7 mm (pár), vč. chladiva, tvarovek, tepelně parotěsné izolace, montážního a závěsového materiálu a vč. propojovacího komunikačního kabelu a ochranné krycí lišty | bm | 17 |  | 0 |  |  |  | základní |  | 0 | 0 | 0 | 0 | 0 | 4 | K | 1 | ROZPOCET | 0 | 0 | 0 | 0 | 0 | 1 | 0 | 4 | 6
| PP |  | Chladivové Cu potrubí 6,35 x 12,7 mm (pár), vč. chladiva, tvarovek, tepelně parotěsné izolace, montážního a závěsového materiálu a vč. propojovacího komunikačního kabelu a ochranné krycí lišty | [15 empty] | PP | 1
4 | K | Pol4.R | Prostupová taška pro průnik střešní krytinou | ks | 1 |  | 0 |  |  |  | základní |  | 0 | 0 | 0 | 0 | 0 | 4 | K | 1 | ROZPOCET | 0 | 0 | 0 | 0 | 0 | 1 | 0 | 4 | 8
| PP |  | Prostupová taška pro průnik střešní krytinou | [15 empty] | PP | 1
5 | K | Pol5.R | Konstrukce pro uložení venkovní jednotky ze systémových profilů | ks | 1 |  | 0 |  |  |  | základní |  | 0 | 0 | 0 | 0 | 0 | 4 | K | 1 | ROZPOCET | 0 | 0 | 0 | 0 | 0 | 1 | 0 | 4 | 10
| PP |  | Konstrukce pro uložení venkovní jednotky ze systémových profilů | [15 empty] | PP | 1
6 | K | Pol6.R | Antivibrační podložky | ks | 4 |  | 0 |  |  |  | základní |  | 0 | 0 | 0 | 0 | 0 | 4 | K | 1 | ROZPOCET | 0 | 0 | 0 | 0 | 0 | 1 | 0 | 4 | 12
| PP |  | Antivibrační podložky | [15 empty] | PP | 1
7 | K | Pol7.R | Doplnění chladiva R32 | kg | 0.15 |  | 0 |  |  |  | základní |  | 0 | 0 | 0 | 0 | 0 | 4 | K | 1 | ROZPOCET | 0 | 0 | 0 | 0 | 0 | 1 | 0 | 4 | 14
| PP |  | Doplnění chladiva R32 | [15 empty] | PP | 1
8 | K | Pol8.R | Infraovladač v ceně setu | ks | 1 | [5 empty] | základní |  | 0 | 0 | 0 | 0 | 0 | 4 | K | 1 | ROZPOCET | 0 | 0 | 0 | 0 | 0 | 1 | 0 | 4 | 16
| PP |  | Infraovladač v ceně setu | [15 empty] | PP | 1
9 | K | Pol9.R | Montážní a spojovací materiál | kpl | 1 |  | 0 |  |  |  | základní |  | 0 | 0 | 0 | 0 | 0 | 4 | K | 1 | ROZPOCET | 0 | 0 | 0 | 0 | 0 | 1 | 0 | 4 | 18
| PP |  | Montážní a spojovací materiál | [15 empty] | PP | 1
10 | K | Pol10.R | Tlaková zkouška, vakuování potrubí, zprovoznění a zaregulování | kpl | 1 |  | 0 |  |  |  | základní |  | 0 | 0 | 0 | 0 | 0 | 4 | K | 1 | ROZPOCET | 0 | 0 | 0 | 0 | 0 | 1 | 0 | 4 | 20
| PP |  | Tlaková zkouška, vakuování potrubí, zprovoznění a zaregulování | [15 empty] | PP | 1
11 | K | Pol11.R | Ochraný uzavřený plechový žlab pro rozvod na půdě | bm | 13.5 |  | 0 |  |  |  | základní |  | 0 | 0 | 0 | 0 | 0 | 4 | K | 1 | ROZPOCET | 0 | 0 | 0 | 0 | 0 | 1 | 0 | 4 | 22
| PP |  | Ochraný uzavřený plechový žlab pro rozvod na půdě | [15 empty] | PP | 1
| D | D2 | Elektro |  |  |  | 0 | [5 empty] | 0 |  | 0 |  | 0 | 1 | D | 0 | ROZPOCET | [6 empty] | 0
12 | K | Pol12.R | Úprava stávajícího rozvadeče v klimatizované místnosti OP03, osazení nových jistících prvků, vypínání rozvaděče při úpravách, odpojení stávajících kabelů, popis jističe montáž nového jističe 230 V/ 10 A/ typ C včetně kabelu a spojovacího materiálu | kpl | 1 |  | 0 |  |  |  | základní |  | 0 | 0 | 0 | 0 | 0 | 4 | K | 1 | ROZPOCET | 0 | 0 | 0 | 0 | 0 | 1 | 0 | 4 | 24
| PP |  | Úprava stávajícího rozvadeče v klimatizované místnosti OP03, osazení nových jistících prvků, vypínání rozvaděče při úpravách, odpojení stávajících kabelů, popis jističe montáž nového jističe 230 V/ 10 A/ typ C včetně kabelu a spojovacího materiálu | [15 empty] | PP | 1
13 | K | Pol13.R | Kabel napájecí CYKY 3Jx2,5 mm, včetně spojovacího materiálu a ochranné lišty | bm | 31 |  | 0 |  |  |  | základní |  | 0 | 0 | 0 | 0 | 0 | 4 | K | 1 | ROZPOCET | 0 | 0 | 0 | 0 | 0 | 1 | 0 | 4 | 26
| PP |  | Kabel napájecí CYKY 3Jx2,5 mm, včetně spojovacího materiálu a ochranné lišty | [15 empty] | PP | 1
14 | K | Pol14.R | Zjišťování stávajícího stavu elektrorozvodů, úpravy elektroinstalace vč. uzemnění a ochranného pospojování pro zachování provozu | kpl | 1 |  | 0 |  |  |  | základní |  | 0 | 0 | 0 | 0 | 0 | 4 | K | 1 | ROZPOCET | 0 | 0 | 0 | 0 | 0 | 1 | 0 | 4 | 28
| PP |  | Zjišťování stávajícího stavu elektrorozvodů, úpravy elektroinstalace vč. uzemnění a ochranného pospojování pro zachování provozu | [15 empty] | PP | 1
15 | K | Pol15.R | Výchozí revize vč. revizní zprávy a komplexních zkoušek (UTZ) | kpl | 1 |  | 0 |  |  |  | základní |  | 0 | 0 | 0 | 0 | 0 | 4 | K | 1 | ROZPOCET | 0 | 0 | 0 | 0 | 0 | 1 | 0 | 4 | 30
| PP |  | Výchozí revize vč. revizní zprávy a komplexních zkoušek (UTZ) | [15 empty] | PP | 1
16 | K | Pol16.R | Montážní a spojovací materiál | kpl | 1 |  | 0 |  |  |  | základní |  | 0 | 0 | 0 | 0 | 0 | 4 | K | 1 | ROZPOCET | 0 | 0 | 0 | 0 | 0 | 1 | 0 | 4 | 32
| PP |  | Montážní a spojovací materiál | [15 empty] | PP | 1
| D | D3 | Stavba |  |  |  | 0 | [5 empty] | 0 |  | 0 |  | 0 | 1 | D | 0 | ROZPOCET | [6 empty] | 0
17 | K | Pol17.R | Zajištění ochrany interiéru během montážních prací – zakrytí podlah, nábytku a ostatních ploch v prostoru instalace vnitřní jednotky klimatizace za účelem omezení prašnosti a znečištění. Včetně použití ochranných folií. | kpl | 1 |  | 0 |  |  |  | základní |  | 0 | 0 | 0 | 0 | 0 | 4 | K | 1 | ROZPOCET | 0 | 0 | 0 | 0 | 0 | 1 | 0 | 4 | 34
| PP |  | Zajištění ochrany interiéru během montážních prací – zakrytí podlah, nábytku a ostatních ploch v prostoru instalace vnitřní jednotky klimatizace za účelem omezení prašnosti a znečištění. Včetně použití ochranných folií. | [15 empty] | PP | 1
18 | K | Pol18.R | Prostupy stěnou do venkovního a vnitřního prostoru, včetně ochranné trubky a dotěsnění do tl. 0,6 m | kpl | 3 |  | 0 |  |  |  | základní |  | 0 | 0 | 0 | 0 | 0 | 4 | K | 1 | ROZPOCET | 0 | 0 | 0 | 0 | 0 | 1 | 0 | 4 | 36
| PP |  | Prostupy stěnou do venkovního a vnitřního prostoru, včetně ochranné trubky a dotěsnění do tl. 0,6 m | [15 empty] | PP | 1
19 | K | Pol19.R | Pomocné stavební přípomoce | kpl | 1 |  | 0 |  |  |  | základní |  | 0 | 0 | 0 | 0 | 0 | 4 | K | 1 | ROZPOCET | 0 | 0 | 0 | 0 | 0 | 1 | 0 | 4 | 38
| PP |  | Pomocné stavební přípomoce | [15 empty] | PP | 1
20 | K | Pol20.R | Vyčištění dotčených prostor po ukočení stavební činnosti před předáním k užívání | kpl | 1 |  | 0 |  |  |  | základní |  | 0 | 0 | 0 | 0 | 0 | 4 | K | 1 | ROZPOCET | 0 | 0 | 0 | 0 | 0 | 1 | 0 | 4 | 40
| PP |  | Vyčištění dotčených prostor po ukočení stavební činnosti před předáním k užívání | [15 empty] | PP | 1
| D | D4 | ZTI |  |  |  | 0 | [5 empty] | 0 |  | 0 |  | 0 | 1 | D | 0 | ROZPOCET | [6 empty] | 0
21 | K | Pol21.R | Odvod kondenzátu z vnitřních jednotek – zápachová uzávěrka DN 32, přechodka DN 16/32, pryžová hadice, napojení na vnitřní kanalizaci | kpl | 1 |  | 0 |  |  |  | základní |  | 0 | 0 | 0 | 0 | 0 | 4 | K | 1 | ROZPOCET | 0 | 0 | 0 | 0 | 0 | 1 | 0 | 4 | 42
| PP |  | Odvod kondenzátu z vnitřních jednotek – zápachová uzávěrka DN 32, přechodka DN 16/32, pryžová hadice, napojení na vnitřní kanalizaci | [15 empty] | PP | 1
22 | K | Pol22.R | Vedení kondenzátu – potrubí PP DN 32 včetně tvarovek, upevnění, zakončení výpustí DN 40 a zakrytí vedení krycími lištami nebo kanály | bm | 9 |  | 0 |  |  |  | základní |  | 0 | 0 | 0 | 0 | 0 | 4 | K | 1 | ROZPOCET | 0 | 0 | 0 | 0 | 0 | 1 | 0 | 4 | 44
| PP |  | Vedení kondenzátu – potrubí PP DN 32 včetně tvarovek, upevnění, zakončení výpustí DN 40 a zakrytí vedení krycími lištami nebo kanály | [15 empty] | PP | 1
23 | K | Pol23.R | Pomocný a montážní materiál – objímky, úchyty, těsnění, spojky, šrouby, pásky apod., potřebné k úplné funkční montáži systému | kpl | 1 |  | 0 |  |  |  | základní |  | 0 | 0 | 0 | 0 | 0 | 4 | K | 1 | ROZPOCET | 0 | 0 | 0 | 0 | 0 | 1 | 0 | 4 | 46
| PP |  | Pomocný a montážní materiál – objímky, úchyty, těsnění, spojky, šrouby, pásky apod., potřebné k úplné funkční montáži systému | [15 empty] | PP | 1
24 | K | Pol24.R | Zkouška těsnosti potrubí kanalizace vodou do DN 125 | kpl | 1 |  | 0 |  |  |  | základní |  | 0 | 0 | 0 | 0 | 0 | 4 | K | 1 | ROZPOCET | 0 | 0 | 0 | 0 | 0 | 1 | 0 | 4 | 48
| PP |  | Zkouška těsnosti potrubí kanalizace vodou do DN 125 | [15 empty] | PP | 1
| D | D5 | Ostatní |  |  |  | 0 | [5 empty] | 0 |  | 0 |  | 0 | 1 | D | 0 | ROZPOCET | [6 empty] | 0
25 | K | Pol25.R | koordinace s profesemi a provozní činností investora | kpl | 1 |  | 0 |  |  |  | základní |  | 0 | 0 | 0 | 0 | 0 | 4 | K | 1 | ROZPOCET | 0 | 0 | 0 | 0 | 0 | 1 | 0 | 4 | 50
| PP |  | koordinace s profesemi a provozní činností investora | [15 empty] | PP | 1
26 | K | Pol26.R | Ekologická likvidace demontovaného materiálu a odpadů | kpl | 1 |  | 0 |  |  |  | základní |  | 0 | 0 | 0 | 0 | 0 | 4 | K | 1 | ROZPOCET | 0 | 0 | 0 | 0 | 0 | 1 | 0 | 4 | 52
| PP |  | Ekologická likvidace demontovaného materiálu a odpadů | [15 empty] | PP | 1
27 | K | Pol27.R | Komplexní zkoušky | kpl | 1 |  | 0 |  |  |  | základní |  | 0 | 0 | 0 | 0 | 0 | 4 | K | 1 | ROZPOCET | 0 | 0 | 0 | 0 | 0 | 1 | 0 | 4 | 54
| PP |  | Komplexní zkoušky | [15 empty] | PP | 1
28 | K | Pol28.R | Protokoly o zprovoznění a zkouškách | kpl | 1 |  | 0 |  |  |  | základní |  | 0 | 0 | 0 | 0 | 0 | 4 | K | 1 | ROZPOCET | 0 | 0 | 0 | 0 | 0 | 1 | 0 | 4 | 56
| PP |  | Protokoly o zprovoznění a zkouškách | [15 empty] | PP | 1
29 | K | Pol29.R | Štítky a značení | kpl | 1 |  | 0 |  |  |  | základní |  | 0 | 0 | 0 | 0 | 0 | 4 | K | 1 | ROZPOCET | 0 | 0 | 0 | 0 | 0 | 1 | 0 | 4 | 58
| PP |  | Štítky a značení | [15 empty] | PP | 1
30 | K | Pol30.R | Předávací dokumentace díla | kpl | 1 |  | 0 |  |  |  | základní |  | 0 | 0 | 0 | 0 | 0 | 4 | K | 1 | ROZPOCET | 0 | 0 | 0 | 0 | 0 | 1 | 0 | 4 | 60
| PP |  | Předávací dokumentace díla | [15 empty] | PP | 1
31 | K | Pol31.R | Dokumentace skutečného stavu | kpl | 1 |  | 0 |  |  |  | základní |  | 0 | 0 | 0 | 0 | 0 | 4 | K | 1 | ROZPOCET | 0 | 0 | 0 | 0 | 0 | 1 | 0 | 4 | 62
| PP |  | Dokumentace skutečného stavu | [15 empty] | PP | 1
32 | K | Pol32.R | Kompletační činnost | kpl | 1 |  | 0 |  |  |  | základní |  | 0 | 0 | 0 | 0 | 0 | 4 | K | 1 | ROZPOCET | 0 | 0 | 0 | 0 | 0 | 1 | 0 | 4 | 64
| PP |  | Kompletační činnost | [15 empty] | PP | 1
33 | K | Pol33.R | Pomocné konstrukce | kpl | 1 |  | 0 |  |  |  | základní |  | 0 | 0 | 0 | 0 | 0 | 4 | K | 1 | ROZPOCET | 0 | 0 | 0 | 0 | 0 | 1 | 0 | 4 | 66
| PP |  | Pomocné konstrukce | [15 empty] | PP | 1
34 | K | Pol34.R | Ostatní montážní a demontážní práce výše neuvedené nezbytné pro zajištění komplexní dodávky díla | kpl | 1 |  | 0 |  |  |  | základní |  | 0 | 0 | 0 | 0 | 0 | 4 | K | 1 | ROZPOCET | 0 | 0 | 0 | 0 | 0 | 1 | 0 | 4 | 68
| PP |  | Ostatní montážní a demontážní práce výše neuvedené nezbytné pro zajištění komplexní dodávky díla | [15 empty] | PP | 1
35 | K | Pol35.R | Zaškolení obsluhy | kpl | 1 |  | 0 |  |  |  | základní |  | 0 | 0 | 0 | 0 | 0 | 4 | K | 1 | ROZPOCET | 0 | 0 | 0 | 0 | 0 | 1 | 0 | 4 | 70
| PP |  | Zaškolení obsluhy | [15 empty] | PP | 1
36 | K | Pol36.R | Doprava, přesun materiálu | kpl | 1 |  | 0 |  |  |  | základní |  | 0 | 0 | 0 | 0 | 0 | 4 | K | 1 | ROZPOCET | 0 | 0 | 0 | 0 | 0 | 1 | 0 | 4 | 72
| PP |  | Doprava, přesun materiálu | [15 empty] | PP | 1
37 | K | Pol37.R | Montážní mechanismy, Plošiny a lešení | kpl | 1 |  | 0 |  |  |  | základní |  | 0 | 0 | 0 | 0 | 0 | 4 | K | 1 | ROZPOCET | 0 | 0 | 0 | 0 | 0 | 1 | 0 | 4 | 74
| PP |  | Montážní mechanismy, Plošiny a lešení | [15 empty] | PP | 1
38 | K | Pol40.R | Provozní vlivy | kpl | 1 |  | 0 |  |  |  | základní |  | 0 | 0 | 0 | 0 | 0 | 4 | K | 1 | ROZPOCET | 0 | 0 | 0 | 0 | 0 | 1 | 0 | 4 | 80
| PP |  | Provozní vlivy | [15 empty] | PP | 1
39 | K | Pol41.R | Průzkumné práce | kpl | 1 |  | 0 |  |  |  | základní |  | 0 | 0 | 0 | 0 | 0 | 4 | K | 1 | ROZPOCET | 0 | 0 | 0 | 0 | 0 | 1 | 0 | 4 | 82
| PP |  | Průzkumné práce | [15 empty] | PP | 1
40 | K | Pol42.R | Zařízení stanoviště | kpl | 1 |  | 0 |  |  |  | základní |  | 0 | 0 | 0 | 0 | 0 | 4 | K | 1 | ROZPOCET | 0 | 0 | 0 | 0 | 0 | 1 | 0 | 4 | 84
| PP |  | Zařízení stanoviště | [15 empty] | PP | 1

## Objekt2 - SO-02_VB žst. P...
[9 empty] | >> skryté sloupce << | [9 empty] | {29eabbea-923a-440c-9143-b6bef2b53708}
2
| KRYCÍ LIST SOUPISU PRACÍ | [8 empty] | v --- níže se nacházejí doplnkové a pomocné údaje k sestavám --- v | [8 empty] | False
Stavba:
Klimatizační jednotky pro vybrané prostory obvodu OŘ HK
Objekt:
Objekt2 - SO-02_VB žst. Předměřice nad Labem
| KSO: |  |  |  |  | CC-CZ:
| Místo: |  | Předměřice nad Labem |  |  | Datum:
| Zadavatel: |  |  |  |  | IČ:
DIČ:
| Účastník: |  |  |  |  | IČ: | Vyplň údaj
|  | Vyplň údaj |  |  |  | DIČ: | Vyplň údaj
| Projektant: |  |  |  |  | IČ:
DIČ:
| Zpracovatel: |  |  |  |  | IČ:
DIČ:
Poznámka:
| Cena bez DPH | [5 empty] | 0
|  |  | Základ daně |  |  | Sazba daně | Výše daně
| DPH | základní | 0 |  |  | 21% | 0
|  | snížená | 0 |  |  | 12% | 0
|  | zákl. přenesená | 0 |  |  | 21% | 0
|  | sníž. přenesená | 0 |  |  | 12% | 0
|  | nulová | 0 |  |  | 0% | 0
| Cena s DPH |  |  | v | CZK |  | 0
REKAPITULACE ČLENĚNÍ SOUPISU PRACÍ
Stavba:
Klimatizační jednotky pro vybrané prostory obvodu OŘ HK
Objekt:
Objekt2 - SO-02_VB žst. Předměřice nad Labem
Místo: |  |  | Předměřice nad Labem |  |  | Datum:
Zadavatel: | [5 empty] | Projektant:
Účastník: |  |  | Vyplň údaj |  |  | Zpracovatel:
Kód dílu - Popis | [6 empty] | Cena celkem [CZK]
Náklady stavby celkem | [6 empty] | 0 | [12 empty] | -1
| D1 - Chlazení | [5 empty] | 0
| D2 - Elektro | [5 empty] | 0
| D3 - Stavba | [5 empty] | 0
| D4 - ZTI | [5 empty] | 0
| D5 - Ostatní | [5 empty] | 0
SOUPIS PRACÍ
Stavba:
Klimatizační jednotky pro vybrané prostory obvodu OŘ HK
Objekt:
Objekt2 - SO-02_VB žst. Předměřice nad Labem
Místo: |  |  | Předměřice nad Labem |  |  | Datum:
Zadavatel: | [5 empty] | Projektant:
Účastník: |  |  | Vyplň údaj |  |  | Zpracovatel:
PČ | Typ | Kód | Popis | MJ | Množství | J.cena [CZK] | Cena celkem [CZK] | Cenová soustava |  |  | DPH | J. Nh [h] | Nh celkem [h] | J. hmotnost [t] | Hmotnost celkem [t] | J. suť [t] | Suť Celkem [t]
Náklady soupisu celkem | [6 empty] | 0 | [5 empty] | 0 |  | 0 |  | 0 |  | D | -1 | [7 empty] | 0
| D | D1 | Chlazení |  |  |  | 0 | [5 empty] | 0 |  | 0 |  | 0 | 1 | D | 0 | ROZPOCET | [6 empty] | 0
1 | K | Pol1.R | Venkovní kondenzační jednotka systému split, pro chladivo R32, pro chladící výkon Qchl= 2,5 kW, Hladinu akustického výkonu Lw=65 dBA, hmotnost do 40 kg, délka rozvodu chladiva do 30 m. EER= 4,3 SEER= 7,0 set venkovní a vnitřní jednotky vč infraovladače | ks | 1 |  | 0 |  |  |  | základní |  | 0 | 0 | 0 | 0 | 0 | 4 | K | 1 | ROZPOCET | 0 | 0 | 0 | 0 | 0 | 1 | 0 | 4 | 2
| PP |  | Venkovní kondenzační jednotka systému split, pro chladivo R32, pro chladící výkon Qchl= 2,5 kW, Hladinu akustického výkonu Lw=65 dBA, hmotnost do 40 kg, délka rozvodu chladiva do 30 m. EER= 4,3 SEER= 7,0 set venkovní a vnitřní jednotky vč infraovladače | [15 empty] | PP | 1
2 | K | Pol2.R | Vnitřní nástěnná klimatizační jednotka systému split, pro chladivo R32, Chladící výkon Qchl=2,5 kW, maximální hladina akustického výkonu Lw= 54 dBA, SEER= 7,0 v ceně setu | ks | 1 | [5 empty] | základní |  | 0 | 0 | 0 | 0 | 0 | 4 | K | 1 | ROZPOCET | 0 | 0 | 0 | 0 | 0 | 1 | 0 | 4 | 4
| PP |  | Vnitřní nástěnná klimatizační jednotka systému split, pro chladivo R32, Chladící výkon Qchl=2,5 kW, maximální hladina akustického výkonu Lw= 54 dBA, SEER= 7,0 v ceně setu | [15 empty] | PP | 1
3 | K | Pol3.R | Chladivové Cu potrubí 6,35 x 12,7 mm (pár), vč. chladiva, tvarovek, tepelně parotěsné izolace, montážního a závěsového materiálu a vč. propojovacího komunikačního kabelu a ochranné krycí lišty | bm | 15 |  | 0 |  |  |  | základní |  | 0 | 0 | 0 | 0 | 0 | 4 | K | 1 | ROZPOCET | 0 | 0 | 0 | 0 | 0 | 1 | 0 | 4 | 6
| PP |  | Chladivové Cu potrubí 6,35 x 12,7 mm (pár), vč. chladiva, tvarovek, tepelně parotěsné izolace, montážního a závěsového materiálu a vč. propojovacího komunikačního kabelu a ochranné krycí lišty | [15 empty] | PP | 1
4 | K | Pol43.R | Kryt s ochranným kovovým mřížováním pro venkovní kondenzační jednotku, včetně příslušenství | ks | 1 |  | 0 |  |  |  | základní |  | 0 | 0 | 0 | 0 | 0 | 4 | K | 1 | ROZPOCET | 0 | 0 | 0 | 0 | 0 | 1 | 0 | 4 | 8
| PP |  | Kryt s ochranným kovovým mřížováním pro venkovní kondenzační jednotku, včetně příslušenství | [15 empty] | PP | 1
5 | K | Pol5.R | Konstrukce pro uložení venkovní jednotky ze systémových profilů | ks | 1 |  | 0 |  |  |  | základní |  | 0 | 0 | 0 | 0 | 0 | 4 | K | 1 | ROZPOCET | 0 | 0 | 0 | 0 | 0 | 1 | 0 | 4 | 10
| PP |  | Konstrukce pro uložení venkovní jednotky ze systémových profilů | [15 empty] | PP | 1
6 | K | Pol6.R | Antivibrační podložky | ks | 4 |  | 0 |  |  |  | základní |  | 0 | 0 | 0 | 0 | 0 | 4 | K | 1 | ROZPOCET | 0 | 0 | 0 | 0 | 0 | 1 | 0 | 4 | 12
| PP |  | Antivibrační podložky | [15 empty] | PP | 1
7 | K | Pol7.R | Doplnění chladiva R32 | kg | 0.1 |  | 0 |  |  |  | základní |  | 0 | 0 | 0 | 0 | 0 | 4 | K | 1 | ROZPOCET | 0 | 0 | 0 | 0 | 0 | 1 | 0 | 4 | 14
| PP |  | Doplnění chladiva R32 | [15 empty] | PP | 1
8 | K | Pol8.R | Infraovladač v ceně setu | ks | 1 | [5 empty] | základní |  | 0 | 0 | 0 | 0 | 0 | 4 | K | 1 | ROZPOCET | 0 | 0 | 0 | 0 | 0 | 1 | 0 | 4 | 16
| PP |  | Infraovladač v ceně setu | [15 empty] | PP | 1
9 | K | Pol9.R | Montážní a spojovací materiál | kpl | 1 |  | 0 |  |  |  | základní |  | 0 | 0 | 0 | 0 | 0 | 4 | K | 1 | ROZPOCET | 0 | 0 | 0 | 0 | 0 | 1 | 0 | 4 | 18
| PP |  | Montážní a spojovací materiál | [15 empty] | PP | 1
10 | K | Pol10.R | Tlaková zkouška, vakuování potrubí, zprovoznění a zaregulování | kpl | 1 |  | 0 |  |  |  | základní |  | 0 | 0 | 0 | 0 | 0 | 4 | K | 1 | ROZPOCET | 0 | 0 | 0 | 0 | 0 | 1 | 0 | 4 | 20
| PP |  | Tlaková zkouška, vakuování potrubí, zprovoznění a zaregulování | [15 empty] | PP | 1
| D | D2 | Elektro |  |  |  | 0 | [5 empty] | 0 |  | 0 |  | 0 | 1 | D | 0 | ROZPOCET | [6 empty] | 0
11 | K | Pol12.R | Úprava stávajícího rozvadeče v klimatizované místnosti OP03, osazení nových jistících prvků, vypínání rozvaděče při úpravách, odpojení stávajících kabelů, popis jističe montáž nového jističe 230 V/ 10 A/ typ C včetně kabelu a spojovacího materiálu | kpl | 1 |  | 0 |  |  |  | základní |  | 0 | 0 | 0 | 0 | 0 | 4 | K | 1 | ROZPOCET | 0 | 0 | 0 | 0 | 0 | 1 | 0 | 4 | 22
| PP |  | Úprava stávajícího rozvadeče v klimatizované místnosti OP03, osazení nových jistících prvků, vypínání rozvaděče při úpravách, odpojení stávajících kabelů, popis jističe montáž nového jističe 230 V/ 10 A/ typ C včetně kabelu a spojovacího materiálu | [15 empty] | PP | 1
12 | K | Pol13.R | Kabel napájecí CYKY 3Jx2,5 mm, včetně spojovacího materiálu a ochranné lišty | bm | 15 |  | 0 |  |  |  | základní |  | 0 | 0 | 0 | 0 | 0 | 4 | K | 1 | ROZPOCET | 0 | 0 | 0 | 0 | 0 | 1 | 0 | 4 | 24
| PP |  | Kabel napájecí CYKY 3Jx2,5 mm, včetně spojovacího materiálu a ochranné lišty | [15 empty] | PP | 1
13 | K | Pol14.R | Zjišťování stávajícího stavu elektrorozvodů, úpravy elektroinstalace vč. uzemnění a ochranného pospojování pro zachování provozu | kpl | 1 |  | 0 |  |  |  | základní |  | 0 | 0 | 0 | 0 | 0 | 4 | K | 1 | ROZPOCET | 0 | 0 | 0 | 0 | 0 | 1 | 0 | 4 | 26
| PP |  | Zjišťování stávajícího stavu elektrorozvodů, úpravy elektroinstalace vč. uzemnění a ochranného pospojování pro zachování provozu | [15 empty] | PP | 1
14 | K | Pol15.R | Výchozí revize vč. revizní zprávy a komplexních zkoušek (UTZ) | kpl | 1 |  | 0 |  |  |  | základní |  | 0 | 0 | 0 | 0 | 0 | 4 | K | 1 | ROZPOCET | 0 | 0 | 0 | 0 | 0 | 1 | 0 | 4 | 28
| PP |  | Výchozí revize vč. revizní zprávy a komplexních zkoušek (UTZ) | [15 empty] | PP | 1
15 | K | Pol44.R | Montážní a spojovací materiál | ks | 1 |  | 0 |  |  |  | základní |  | 0 | 0 | 0 | 0 | 0 | 4 | K | 1 | ROZPOCET | 0 | 0 | 0 | 0 | 0 | 1 | 0 | 4 | 30
| PP |  | Montážní a spojovací materiál | [15 empty] | PP | 1
| D | D3 | Stavba |  |  |  | 0 | [5 empty] | 0 |  | 0 |  | 0 | 1 | D | 0 | ROZPOCET | [6 empty] | 0
16 | K | Pol17.R | Zajištění ochrany interiéru během montážních prací – zakrytí podlah, nábytku a ostatních ploch v prostoru instalace vnitřní jednotky klimatizace za účelem omezení prašnosti a znečištění. Včetně použití ochranných folií. | kpl | 1 |  | 0 |  |  |  | základní |  | 0 | 0 | 0 | 0 | 0 | 4 | K | 1 | ROZPOCET | 0 | 0 | 0 | 0 | 0 | 1 | 0 | 4 | 32
| PP |  | Zajištění ochrany interiéru během montážních prací – zakrytí podlah, nábytku a ostatních ploch v prostoru instalace vnitřní jednotky klimatizace za účelem omezení prašnosti a znečištění. Včetně použití ochranných folií. | [15 empty] | PP | 1
17 | K | Pol45.R | Prostupy stěnou do venkovního a vnitřního prostoru, včetně ochranné trubky a dotěsnění do tl. 0,6m | kpl | 3 |  | 0 |  |  |  | základní |  | 0 | 0 | 0 | 0 | 0 | 4 | K | 1 | ROZPOCET | 0 | 0 | 0 | 0 | 0 | 1 | 0 | 4 | 34
| PP |  | Prostupy stěnou do venkovního a vnitřního prostoru, včetně ochranné trubky a dotěsnění do tl. 0,6m | [15 empty] | PP | 1
18 | K | Pol19.R | Pomocné stavební přípomoce | kpl | 1 |  | 0 |  |  |  | základní |  | 0 | 0 | 0 | 0 | 0 | 4 | K | 1 | ROZPOCET | 0 | 0 | 0 | 0 | 0 | 1 | 0 | 4 | 36
| PP |  | Pomocné stavební přípomoce | [15 empty] | PP | 1
19 | K | Pol20.R | Vyčištění dotčených prostor po ukočení stavební činnosti před předáním k užívání | kpl | 1 |  | 0 |  |  |  | základní |  | 0 | 0 | 0 | 0 | 0 | 4 | K | 1 | ROZPOCET | 0 | 0 | 0 | 0 | 0 | 1 | 0 | 4 | 38
| PP |  | Vyčištění dotčených prostor po ukočení stavební činnosti před předáním k užívání | [15 empty] | PP | 1
| D | D4 | ZTI |  |  |  | 0 | [5 empty] | 0 |  | 0 |  | 0 | 1 | D | 0 | ROZPOCET | [6 empty] | 0
20 | K | Pol21.R | Odvod kondenzátu z vnitřních jednotek – zápachová uzávěrka DN 32, přechodka DN 16/32, pryžová hadice, napojení na vnitřní kanalizaci | kpl | 1 |  | 0 |  |  |  | základní |  | 0 | 0 | 0 | 0 | 0 | 4 | K | 1 | ROZPOCET | 0 | 0 | 0 | 0 | 0 | 1 | 0 | 4 | 40
| PP |  | Odvod kondenzátu z vnitřních jednotek – zápachová uzávěrka DN 32, přechodka DN 16/32, pryžová hadice, napojení na vnitřní kanalizaci | [15 empty] | PP | 1
21 | K | Pol22.R | Vedení kondenzátu – potrubí PP DN 32 včetně tvarovek, upevnění, zakončení výpustí DN 40 a zakrytí vedení krycími lištami nebo kanály | bm | 5 |  | 0 |  |  |  | základní |  | 0 | 0 | 0 | 0 | 0 | 4 | K | 1 | ROZPOCET | 0 | 0 | 0 | 0 | 0 | 1 | 0 | 4 | 42
| PP |  | Vedení kondenzátu – potrubí PP DN 32 včetně tvarovek, upevnění, zakončení výpustí DN 40 a zakrytí vedení krycími lištami nebo kanály | [15 empty] | PP | 1
22 | K | Pol23.R | Pomocný a montážní materiál – objímky, úchyty, těsnění, spojky, šrouby, pásky apod., potřebné k úplné funkční montáži systému | kpl | 1 |  | 0 |  |  |  | základní |  | 0 | 0 | 0 | 0 | 0 | 4 | K | 1 | ROZPOCET | 0 | 0 | 0 | 0 | 0 | 1 | 0 | 4 | 44
| PP |  | Pomocný a montážní materiál – objímky, úchyty, těsnění, spojky, šrouby, pásky apod., potřebné k úplné funkční montáži systému | [15 empty] | PP | 1
23 | K | Pol24.R | Zkouška těsnosti potrubí kanalizace vodou do DN 125 | kpl | 1 |  | 0 |  |  |  | základní |  | 0 | 0 | 0 | 0 | 0 | 4 | K | 1 | ROZPOCET | 0 | 0 | 0 | 0 | 0 | 1 | 0 | 4 | 46
| PP |  | Zkouška těsnosti potrubí kanalizace vodou do DN 125 | [15 empty] | PP | 1
| D | D5 | Ostatní |  |  |  | 0 | [5 empty] | 0 |  | 0 |  | 0 | 1 | D | 0 | ROZPOCET | [6 empty] | 0
24 | K | Pol25.R | koordinace s profesemi a provozní činností investora | kpl | 1 |  | 0 |  |  |  | základní |  | 0 | 0 | 0 | 0 | 0 | 4 | K | 1 | ROZPOCET | 0 | 0 | 0 | 0 | 0 | 1 | 0 | 4 | 48
| PP |  | koordinace s profesemi a provozní činností investora | [15 empty] | PP | 1
25 | K | Pol26.R | Ekologická likvidace demontovaného materiálu a odpadů | kpl | 1 |  | 0 |  |  |  | základní |  | 0 | 0 | 0 | 0 | 0 | 4 | K | 1 | ROZPOCET | 0 | 0 | 0 | 0 | 0 | 1 | 0 | 4 | 50
| PP |  | Ekologická likvidace demontovaného materiálu a odpadů | [15 empty] | PP | 1
26 | K | Pol27.R | Komplexní zkoušky | kpl | 1 |  | 0 |  |  |  | základní |  | 0 | 0 | 0 | 0 | 0 | 4 | K | 1 | ROZPOCET | 0 | 0 | 0 | 0 | 0 | 1 | 0 | 4 | 52
| PP |  | Komplexní zkoušky | [15 empty] | PP | 1
27 | K | Pol28.R | Protokoly o zprovoznění a zkouškách | kpl | 1 |  | 0 |  |  |  | základní |  | 0 | 0 | 0 | 0 | 0 | 4 | K | 1 | ROZPOCET | 0 | 0 | 0 | 0 | 0 | 1 | 0 | 4 | 54
| PP |  | Protokoly o zprovoznění a zkouškách | [15 empty] | PP | 1
28 | K | Pol29.R | Štítky a značení | kpl | 1 |  | 0 |  |  |  | základní |  | 0 | 0 | 0 | 0 | 0 | 4 | K | 1 | ROZPOCET | 0 | 0 | 0 | 0 | 0 | 1 | 0 | 4 | 56
| PP |  | Štítky a značení | [15 empty] | PP | 1
29 | K | Pol30.R | Předávací dokumentace díla | kpl | 1 |  | 0 |  |  |  | základní |  | 0 | 0 | 0 | 0 | 0 | 4 | K | 1 | ROZPOCET | 0 | 0 | 0 | 0 | 0 | 1 | 0 | 4 | 58
| PP |  | Předávací dokumentace díla | [15 empty] | PP | 1
30 | K | Pol31.R | Dokumentace skutečného stavu | kpl | 1 |  | 0 |  |  |  | základní |  | 0 | 0 | 0 | 0 | 0 | 4 | K | 1 | ROZPOCET | 0 | 0 | 0 | 0 | 0 | 1 | 0 | 4 | 60
| PP |  | Dokumentace skutečného stavu | [15 empty] | PP | 1
31 | K | Pol32.R | Kompletační činnost | kpl | 1 |  | 0 |  |  |  | základní |  | 0 | 0 | 0 | 0 | 0 | 4 | K | 1 | ROZPOCET | 0 | 0 | 0 | 0 | 0 | 1 | 0 | 4 | 62
| PP |  | Kompletační činnost | [15 empty] | PP | 1
32 | K | Pol33.R | Pomocné konstrukce | kpl | 1 |  | 0 |  |  |  | základní |  | 0 | 0 | 0 | 0 | 0 | 4 | K | 1 | ROZPOCET | 0 | 0 | 0 | 0 | 0 | 1 | 0 | 4 | 64
| PP |  | Pomocné konstrukce | [15 empty] | PP | 1
33 | K | Pol34.R | Ostatní montážní a demontážní práce výše neuvedené nezbytné pro zajištění komplexní dodávky díla | kpl | 1 |  | 0 |  |  |  | základní |  | 0 | 0 | 0 | 0 | 0 | 4 | K | 1 | ROZPOCET | 0 | 0 | 0 | 0 | 0 | 1 | 0 | 4 | 66
| PP |  | Ostatní montážní a demontážní práce výše neuvedené nezbytné pro zajištění komplexní dodávky díla | [15 empty] | PP | 1
34 | K | Pol35.R | Zaškolení obsluhy | kpl | 1 |  | 0 |  |  |  | základní |  | 0 | 0 | 0 | 0 | 0 | 4 | K | 1 | ROZPOCET | 0 | 0 | 0 | 0 | 0 | 1 | 0 | 4 | 68
| PP |  | Zaškolení obsluhy | [15 empty] | PP | 1
35 | K | Pol36.R | Doprava, přesun materiálu | kpl | 1 |  | 0 |  |  |  | základní |  | 0 | 0 | 0 | 0 | 0 | 4 | K | 1 | ROZPOCET | 0 | 0 | 0 | 0 | 0 | 1 | 0 | 4 | 70
| PP |  | Doprava, přesun materiálu | [15 empty] | PP | 1
36 | K | Pol37.R | Montážní mechanismy, Plošiny a lešení | kpl | 1 |  | 0 |  |  |  | základní |  | 0 | 0 | 0 | 0 | 0 | 4 | K | 1 | ROZPOCET | 0 | 0 | 0 | 0 | 0 | 1 | 0 | 4 | 72
| PP |  | Montážní mechanismy, Plošiny a lešení | [15 empty] | PP | 1
37 | K | Pol40.R | Provozní vlivy | kpl | 1 |  | 0 |  |  |  | základní |  | 0 | 0 | 0 | 0 | 0 | 4 | K | 1 | ROZPOCET | 0 | 0 | 0 | 0 | 0 | 1 | 0 | 4 | 78
| PP |  | Provozní vlivy | [15 empty] | PP | 1
38 | K | Pol41.R | Průzkumné práce | kpl | 1 |  | 0 |  |  |  | základní |  | 0 | 0 | 0 | 0 | 0 | 4 | K | 1 | ROZPOCET | 0 | 0 | 0 | 0 | 0 | 1 | 0 | 4 | 80
| PP |  | Průzkumné práce | [15 empty] | PP | 1
39 | K | Pol42.R | Zařízení stanoviště | kpl | 1 |  | 0 |  |  |  | základní |  | 0 | 0 | 0 | 0 | 0 | 4 | K | 1 | ROZPOCET | 0 | 0 | 0 | 0 | 0 | 1 | 0 | 4 | 82
| PP |  | Zařízení stanoviště | [15 empty] | PP | 1

## Objekt3 - SO-03_VB žst. S...
[9 empty] | >> skryté sloupce << | [9 empty] | {d9d8503b-cad3-4362-a4ee-fcffd12e9589}
2
| KRYCÍ LIST SOUPISU PRACÍ | [8 empty] | v --- níže se nacházejí doplnkové a pomocné údaje k sestavám --- v | [8 empty] | False
Stavba:
Klimatizační jednotky pro vybrané prostory obvodu OŘ HK
Objekt:
Objekt3 - SO-03_VB žst. Smiřice
| KSO: |  |  |  |  | CC-CZ:
| Místo: |  | Smiřice |  |  | Datum:
| Zadavatel: |  |  |  |  | IČ:
DIČ:
| Účastník: |  |  |  |  | IČ: | Vyplň údaj
|  | Vyplň údaj |  |  |  | DIČ: | Vyplň údaj
| Projektant: |  |  |  |  | IČ:
DIČ:
| Zpracovatel: |  |  |  |  | IČ:
DIČ:
Poznámka:
| Cena bez DPH | [5 empty] | 0
|  |  | Základ daně |  |  | Sazba daně | Výše daně
| DPH | základní | 0 |  |  | 21% | 0
|  | snížená | 0 |  |  | 12% | 0
|  | zákl. přenesená | 0 |  |  | 21% | 0
|  | sníž. přenesená | 0 |  |  | 12% | 0
|  | nulová | 0 |  |  | 0% | 0
| Cena s DPH |  |  | v | CZK |  | 0
REKAPITULACE ČLENĚNÍ SOUPISU PRACÍ
Stavba:
Klimatizační jednotky pro vybrané prostory obvodu OŘ HK
Objekt:
Objekt3 - SO-03_VB žst. Smiřice
Místo: |  |  | Smiřice |  |  | Datum:
Zadavatel: | [5 empty] | Projektant:
Účastník: |  |  | Vyplň údaj |  |  | Zpracovatel:
Kód dílu - Popis | [6 empty] | Cena celkem [CZK]
Náklady stavby celkem | [6 empty] | 0 | [12 empty] | -1
| D1 - Chlazení | [5 empty] | 0
| D2 - Elektro | [5 empty] | 0
| D3 - Stavba | [5 empty] | 0
| D4 - ZTI | [5 empty] | 0
| D5 - Ostatní | [5 empty] | 0
SOUPIS PRACÍ
Stavba:
Klimatizační jednotky pro vybrané prostory obvodu OŘ HK
Objekt:
Objekt3 - SO-03_VB žst. Smiřice
Místo: |  |  | Smiřice |  |  | Datum:
Zadavatel: | [5 empty] | Projektant:
Účastník: |  |  | Vyplň údaj |  |  | Zpracovatel:
PČ | Typ | Kód | Popis | MJ | Množství | J.cena [CZK] | Cena celkem [CZK] | Cenová soustava |  |  | DPH | J. Nh [h] | Nh celkem [h] | J. hmotnost [t] | Hmotnost celkem [t] | J. suť [t] | Suť Celkem [t]
Náklady soupisu celkem | [6 empty] | 0 | [5 empty] | 0 |  | 0 |  | 0 |  | D | -1 | [7 empty] | 0
| D | D1 | Chlazení |  |  |  | 0 | [5 empty] | 0 |  | 0 |  | 0 | 1 | D | 0 | ROZPOCET | [6 empty] | 0
1 | K | Pol1.R | Venkovní kondenzační jednotka systému split, pro chladivo R32, pro chladící výkon Qchl= 2,5 kW, Hladinu akustického výkonu Lw=65 dBA, hmotnost do 40 kg, délka rozvodu chladiva do 30 m. EER= 4,3 SEER= 7,0 set venkovní a vnitřní jednotky vč infraovladače | ks | 1 |  | 0 |  |  |  | základní |  | 0 | 0 | 0 | 0 | 0 | 4 | K | 1 | ROZPOCET | 0 | 0 | 0 | 0 | 0 | 1 | 0 | 4 | 2
| PP |  | Venkovní kondenzační jednotka systému split, pro chladivo R32, pro chladící výkon Qchl= 2,5 kW, Hladinu akustického výkonu Lw=65 dBA, hmotnost do 40 kg, délka rozvodu chladiva do 30 m. EER= 4,3 SEER= 7,0 set venkovní a vnitřní jednotky vč infraovladače | [15 empty] | PP | 1
2 | K | Pol2.R | Vnitřní nástěnná klimatizační jednotka systému split, pro chladivo R32, Chladící výkon Qchl=2,5 kW, maximální hladina akustického výkonu Lw= 54 dBA, SEER= 7,0 v ceně setu | ks | 1 | [5 empty] | základní |  | 0 | 0 | 0 | 0 | 0 | 4 | K | 1 | ROZPOCET | 0 | 0 | 0 | 0 | 0 | 1 | 0 | 4 | 4
| PP |  | Vnitřní nástěnná klimatizační jednotka systému split, pro chladivo R32, Chladící výkon Qchl=2,5 kW, maximální hladina akustického výkonu Lw= 54 dBA, SEER= 7,0 v ceně setu | [15 empty] | PP | 1
3 | K | Pol3.R | Chladivové Cu potrubí 6,35 x 12,7 mm (pár), vč. chladiva, tvarovek, tepelně parotěsné izolace, montážního a závěsového materiálu a vč. propojovacího komunikačního kabelu a ochranné krycí lišty | bm | 18 |  | 0 |  |  |  | základní |  | 0 | 0 | 0 | 0 | 0 | 4 | K | 1 | ROZPOCET | 0 | 0 | 0 | 0 | 0 | 1 | 0 | 4 | 6
| PP |  | Chladivové Cu potrubí 6,35 x 12,7 mm (pár), vč. chladiva, tvarovek, tepelně parotěsné izolace, montážního a závěsového materiálu a vč. propojovacího komunikačního kabelu a ochranné krycí lišty | [15 empty] | PP | 1
4 | K | Pol4.R | Prostupová taška pro průnik střešní krytinou | ks | 1 |  | 0 |  |  |  | základní |  | 0 | 0 | 0 | 0 | 0 | 4 | K | 1 | ROZPOCET | 0 | 0 | 0 | 0 | 0 | 1 | 0 | 4 | 8
| PP |  | Prostupová taška pro průnik střešní krytinou | [15 empty] | PP | 1
5 | K | Pol5.R | Konstrukce pro uložení venkovní jednotky ze systémových profilů | ks | 1 |  | 0 |  |  |  | základní |  | 0 | 0 | 0 | 0 | 0 | 4 | K | 1 | ROZPOCET | 0 | 0 | 0 | 0 | 0 | 1 | 0 | 4 | 10
| PP |  | Konstrukce pro uložení venkovní jednotky ze systémových profilů | [15 empty] | PP | 1
6 | K | Pol6.R | Antivibrační podložky | ks | 4 |  | 0 |  |  |  | základní |  | 0 | 0 | 0 | 0 | 0 | 4 | K | 1 | ROZPOCET | 0 | 0 | 0 | 0 | 0 | 1 | 0 | 4 | 12
| PP |  | Antivibrační podložky | [15 empty] | PP | 1
7 | K | Pol7.R | Doplnění chladiva R32 | kg | 0.16 |  | 0 |  |  |  | základní |  | 0 | 0 | 0 | 0 | 0 | 4 | K | 1 | ROZPOCET | 0 | 0 | 0 | 0 | 0 | 1 | 0 | 4 | 14
| PP |  | Doplnění chladiva R32 | [15 empty] | PP | 1
8 | K | Pol8.R | Infraovladač v ceně setu | ks | 1 | [5 empty] | základní |  | 0 | 0 | 0 | 0 | 0 | 4 | K | 1 | ROZPOCET | 0 | 0 | 0 | 0 | 0 | 1 | 0 | 4 | 16
| PP |  | Infraovladač v ceně setu | [15 empty] | PP | 1
9 | K | Pol9.R | Montážní a spojovací materiál | kpl | 1 |  | 0 |  |  |  | základní |  | 0 | 0 | 0 | 0 | 0 | 4 | K | 1 | ROZPOCET | 0 | 0 | 0 | 0 | 0 | 1 | 0 | 4 | 18
| PP |  | Montážní a spojovací materiál | [15 empty] | PP | 1
10 | K | Pol10.R | Tlaková zkouška, vakuování potrubí, zprovoznění a zaregulování | kpl | 1 |  | 0 |  |  |  | základní |  | 0 | 0 | 0 | 0 | 0 | 4 | K | 1 | ROZPOCET | 0 | 0 | 0 | 0 | 0 | 1 | 0 | 4 | 20
| PP |  | Tlaková zkouška, vakuování potrubí, zprovoznění a zaregulování | [15 empty] | PP | 1
| D | D2 | Elektro |  |  |  | 0 | [5 empty] | 0 |  | 0 |  | 0 | 1 | D | 0 | ROZPOCET | [6 empty] | 0
11 | K | Pol12.R | Úprava stávajícího rozvadeče v klimatizované místnosti OP03, osazení nových jistících prvků, vypínání rozvaděče při úpravách, odpojení stávajících kabelů, popis jističe montáž nového jističe 230 V/ 10 A/ typ C včetně kabelu a spojovacího materiálu | kpl | 1 |  | 0 |  |  |  | základní |  | 0 | 0 | 0 | 0 | 0 | 4 | K | 1 | ROZPOCET | 0 | 0 | 0 | 0 | 0 | 1 | 0 | 4 | 22
| PP |  | Úprava stávajícího rozvadeče v klimatizované místnosti OP03, osazení nových jistících prvků, vypínání rozvaděče při úpravách, odpojení stávajících kabelů, popis jističe montáž nového jističe 230 V/ 10 A/ typ C včetně kabelu a spojovacího materiálu | [15 empty] | PP | 1
12 | K | Pol13.R | Kabel napájecí CYKY 3Jx2,5 mm, včetně spojovacího materiálu a ochranné lišty | bm | 12 |  | 0 |  |  |  | základní |  | 0 | 0 | 0 | 0 | 0 | 4 | K | 1 | ROZPOCET | 0 | 0 | 0 | 0 | 0 | 1 | 0 | 4 | 24
| PP |  | Kabel napájecí CYKY 3Jx2,5 mm, včetně spojovacího materiálu a ochranné lišty | [15 empty] | PP | 1
13 | K | Pol14.R | Zjišťování stávajícího stavu elektrorozvodů, úpravy elektroinstalace vč. uzemnění a ochranného pospojování pro zachování provozu | kpl | 1 |  | 0 |  |  |  | základní |  | 0 | 0 | 0 | 0 | 0 | 4 | K | 1 | ROZPOCET | 0 | 0 | 0 | 0 | 0 | 1 | 0 | 4 | 26
| PP |  | Zjišťování stávajícího stavu elektrorozvodů, úpravy elektroinstalace vč. uzemnění a ochranného pospojování pro zachování provozu | [15 empty] | PP | 1
14 | K | Pol15.R | Výchozí revize vč. revizní zprávy a komplexních zkoušek (UTZ) | kpl | 1 |  | 0 |  |  |  | základní |  | 0 | 0 | 0 | 0 | 0 | 4 | K | 1 | ROZPOCET | 0 | 0 | 0 | 0 | 0 | 1 | 0 | 4 | 28
| PP |  | Výchozí revize vč. revizní zprávy a komplexních zkoušek (UTZ) | [15 empty] | PP | 1
| D | D3 | Stavba |  |  |  | 0 | [5 empty] | 0 |  | 0 |  | 0 | 1 | D | 0 | ROZPOCET | [6 empty] | 0
15 | K | Pol17.R | Zajištění ochrany interiéru během montážních prací – zakrytí podlah, nábytku a ostatních ploch v prostoru instalace vnitřní jednotky klimatizace za účelem omezení prašnosti a znečištění. Včetně použití ochranných folií. | kpl | 1 |  | 0 |  |  |  | základní |  | 0 | 0 | 0 | 0 | 0 | 4 | K | 1 | ROZPOCET | 0 | 0 | 0 | 0 | 0 | 1 | 0 | 4 | 30
| PP |  | Zajištění ochrany interiéru během montážních prací – zakrytí podlah, nábytku a ostatních ploch v prostoru instalace vnitřní jednotky klimatizace za účelem omezení prašnosti a znečištění. Včetně použití ochranných folií. | [15 empty] | PP | 1
16 | K | Pol46.R | Prostupy stěnou do venkovního nebo vnitřního prostoru, včetně ochranné trubky a dotěsnění do tl. 0,6 m | kpl | 2 |  | 0 |  |  |  | základní |  | 0 | 0 | 0 | 0 | 0 | 4 | K | 1 | ROZPOCET | 0 | 0 | 0 | 0 | 0 | 1 | 0 | 4 | 32
| PP |  | Prostupy stěnou do venkovního nebo vnitřního prostoru, včetně ochranné trubky a dotěsnění do tl. 0,6 m | [15 empty] | PP | 1
17 | K | Pol47.R | Plechová ochranná stříška nad venkovní jednotku | ks | 1 |  | 0 |  |  |  | základní |  | 0 | 0 | 0 | 0 | 0 | 4 | K | 1 | ROZPOCET | 0 | 0 | 0 | 0 | 0 | 1 | 0 | 4 | 34
| PP |  | Plechová ochranná stříška nad venkovní jednotku | [15 empty] | PP | 1
18 | K | Pol19.R | Pomocné stavební přípomoce | kpl | 1 |  | 0 |  |  |  | základní |  | 0 | 0 | 0 | 0 | 0 | 4 | K | 1 | ROZPOCET | 0 | 0 | 0 | 0 | 0 | 1 | 0 | 4 | 36
| PP |  | Pomocné stavební přípomoce | [15 empty] | PP | 1
19 | K | Pol20.R | Vyčištění dotčených prostor po ukočení stavební činnosti před předáním k užívání | kpl | 1 |  | 0 |  |  |  | základní |  | 0 | 0 | 0 | 0 | 0 | 4 | K | 1 | ROZPOCET | 0 | 0 | 0 | 0 | 0 | 1 | 0 | 4 | 38
| PP |  | Vyčištění dotčených prostor po ukočení stavební činnosti před předáním k užívání | [15 empty] | PP | 1
| D | D4 | ZTI |  |  |  | 0 | [5 empty] | 0 |  | 0 |  | 0 | 1 | D | 0 | ROZPOCET | [6 empty] | 0
20 | K | Pol21.R | Odvod kondenzátu z vnitřních jednotek – zápachová uzávěrka DN 32, přechodka DN 16/32, pryžová hadice, napojení na vnitřní kanalizaci | kpl | 1 |  | 0 |  |  |  | základní |  | 0 | 0 | 0 | 0 | 0 | 4 | K | 1 | ROZPOCET | 0 | 0 | 0 | 0 | 0 | 1 | 0 | 4 | 40
| PP |  | Odvod kondenzátu z vnitřních jednotek – zápachová uzávěrka DN 32, přechodka DN 16/32, pryžová hadice, napojení na vnitřní kanalizaci | [15 empty] | PP | 1
21 | K | Pol22.R | Vedení kondenzátu – potrubí PP DN 32 včetně tvarovek, upevnění, zakončení výpustí DN 40 a zakrytí vedení krycími lištami nebo kanály | bm | 3.5 |  | 0 |  |  |  | základní |  | 0 | 0 | 0 | 0 | 0 | 4 | K | 1 | ROZPOCET | 0 | 0 | 0 | 0 | 0 | 1 | 0 | 4 | 42
| PP |  | Vedení kondenzátu – potrubí PP DN 32 včetně tvarovek, upevnění, zakončení výpustí DN 40 a zakrytí vedení krycími lištami nebo kanály | [15 empty] | PP | 1
22 | K | Pol23.R | Pomocný a montážní materiál – objímky, úchyty, těsnění, spojky, šrouby, pásky apod., potřebné k úplné funkční montáži systému | kpl | 1 |  | 0 |  |  |  | základní |  | 0 | 0 | 0 | 0 | 0 | 4 | K | 1 | ROZPOCET | 0 | 0 | 0 | 0 | 0 | 1 | 0 | 4 | 44
| PP |  | Pomocný a montážní materiál – objímky, úchyty, těsnění, spojky, šrouby, pásky apod., potřebné k úplné funkční montáži systému | [15 empty] | PP | 1
23 | K | Pol24.R | Zkouška těsnosti potrubí kanalizace vodou do DN 125 | kpl | 1 |  | 0 |  |  |  | základní |  | 0 | 0 | 0 | 0 | 0 | 4 | K | 1 | ROZPOCET | 0 | 0 | 0 | 0 | 0 | 1 | 0 | 4 | 46
| PP |  | Zkouška těsnosti potrubí kanalizace vodou do DN 125 | [15 empty] | PP | 1
| D | D5 | Ostatní |  |  |  | 0 | [5 empty] | 0 |  | 0 |  | 0 | 1 | D | 0 | ROZPOCET | [6 empty] | 0
24 | K | Pol25.R | koordinace s profesemi a provozní činností investora | kpl | 1 |  | 0 |  |  |  | základní |  | 0 | 0 | 0 | 0 | 0 | 4 | K | 1 | ROZPOCET | 0 | 0 | 0 | 0 | 0 | 1 | 0 | 4 | 48
| PP |  | koordinace s profesemi a provozní činností investora | [15 empty] | PP | 1
25 | K | Pol26.R | Ekologická likvidace demontovaného materiálu a odpadů | kpl | 1 |  | 0 |  |  |  | základní |  | 0 | 0 | 0 | 0 | 0 | 4 | K | 1 | ROZPOCET | 0 | 0 | 0 | 0 | 0 | 1 | 0 | 4 | 50
| PP |  | Ekologická likvidace demontovaného materiálu a odpadů | [15 empty] | PP | 1
26 | K | Pol27.R | Komplexní zkoušky | kpl | 1 |  | 0 |  |  |  | základní |  | 0 | 0 | 0 | 0 | 0 | 4 | K | 1 | ROZPOCET | 0 | 0 | 0 | 0 | 0 | 1 | 0 | 4 | 52
| PP |  | Komplexní zkoušky | [15 empty] | PP | 1
27 | K | Pol28.R | Protokoly o zprovoznění a zkouškách | kpl | 1 |  | 0 |  |  |  | základní |  | 0 | 0 | 0 | 0 | 0 | 4 | K | 1 | ROZPOCET | 0 | 0 | 0 | 0 | 0 | 1 | 0 | 4 | 54
| PP |  | Protokoly o zprovoznění a zkouškách | [15 empty] | PP | 1
28 | K | Pol29.R | Štítky a značení | kpl | 1 |  | 0 |  |  |  | základní |  | 0 | 0 | 0 | 0 | 0 | 4 | K | 1 | ROZPOCET | 0 | 0 | 0 | 0 | 0 | 1 | 0 | 4 | 56
| PP |  | Štítky a značení | [15 empty] | PP | 1
29 | K | Pol30.R | Předávací dokumentace díla | kpl | 1 |  | 0 |  |  |  | základní |  | 0 | 0 | 0 | 0 | 0 | 4 | K | 1 | ROZPOCET | 0 | 0 | 0 | 0 | 0 | 1 | 0 | 4 | 58
| PP |  | Předávací dokumentace díla | [15 empty] | PP | 1
30 | K | Pol31.R | Dokumentace skutečného stavu | kpl | 1 |  | 0 |  |  |  | základní |  | 0 | 0 | 0 | 0 | 0 | 4 | K | 1 | ROZPOCET | 0 | 0 | 0 | 0 | 0 | 1 | 0 | 4 | 60
| PP |  | Dokumentace skutečného stavu | [15 empty] | PP | 1
31 | K | Pol32.R | Kompletační činnost | kpl | 1 |  | 0 |  |  |  | základní |  | 0 | 0 | 0 | 0 | 0 | 4 | K | 1 | ROZPOCET | 0 | 0 | 0 | 0 | 0 | 1 | 0 | 4 | 62
| PP |  | Kompletační činnost | [15 empty] | PP | 1
32 | K | Pol33.R | Pomocné konstrukce | kpl | 1 |  | 0 |  |  |  | základní |  | 0 | 0 | 0 | 0 | 0 | 4 | K | 1 | ROZPOCET | 0 | 0 | 0 | 0 | 0 | 1 | 0 | 4 | 64
| PP |  | Pomocné konstrukce | [15 empty] | PP | 1
33 | K | Pol48.R | Ostatní montážní a demontážní práce výše neuvedené nezbytné pro zajištění komplexní dodávky díla | kpl | 1 |  | 0 |  |  |  | základní |  | 0 | 0 | 0 | 0 | 0 | 4 | K | 1 | ROZPOCET | 0 | 0 | 0 | 0 | 0 | 1 | 0 | 4 | 66
| PP |  | Ostatní montážní a demontážní práce výše neuvedené nezbytné pro zajištění komplexní dodávky díla | [15 empty] | PP | 1
34 | K | Pol35.R | Zaškolení obsluhy | kpl | 1 |  | 0 |  |  |  | základní |  | 0 | 0 | 0 | 0 | 0 | 4 | K | 1 | ROZPOCET | 0 | 0 | 0 | 0 | 0 | 1 | 0 | 4 | 68
| PP |  | Zaškolení obsluhy | [15 empty] | PP | 1
35 | K | Pol36.R | Doprava, přesun materiálu | kpl | 1 |  | 0 |  |  |  | základní |  | 0 | 0 | 0 | 0 | 0 | 4 | K | 1 | ROZPOCET | 0 | 0 | 0 | 0 | 0 | 1 | 0 | 4 | 70
| PP |  | Doprava, přesun materiálu | [15 empty] | PP | 1
36 | K | Pol37.R | Montážní mechanismy, Plošiny a lešení | kpl | 1 |  | 0 |  |  |  | základní |  | 0 | 0 | 0 | 0 | 0 | 4 | K | 1 | ROZPOCET | 0 | 0 | 0 | 0 | 0 | 1 | 0 | 4 | 72
| PP |  | Montážní mechanismy, Plošiny a lešení | [15 empty] | PP | 1
37 | K | Pol40.R | Provozní vlivy | kpl | 1 |  | 0 |  |  |  | základní |  | 0 | 0 | 0 | 0 | 0 | 4 | K | 1 | ROZPOCET | 0 | 0 | 0 | 0 | 0 | 1 | 0 | 4 | 78
| PP |  | Provozní vlivy | [15 empty] | PP | 1
38 | K | Pol41.R | Průzkumné práce | kpl | 1 |  | 0 |  |  |  | základní |  | 0 | 0 | 0 | 0 | 0 | 4 | K | 1 | ROZPOCET | 0 | 0 | 0 | 0 | 0 | 1 | 0 | 4 | 80
| PP |  | Průzkumné práce | [15 empty] | PP | 1
39 | K | Pol42.R | Zařízení stanoviště | kpl | 1 |  | 0 |  |  |  | základní |  | 0 | 0 | 0 | 0 | 0 | 4 | K | 1 | ROZPOCET | 0 | 0 | 0 | 0 | 0 | 1 | 0 | 4 | 82
| PP |  | Zařízení stanoviště | [15 empty] | PP | 1

## Objekt4 - SO-04_VB žst. C...
[9 empty] | >> skryté sloupce << | [9 empty] | {9e8c72eb-b5fd-4c55-af4a-12db297afb9f}
2
| KRYCÍ LIST SOUPISU PRACÍ | [8 empty] | v --- níže se nacházejí doplnkové a pomocné údaje k sestavám --- v | [8 empty] | False
Stavba:
Klimatizační jednotky pro vybrané prostory obvodu OŘ HK
Objekt:
Objekt4 - SO-04_VB žst. Choťovice
| KSO: |  |  |  |  | CC-CZ:
| Místo: |  | Choťovice |  |  | Datum:
| Zadavatel: |  |  |  |  | IČ:
DIČ:
| Účastník: |  |  |  |  | IČ: | Vyplň údaj
|  | Vyplň údaj |  |  |  | DIČ: | Vyplň údaj
| Projektant: |  |  |  |  | IČ:
DIČ:
| Zpracovatel: |  |  |  |  | IČ:
DIČ:
Poznámka:
| Cena bez DPH | [5 empty] | 0
|  |  | Základ daně |  |  | Sazba daně | Výše daně
| DPH | základní | 0 |  |  | 21% | 0
|  | snížená | 0 |  |  | 12% | 0
|  | zákl. přenesená | 0 |  |  | 21% | 0
|  | sníž. přenesená | 0 |  |  | 12% | 0
|  | nulová | 0 |  |  | 0% | 0
| Cena s DPH |  |  | v | CZK |  | 0
REKAPITULACE ČLENĚNÍ SOUPISU PRACÍ
Stavba:
Klimatizační jednotky pro vybrané prostory obvodu OŘ HK
Objekt:
Objekt4 - SO-04_VB žst. Choťovice
Místo: |  |  | Choťovice |  |  | Datum:
Zadavatel: | [5 empty] | Projektant:
Účastník: |  |  | Vyplň údaj |  |  | Zpracovatel:
Kód dílu - Popis | [6 empty] | Cena celkem [CZK]
Náklady stavby celkem | [6 empty] | 0 | [12 empty] | -1
| D1 - Chlazení | [5 empty] | 0
| D2 - Elektro | [5 empty] | 0
| D3 - Stavba | [5 empty] | 0
| D4 - ZTI | [5 empty] | 0
| D5 - Ostatní | [5 empty] | 0
SOUPIS PRACÍ
Stavba:
Klimatizační jednotky pro vybrané prostory obvodu OŘ HK
Objekt:
Objekt4 - SO-04_VB žst. Choťovice
Místo: |  |  | Choťovice |  |  | Datum:
Zadavatel: | [5 empty] | Projektant:
Účastník: |  |  | Vyplň údaj |  |  | Zpracovatel:
PČ | Typ | Kód | Popis | MJ | Množství | J.cena [CZK] | Cena celkem [CZK] | Cenová soustava |  |  | DPH | J. Nh [h] | Nh celkem [h] | J. hmotnost [t] | Hmotnost celkem [t] | J. suť [t] | Suť Celkem [t]
Náklady soupisu celkem | [6 empty] | 0 | [5 empty] | 0 |  | 0 |  | 0 |  | D | -1 | [7 empty] | 0
| D | D1 | Chlazení |  |  |  | 0 | [5 empty] | 0 |  | 0 |  | 0 | 1 | D | 0 | ROZPOCET | [6 empty] | 0
1 | K | Pol1.R | Venkovní kondenzační jednotka systému split, pro chladivo R32, pro chladící výkon Qchl= 2,5 kW, Hladinu akustického výkonu Lw=65 dBA, hmotnost do 40 kg, délka rozvodu chladiva do 30 m. EER= 4,3 SEER= 7,0 set venkovní a vnitřní jednotky vč infraovladače | ks | 1 |  | 0 |  |  |  | základní |  | 0 | 0 | 0 | 0 | 0 | 4 | K | 1 | ROZPOCET | 0 | 0 | 0 | 0 | 0 | 1 | 0 | 4 | 2
| PP |  | Venkovní kondenzační jednotka systému split, pro chladivo R32, pro chladící výkon Qchl= 2,5 kW, Hladinu akustického výkonu Lw=65 dBA, hmotnost do 40 kg, délka rozvodu chladiva do 30 m. EER= 4,3 SEER= 7,0 set venkovní a vnitřní jednotky vč infraovladače | [15 empty] | PP | 1
2 | K | Pol2.R | Vnitřní nástěnná klimatizační jednotka systému split, pro chladivo R32, Chladící výkon Qchl=2,5 kW, maximální hladina akustického výkonu Lw= 54 dBA, SEER= 7,0 v ceně setu | ks | 1 | [5 empty] | základní |  | 0 | 0 | 0 | 0 | 0 | 4 | K | 1 | ROZPOCET | 0 | 0 | 0 | 0 | 0 | 1 | 0 | 4 | 4
| PP |  | Vnitřní nástěnná klimatizační jednotka systému split, pro chladivo R32, Chladící výkon Qchl=2,5 kW, maximální hladina akustického výkonu Lw= 54 dBA, SEER= 7,0 v ceně setu | [15 empty] | PP | 1
3 | K | Pol3.R | Chladivové Cu potrubí 6,35 x 12,7 mm (pár), vč. chladiva, tvarovek, tepelně parotěsné izolace, montážního a závěsového materiálu a vč. propojovacího komunikačního kabelu a ochranné krycí lišty | bm | 5.5 |  | 0 |  |  |  | základní |  | 0 | 0 | 0 | 0 | 0 | 4 | K | 1 | ROZPOCET | 0 | 0 | 0 | 0 | 0 | 1 | 0 | 4 | 6
| PP |  | Chladivové Cu potrubí 6,35 x 12,7 mm (pár), vč. chladiva, tvarovek, tepelně parotěsné izolace, montážního a závěsového materiálu a vč. propojovacího komunikačního kabelu a ochranné krycí lišty | [15 empty] | PP | 1
4 | K | Pol49.R | Konstrukce pro uložení venkovní jednotky na fasádu | kpl | 1 |  | 0 |  |  |  | základní |  | 0 | 0 | 0 | 0 | 0 | 4 | K | 1 | ROZPOCET | 0 | 0 | 0 | 0 | 0 | 1 | 0 | 4 | 8
| PP |  | Konstrukce pro uložení venkovní jednotky na fasádu | [15 empty] | PP | 1
5 | K | Pol6.R | Antivibrační podložky | ks | 4 |  | 0 |  |  |  | základní |  | 0 | 0 | 0 | 0 | 0 | 4 | K | 1 | ROZPOCET | 0 | 0 | 0 | 0 | 0 | 1 | 0 | 4 | 10
| PP |  | Antivibrační podložky | [15 empty] | PP | 1
6 | K | Pol7.R | Doplnění chladiva R32 | kg | 0.15 |  | 0 |  |  |  | základní |  | 0 | 0 | 0 | 0 | 0 | 4 | K | 1 | ROZPOCET | 0 | 0 | 0 | 0 | 0 | 1 | 0 | 4 | 12
| PP |  | Doplnění chladiva R32 | [15 empty] | PP | 1
7 | K | Pol8.R | Infraovladač v ceně setu | ks | 1 | [5 empty] | základní |  | 0 | 0 | 0 | 0 | 0 | 4 | K | 1 | ROZPOCET | 0 | 0 | 0 | 0 | 0 | 1 | 0 | 4 | 14
| PP |  | Infraovladač v ceně setu | [15 empty] | PP | 1
8 | K | Pol9.R | Montážní a spojovací materiál | kpl | 1 |  | 0 |  |  |  | základní |  | 0 | 0 | 0 | 0 | 0 | 4 | K | 1 | ROZPOCET | 0 | 0 | 0 | 0 | 0 | 1 | 0 | 4 | 16
| PP |  | Montážní a spojovací materiál | [15 empty] | PP | 1
9 | K | Pol10.R | Tlaková zkouška, vakuování potrubí, zprovoznění a zaregulování | kpl | 1 |  | 0 |  |  |  | základní |  | 0 | 0 | 0 | 0 | 0 | 4 | K | 1 | ROZPOCET | 0 | 0 | 0 | 0 | 0 | 1 | 0 | 4 | 18
| PP |  | Tlaková zkouška, vakuování potrubí, zprovoznění a zaregulování | [15 empty] | PP | 1
| D | D2 | Elektro |  |  |  | 0 | [5 empty] | 0 |  | 0 |  | 0 | 1 | D | 0 | ROZPOCET | [6 empty] | 0
10 | K | Pol12.R | Úprava stávajícího rozvadeče v klimatizované místnosti OP03, osazení nových jistících prvků, vypínání rozvaděče při úpravách, odpojení stávajících kabelů, popis jističe montáž nového jističe 230 V/ 10 A/ typ C včetně kabelu a spojovacího materiálu | kpl | 1 |  | 0 |  |  |  | základní |  | 0 | 0 | 0 | 0 | 0 | 4 | K | 1 | ROZPOCET | 0 | 0 | 0 | 0 | 0 | 1 | 0 | 4 | 20
| PP |  | Úprava stávajícího rozvadeče v klimatizované místnosti OP03, osazení nových jistících prvků, vypínání rozvaděče při úpravách, odpojení stávajících kabelů, popis jističe montáž nového jističe 230 V/ 10 A/ typ C včetně kabelu a spojovacího materiálu | [15 empty] | PP | 1
11 | K | Pol13.R | Kabel napájecí CYKY 3Jx2,5 mm, včetně spojovacího materiálu a ochranné lišty | bm | 5 |  | 0 |  |  |  | základní |  | 0 | 0 | 0 | 0 | 0 | 4 | K | 1 | ROZPOCET | 0 | 0 | 0 | 0 | 0 | 1 | 0 | 4 | 22
| PP |  | Kabel napájecí CYKY 3Jx2,5 mm, včetně spojovacího materiálu a ochranné lišty | [15 empty] | PP | 1
12 | K | Pol14.R | Zjišťování stávajícího stavu elektrorozvodů, úpravy elektroinstalace vč. uzemnění a ochranného pospojování pro zachování provozu | kpl | 1 |  | 0 |  |  |  | základní |  | 0 | 0 | 0 | 0 | 0 | 4 | K | 1 | ROZPOCET | 0 | 0 | 0 | 0 | 0 | 1 | 0 | 4 | 24
| PP |  | Zjišťování stávajícího stavu elektrorozvodů, úpravy elektroinstalace vč. uzemnění a ochranného pospojování pro zachování provozu | [15 empty] | PP | 1
13 | K | Pol50.R | Výchozí revize vč. revizní zprávy a komplexních zkoušek (UTZ) | kpl | 1 |  | 0 |  |  |  | základní |  | 0 | 0 | 0 | 0 | 0 | 4 | K | 1 | ROZPOCET | 0 | 0 | 0 | 0 | 0 | 1 | 0 | 4 | 26
| PP |  | Výchozí revize vč. revizní zprávy a komplexních zkoušek (UTZ) | [15 empty] | PP | 1
14 | K | Pol44.R | Montážní a spojovací materiál | ks | 1 |  | 0 |  |  |  | základní |  | 0 | 0 | 0 | 0 | 0 | 4 | K | 1 | ROZPOCET | 0 | 0 | 0 | 0 | 0 | 1 | 0 | 4 | 28
| PP |  | Montážní a spojovací materiál | [15 empty] | PP | 1
| D | D3 | Stavba |  |  |  | 0 | [5 empty] | 0 |  | 0 |  | 0 | 1 | D | 0 | ROZPOCET | [6 empty] | 0
15 | K | Pol17.R | Zajištění ochrany interiéru během montážních prací – zakrytí podlah, nábytku a ostatních ploch v prostoru instalace vnitřní jednotky klimatizace za účelem omezení prašnosti a znečištění. Včetně použití ochranných folií. | kpl | 1 |  | 0 |  |  |  | základní |  | 0 | 0 | 0 | 0 | 0 | 4 | K | 1 | ROZPOCET | 0 | 0 | 0 | 0 | 0 | 1 | 0 | 4 | 30
| PP |  | Zajištění ochrany interiéru během montážních prací – zakrytí podlah, nábytku a ostatních ploch v prostoru instalace vnitřní jednotky klimatizace za účelem omezení prašnosti a znečištění. Včetně použití ochranných folií. | [15 empty] | PP | 1
16 | K | Pol18.R | Prostupy stěnou do venkovního a vnitřního prostoru, včetně ochranné trubky a dotěsnění do tl. 0,6 m | kpl | 3 |  | 0 |  |  |  | základní |  | 0 | 0 | 0 | 0 | 0 | 4 | K | 1 | ROZPOCET | 0 | 0 | 0 | 0 | 0 | 1 | 0 | 4 | 32
| PP |  | Prostupy stěnou do venkovního a vnitřního prostoru, včetně ochranné trubky a dotěsnění do tl. 0,6 m | [15 empty] | PP | 1
17 | K | Pol19.R | Pomocné stavební přípomoce | kpl | 1 |  | 0 |  |  |  | základní |  | 0 | 0 | 0 | 0 | 0 | 4 | K | 1 | ROZPOCET | 0 | 0 | 0 | 0 | 0 | 1 | 0 | 4 | 34
| PP |  | Pomocné stavební přípomoce | [15 empty] | PP | 1
18 | K | Pol20.R | Vyčištění dotčených prostor po ukočení stavební činnosti před předáním k užívání | kpl | 1 |  | 0 |  |  |  | základní |  | 0 | 0 | 0 | 0 | 0 | 4 | K | 1 | ROZPOCET | 0 | 0 | 0 | 0 | 0 | 1 | 0 | 4 | 36
| PP |  | Vyčištění dotčených prostor po ukočení stavební činnosti před předáním k užívání | [15 empty] | PP | 1
| D | D4 | ZTI |  |  |  | 0 | [5 empty] | 0 |  | 0 |  | 0 | 1 | D | 0 | ROZPOCET | [6 empty] | 0
19 | K | Pol21.R | Odvod kondenzátu z vnitřních jednotek – zápachová uzávěrka DN 32, přechodka DN 16/32, pryžová hadice, napojení na vnitřní kanalizaci | kpl | 1 |  | 0 |  |  |  | základní |  | 0 | 0 | 0 | 0 | 0 | 4 | K | 1 | ROZPOCET | 0 | 0 | 0 | 0 | 0 | 1 | 0 | 4 | 38
| PP |  | Odvod kondenzátu z vnitřních jednotek – zápachová uzávěrka DN 32, přechodka DN 16/32, pryžová hadice, napojení na vnitřní kanalizaci | [15 empty] | PP | 1
20 | K | Pol22.R | Vedení kondenzátu – potrubí PP DN 32 včetně tvarovek, upevnění, zakončení výpustí DN 40 a zakrytí vedení krycími lištami nebo kanály | bm | 12 |  | 0 |  |  |  | základní |  | 0 | 0 | 0 | 0 | 0 | 4 | K | 1 | ROZPOCET | 0 | 0 | 0 | 0 | 0 | 1 | 0 | 4 | 40
| PP |  | Vedení kondenzátu – potrubí PP DN 32 včetně tvarovek, upevnění, zakončení výpustí DN 40 a zakrytí vedení krycími lištami nebo kanály | [15 empty] | PP | 1
21 | K | Pol23.R | Pomocný a montážní materiál – objímky, úchyty, těsnění, spojky, šrouby, pásky apod., potřebné k úplné funkční montáži systému | kpl | 1 |  | 0 |  |  |  | základní |  | 0 | 0 | 0 | 0 | 0 | 4 | K | 1 | ROZPOCET | 0 | 0 | 0 | 0 | 0 | 1 | 0 | 4 | 42
| PP |  | Pomocný a montážní materiál – objímky, úchyty, těsnění, spojky, šrouby, pásky apod., potřebné k úplné funkční montáži systému | [15 empty] | PP | 1
22 | K | Pol24.R | Zkouška těsnosti potrubí kanalizace vodou do DN 125 | kpl | 1 |  | 0 |  |  |  | základní |  | 0 | 0 | 0 | 0 | 0 | 4 | K | 1 | ROZPOCET | 0 | 0 | 0 | 0 | 0 | 1 | 0 | 4 | 44
| PP |  | Zkouška těsnosti potrubí kanalizace vodou do DN 125 | [15 empty] | PP | 1
| D | D5 | Ostatní |  |  |  | 0 | [5 empty] | 0 |  | 0 |  | 0 | 1 | D | 0 | ROZPOCET | [6 empty] | 0
23 | K | Pol51.R | Koordinace s profesemi a provozní činností investora | kpl | 1 |  | 0 |  |  |  | základní |  | 0 | 0 | 0 | 0 | 0 | 4 | K | 1 | ROZPOCET | 0 | 0 | 0 | 0 | 0 | 1 | 0 | 4 | 46
| PP |  | Koordinace s profesemi a provozní činností investora | [15 empty] | PP | 1
24 | K | Pol26.R | Ekologická likvidace demontovaného materiálu a odpadů | kpl | 1 |  | 0 |  |  |  | základní |  | 0 | 0 | 0 | 0 | 0 | 4 | K | 1 | ROZPOCET | 0 | 0 | 0 | 0 | 0 | 1 | 0 | 4 | 48
| PP |  | Ekologická likvidace demontovaného materiálu a odpadů | [15 empty] | PP | 1
25 | K | Pol27.R | Komplexní zkoušky | kpl | 1 |  | 0 |  |  |  | základní |  | 0 | 0 | 0 | 0 | 0 | 4 | K | 1 | ROZPOCET | 0 | 0 | 0 | 0 | 0 | 1 | 0 | 4 | 50
| PP |  | Komplexní zkoušky | [15 empty] | PP | 1
26 | K | Pol28.R | Protokoly o zprovoznění a zkouškách | kpl | 1 |  | 0 |  |  |  | základní |  | 0 | 0 | 0 | 0 | 0 | 4 | K | 1 | ROZPOCET | 0 | 0 | 0 | 0 | 0 | 1 | 0 | 4 | 52
| PP |  | Protokoly o zprovoznění a zkouškách | [15 empty] | PP | 1
27 | K | Pol29.R | Štítky a značení | kpl | 1 |  | 0 |  |  |  | základní |  | 0 | 0 | 0 | 0 | 0 | 4 | K | 1 | ROZPOCET | 0 | 0 | 0 | 0 | 0 | 1 | 0 | 4 | 54
| PP |  | Štítky a značení | [15 empty] | PP | 1
28 | K | Pol30.R | Předávací dokumentace díla | kpl | 1 |  | 0 |  |  |  | základní |  | 0 | 0 | 0 | 0 | 0 | 4 | K | 1 | ROZPOCET | 0 | 0 | 0 | 0 | 0 | 1 | 0 | 4 | 56
| PP |  | Předávací dokumentace díla | [15 empty] | PP | 1
29 | K | Pol31.R | Dokumentace skutečného stavu | kpl | 1 |  | 0 |  |  |  | základní |  | 0 | 0 | 0 | 0 | 0 | 4 | K | 1 | ROZPOCET | 0 | 0 | 0 | 0 | 0 | 1 | 0 | 4 | 58
| PP |  | Dokumentace skutečného stavu | [15 empty] | PP | 1
30 | K | Pol32.R | Kompletační činnost | kpl | 1 |  | 0 |  |  |  | základní |  | 0 | 0 | 0 | 0 | 0 | 4 | K | 1 | ROZPOCET | 0 | 0 | 0 | 0 | 0 | 1 | 0 | 4 | 60
| PP |  | Kompletační činnost | [15 empty] | PP | 1
31 | K | Pol33.R | Pomocné konstrukce | kpl | 1 |  | 0 |  |  |  | základní |  | 0 | 0 | 0 | 0 | 0 | 4 | K | 1 | ROZPOCET | 0 | 0 | 0 | 0 | 0 | 1 | 0 | 4 | 62
| PP |  | Pomocné konstrukce | [15 empty] | PP | 1
32 | K | Pol52.R | Ostatní montážní a demontážní práce výše neuvedené nezbytné pro zajištění komplexní dodávky díla | kpl | 1 |  | 0 |  |  |  | základní |  | 0 | 0 | 0 | 0 | 0 | 4 | K | 1 | ROZPOCET | 0 | 0 | 0 | 0 | 0 | 1 | 0 | 4 | 64
| PP |  | Ostatní montážní a demontážní práce výše neuvedené nezbytné pro zajištění komplexní dodávky díla | [15 empty] | PP | 1
33 | K | Pol35.R | Zaškolení obsluhy | kpl | 1 |  | 0 |  |  |  | základní |  | 0 | 0 | 0 | 0 | 0 | 4 | K | 1 | ROZPOCET | 0 | 0 | 0 | 0 | 0 | 1 | 0 | 4 | 66
| PP |  | Zaškolení obsluhy | [15 empty] | PP | 1
34 | K | Pol53.R | Doprava, přesun materiálu | kpl | 1 |  | 0 |  |  |  | základní |  | 0 | 0 | 0 | 0 | 0 | 4 | K | 1 | ROZPOCET | 0 | 0 | 0 | 0 | 0 | 1 | 0 | 4 | 68
| PP |  | Doprava, přesun materiálu | [15 empty] | PP | 1
35 | K | Pol37.R | Montážní mechanismy, Plošiny a lešení | kpl | 1 |  | 0 |  |  |  | základní |  | 0 | 0 | 0 | 0 | 0 | 4 | K | 1 | ROZPOCET | 0 | 0 | 0 | 0 | 0 | 1 | 0 | 4 | 70
| PP |  | Montážní mechanismy, Plošiny a lešení | [15 empty] | PP | 1
36 | K | Pol40.R | Provozní vlivy | kpl | 1 |  | 0 |  |  |  | základní |  | 0 | 0 | 0 | 0 | 0 | 4 | K | 1 | ROZPOCET | 0 | 0 | 0 | 0 | 0 | 1 | 0 | 4 | 76
| PP |  | Provozní vlivy | [15 empty] | PP | 1
37 | K | Pol41.R | Průzkumné práce | kpl | 1 |  | 0 |  |  |  | základní |  | 0 | 0 | 0 | 0 | 0 | 4 | K | 1 | ROZPOCET | 0 | 0 | 0 | 0 | 0 | 1 | 0 | 4 | 78
| PP |  | Průzkumné práce | [15 empty] | PP | 1
38 | K | Pol54.R | Zařízení stanoviště | kpl | 1 |  | 0 |  |  |  | základní |  | 0 | 0 | 0 | 0 | 0 | 4 | K | 1 | ROZPOCET | 0 | 0 | 0 | 0 | 0 | 1 | 0 | 4 | 80
| PP |  | Zařízení stanoviště | [15 empty] | PP | 1

## Objekt5 - SO-05_VB žst. Č...
[9 empty] | >> skryté sloupce << | [9 empty] | {1c2ed324-a27f-4bb4-89f1-1d55bb64d04b}
2
| KRYCÍ LIST SOUPISU PRACÍ | [8 empty] | v --- níže se nacházejí doplnkové a pomocné údaje k sestavám --- v | [8 empty] | False
Stavba:
Klimatizační jednotky pro vybrané prostory obvodu OŘ HK
Objekt:
Objekt5 - SO-05_VB žst. Červený Kostelec
| KSO: |  |  |  |  | CC-CZ:
| Místo: |  | Červený Kostelec |  |  | Datum:
| Zadavatel: |  |  |  |  | IČ:
DIČ:
| Účastník: |  |  |  |  | IČ: | Vyplň údaj
|  | Vyplň údaj |  |  |  | DIČ: | Vyplň údaj
| Projektant: |  |  |  |  | IČ:
DIČ:
| Zpracovatel: |  |  |  |  | IČ:
DIČ:
Poznámka:
| Cena bez DPH | [5 empty] | 0
|  |  | Základ daně |  |  | Sazba daně | Výše daně
| DPH | základní | 0 |  |  | 21% | 0
|  | snížená | 0 |  |  | 12% | 0
|  | zákl. přenesená | 0 |  |  | 21% | 0
|  | sníž. přenesená | 0 |  |  | 12% | 0
|  | nulová | 0 |  |  | 0% | 0
| Cena s DPH |  |  | v | CZK |  | 0
REKAPITULACE ČLENĚNÍ SOUPISU PRACÍ
Stavba:
Klimatizační jednotky pro vybrané prostory obvodu OŘ HK
Objekt:
Objekt5 - SO-05_VB žst. Červený Kostelec
Místo: |  |  | Červený Kostelec |  |  | Datum:
Zadavatel: | [5 empty] | Projektant:
Účastník: |  |  | Vyplň údaj |  |  | Zpracovatel:
Kód dílu - Popis | [6 empty] | Cena celkem [CZK]
Náklady stavby celkem | [6 empty] | 0 | [12 empty] | -1
| D1 - Chlazení | [5 empty] | 0
| D2 - Elektro | [5 empty] | 0
| D3 - Celkem zařízení - Elektro | [5 empty] | 0
| D4 - Stavba | [5 empty] | 0
| D5 - ZTI | [5 empty] | 0
| D6 - Ostatní | [5 empty] | 0
SOUPIS PRACÍ
Stavba:
Klimatizační jednotky pro vybrané prostory obvodu OŘ HK
Objekt:
Objekt5 - SO-05_VB žst. Červený Kostelec
Místo: |  |  | Červený Kostelec |  |  | Datum:
Zadavatel: | [5 empty] | Projektant:
Účastník: |  |  | Vyplň údaj |  |  | Zpracovatel:
PČ | Typ | Kód | Popis | MJ | Množství | J.cena [CZK] | Cena celkem [CZK] | Cenová soustava |  |  | DPH | J. Nh [h] | Nh celkem [h] | J. hmotnost [t] | Hmotnost celkem [t] | J. suť [t] | Suť Celkem [t]
Náklady soupisu celkem | [6 empty] | 0 | [5 empty] | 0 |  | 0 |  | 0 |  | D | -1 | [7 empty] | 0
| D | D1 | Chlazení |  |  |  | 0 | [5 empty] | 0 |  | 0 |  | 0 | 1 | D | 0 | ROZPOCET | [6 empty] | 0
1 | K | Pol1.R | Venkovní kondenzační jednotka systému split, pro chladivo R32, pro chladící výkon Qchl= 2,5 kW, Hladinu akustického výkonu Lw=65 dBA, hmotnost do 40 kg, délka rozvodu chladiva do 30 m. EER= 4,3 SEER= 7,0 set venkovní a vnitřní jednotky vč infraovladače | ks | 1 |  | 0 |  |  |  | základní |  | 0 | 0 | 0 | 0 | 0 | 4 | K | 1 | ROZPOCET | 0 | 0 | 0 | 0 | 0 | 1 | 0 | 4 | 2
| PP |  | Venkovní kondenzační jednotka systému split, pro chladivo R32, pro chladící výkon Qchl= 2,5 kW, Hladinu akustického výkonu Lw=65 dBA, hmotnost do 40 kg, délka rozvodu chladiva do 30 m. EER= 4,3 SEER= 7,0 set venkovní a vnitřní jednotky vč infraovladače | [15 empty] | PP | 1
2 | K | Pol2.R | Vnitřní nástěnná klimatizační jednotka systému split, pro chladivo R32, Chladící výkon Qchl=2,5 kW, maximální hladina akustického výkonu Lw= 54 dBA, SEER= 7,0 v ceně setu | ks | 1 | [5 empty] | základní |  | 0 | 0 | 0 | 0 | 0 | 4 | K | 1 | ROZPOCET | 0 | 0 | 0 | 0 | 0 | 1 | 0 | 4 | 4
| PP |  | Vnitřní nástěnná klimatizační jednotka systému split, pro chladivo R32, Chladící výkon Qchl=2,5 kW, maximální hladina akustického výkonu Lw= 54 dBA, SEER= 7,0 v ceně setu | [15 empty] | PP | 1
3 | K | Pol3.R | Chladivové Cu potrubí 6,35 x 12,7 mm (pár), vč. chladiva, tvarovek, tepelně parotěsné izolace, montážního a závěsového materiálu a vč. propojovacího komunikačního kabelu a ochranné krycí lišty | bm | 17.5 |  | 0 |  |  |  | základní |  | 0 | 0 | 0 | 0 | 0 | 4 | K | 1 | ROZPOCET | 0 | 0 | 0 | 0 | 0 | 1 | 0 | 4 | 6
| PP |  | Chladivové Cu potrubí 6,35 x 12,7 mm (pár), vč. chladiva, tvarovek, tepelně parotěsné izolace, montážního a závěsového materiálu a vč. propojovacího komunikačního kabelu a ochranné krycí lišty | [15 empty] | PP | 1
4 | K | Pol55.R | Kryt s ochranným kovovým mřížováním | ks | 1 |  | 0 |  |  |  | základní |  | 0 | 0 | 0 | 0 | 0 | 4 | K | 1 | ROZPOCET | 0 | 0 | 0 | 0 | 0 | 1 | 0 | 4 | 8
| PP |  | Kryt s ochranným kovovým mřížováním | [15 empty] | PP | 1
5 | K | Pol56.R | Nosná konstrukce ze systémových profilů | ks | 1 |  | 0 |  |  |  | základní |  | 0 | 0 | 0 | 0 | 0 | 4 | K | 1 | ROZPOCET | 0 | 0 | 0 | 0 | 0 | 1 | 0 | 4 | 10
| PP |  | Nosná konstrukce ze systémových profilů | [15 empty] | PP | 1
6 | K | Pol6.R | Antivibrační podložky | ks | 4 |  | 0 |  |  |  | základní |  | 0 | 0 | 0 | 0 | 0 | 4 | K | 1 | ROZPOCET | 0 | 0 | 0 | 0 | 0 | 1 | 0 | 4 | 12
| PP |  | Antivibrační podložky | [15 empty] | PP | 1
7 | K | Pol7.R | Doplnění chladiva R32 | kg | 0.16 |  | 0 |  |  |  | základní |  | 0 | 0 | 0 | 0 | 0 | 4 | K | 1 | ROZPOCET | 0 | 0 | 0 | 0 | 0 | 1 | 0 | 4 | 14
| PP |  | Doplnění chladiva R32 | [15 empty] | PP | 1
8 | K | Pol8.R | Infraovladač v ceně setu | ks | 1 | [5 empty] | základní |  | 0 | 0 | 0 | 0 | 0 | 4 | K | 1 | ROZPOCET | 0 | 0 | 0 | 0 | 0 | 1 | 0 | 4 | 16
| PP |  | Infraovladač v ceně setu | [15 empty] | PP | 1
9 | K | Pol9.R | Montážní a spojovací materiál | kpl | 1 |  | 0 |  |  |  | základní |  | 0 | 0 | 0 | 0 | 0 | 4 | K | 1 | ROZPOCET | 0 | 0 | 0 | 0 | 0 | 1 | 0 | 4 | 18
| PP |  | Montážní a spojovací materiál | [15 empty] | PP | 1
10 | K | Pol10.R | Tlaková zkouška, vakuování potrubí, zprovoznění a zaregulování | kpl | 1 |  | 0 |  |  |  | základní |  | 0 | 0 | 0 | 0 | 0 | 4 | K | 1 | ROZPOCET | 0 | 0 | 0 | 0 | 0 | 1 | 0 | 4 | 20
| PP |  | Tlaková zkouška, vakuování potrubí, zprovoznění a zaregulování | [15 empty] | PP | 1
| D | D2 | Elektro |  |  |  | 0 | [5 empty] | 0 |  | 0 |  | 0 | 1 | D | 0 | ROZPOCET | [6 empty] | 0
11 | K | Pol12.R | Úprava stávajícího rozvadeče v klimatizované místnosti OP03, osazení nových jistících prvků, vypínání rozvaděče při úpravách, odpojení stávajících kabelů, popis jističe montáž nového jističe 230 V/ 10 A/ typ C včetně kabelu a spojovacího materiálu | kpl | 1 |  | 0 |  |  |  | základní |  | 0 | 0 | 0 | 0 | 0 | 4 | K | 1 | ROZPOCET | 0 | 0 | 0 | 0 | 0 | 1 | 0 | 4 | 22
| PP |  | Úprava stávajícího rozvadeče v klimatizované místnosti OP03, osazení nových jistících prvků, vypínání rozvaděče při úpravách, odpojení stávajících kabelů, popis jističe montáž nového jističe 230 V/ 10 A/ typ C včetně kabelu a spojovacího materiálu | [15 empty] | PP | 1
12 | K | Pol13.R | Kabel napájecí CYKY 3Jx2,5 mm, včetně spojovacího materiálu a ochranné lišty | bm | 22 |  | 0 |  |  |  | základní |  | 0 | 0 | 0 | 0 | 0 | 4 | K | 1 | ROZPOCET | 0 | 0 | 0 | 0 | 0 | 1 | 0 | 4 | 24
| PP |  | Kabel napájecí CYKY 3Jx2,5 mm, včetně spojovacího materiálu a ochranné lišty | [15 empty] | PP | 1
13 | K | Pol14.R | Zjišťování stávajícího stavu elektrorozvodů, úpravy elektroinstalace vč. uzemnění a ochranného pospojování pro zachování provozu | kpl | 1 |  | 0 |  |  |  | základní |  | 0 | 0 | 0 | 0 | 0 | 4 | K | 1 | ROZPOCET | 0 | 0 | 0 | 0 | 0 | 1 | 0 | 4 | 26
| PP |  | Zjišťování stávajícího stavu elektrorozvodů, úpravy elektroinstalace vč. uzemnění a ochranného pospojování pro zachování provozu | [15 empty] | PP | 1
14 | K | Pol50.R | Výchozí revize vč. revizní zprávy a komplexních zkoušek (UTZ) | kpl | 1 |  | 0 |  |  |  | základní |  | 0 | 0 | 0 | 0 | 0 | 4 | K | 1 | ROZPOCET | 0 | 0 | 0 | 0 | 0 | 1 | 0 | 4 | 28
| PP |  | Výchozí revize vč. revizní zprávy a komplexních zkoušek (UTZ) | [15 empty] | PP | 1
15 | K | Pol44.R | Montážní a spojovací materiál | ks | 1 |  | 0 |  |  |  | základní |  | 0 | 0 | 0 | 0 | 0 | 4 | K | 1 | ROZPOCET | 0 | 0 | 0 | 0 | 0 | 1 | 0 | 4 | 30
| PP |  | Montážní a spojovací materiál | [15 empty] | PP | 1
| D | D3 | Celkem zařízení - Elektro |  |  |  | 0 | [5 empty] | 0 |  | 0 |  | 0 | 1 | D | 0 | ROZPOCET | [6 empty] | 0
| D | D4 | Stavba |  |  |  | 0 | [5 empty] | 0 |  | 0 |  | 0 | 1 | D | 0 | ROZPOCET | [6 empty] | 0
16 | K | Pol17.R | Zajištění ochrany interiéru během montážních prací – zakrytí podlah, nábytku a ostatních ploch v prostoru instalace vnitřní jednotky klimatizace za účelem omezení prašnosti a znečištění. Včetně použití ochranných folií. | kpl | 1 |  | 0 |  |  |  | základní |  | 0 | 0 | 0 | 0 | 0 | 4 | K | 1 | ROZPOCET | 0 | 0 | 0 | 0 | 0 | 1 | 0 | 4 | 32
| PP |  | Zajištění ochrany interiéru během montážních prací – zakrytí podlah, nábytku a ostatních ploch v prostoru instalace vnitřní jednotky klimatizace za účelem omezení prašnosti a znečištění. Včetně použití ochranných folií. | [15 empty] | PP | 1
17 | K | Pol18.R | Prostupy stěnou do venkovního a vnitřního prostoru, včetně ochranné trubky a dotěsnění do tl. 0,6 m | kpl | 3 |  | 0 |  |  |  | základní |  | 0 | 0 | 0 | 0 | 0 | 4 | K | 1 | ROZPOCET | 0 | 0 | 0 | 0 | 0 | 1 | 0 | 4 | 34
| PP |  | Prostupy stěnou do venkovního a vnitřního prostoru, včetně ochranné trubky a dotěsnění do tl. 0,6 m | [15 empty] | PP | 1
18 | K | Pol57.R | Zpřístupnění trasy pro potrubí v kazetovém podhledu – demontáž a následná montáž kazet podhledu, do 20 m2 | kpl | 1 |  | 0 |  |  |  | základní |  | 0 | 0 | 0 | 0 | 0 | 4 | K | 1 | ROZPOCET | 0 | 0 | 0 | 0 | 0 | 1 | 0 | 4 | 36
| PP |  | Zpřístupnění trasy pro potrubí v kazetovém podhledu – demontáž a následná montáž kazet podhledu, do 20 m2 | [15 empty] | PP | 1
19 | K | Pol19.R | Pomocné stavební přípomoce | kpl | 1 |  | 0 |  |  |  | základní |  | 0 | 0 | 0 | 0 | 0 | 4 | K | 1 | ROZPOCET | 0 | 0 | 0 | 0 | 0 | 1 | 0 | 4 | 38
| PP |  | Pomocné stavební přípomoce | [15 empty] | PP | 1
20 | K | Pol20.R | Vyčištění dotčených prostor po ukočení stavební činnosti před předáním k užívání | kpl | 1 |  | 0 |  |  |  | základní |  | 0 | 0 | 0 | 0 | 0 | 4 | K | 1 | ROZPOCET | 0 | 0 | 0 | 0 | 0 | 1 | 0 | 4 | 40
| PP |  | Vyčištění dotčených prostor po ukočení stavební činnosti před předáním k užívání | [15 empty] | PP | 1
| D | D5 | ZTI |  |  |  | 0 | [5 empty] | 0 |  | 0 |  | 0 | 1 | D | 0 | ROZPOCET | [6 empty] | 0
21 | K | Pol21.R | Odvod kondenzátu z vnitřních jednotek – zápachová uzávěrka DN 32, přechodka DN 16/32, pryžová hadice, napojení na vnitřní kanalizaci | kpl | 1 |  | 0 |  |  |  | základní |  | 0 | 0 | 0 | 0 | 0 | 4 | K | 1 | ROZPOCET | 0 | 0 | 0 | 0 | 0 | 1 | 0 | 4 | 42
| PP |  | Odvod kondenzátu z vnitřních jednotek – zápachová uzávěrka DN 32, přechodka DN 16/32, pryžová hadice, napojení na vnitřní kanalizaci | [15 empty] | PP | 1
22 | K | Pol22.R | Vedení kondenzátu – potrubí PP DN 32 včetně tvarovek, upevnění, zakončení výpustí DN 40 a zakrytí vedení krycími lištami nebo kanály | bm | 7 |  | 0 |  |  |  | základní |  | 0 | 0 | 0 | 0 | 0 | 4 | K | 1 | ROZPOCET | 0 | 0 | 0 | 0 | 0 | 1 | 0 | 4 | 44
| PP |  | Vedení kondenzátu – potrubí PP DN 32 včetně tvarovek, upevnění, zakončení výpustí DN 40 a zakrytí vedení krycími lištami nebo kanály | [15 empty] | PP | 1
23 | K | Pol23.R | Pomocný a montážní materiál – objímky, úchyty, těsnění, spojky, šrouby, pásky apod., potřebné k úplné funkční montáži systému | kpl | 1 |  | 0 |  |  |  | základní |  | 0 | 0 | 0 | 0 | 0 | 4 | K | 1 | ROZPOCET | 0 | 0 | 0 | 0 | 0 | 1 | 0 | 4 | 46
| PP |  | Pomocný a montážní materiál – objímky, úchyty, těsnění, spojky, šrouby, pásky apod., potřebné k úplné funkční montáži systému | [15 empty] | PP | 1
24 | K | Pol24.R | Zkouška těsnosti potrubí kanalizace vodou do DN 125 | kpl | 1 |  | 0 |  |  |  | základní |  | 0 | 0 | 0 | 0 | 0 | 4 | K | 1 | ROZPOCET | 0 | 0 | 0 | 0 | 0 | 1 | 0 | 4 | 48
| PP |  | Zkouška těsnosti potrubí kanalizace vodou do DN 125 | [15 empty] | PP | 1
| D | D6 | Ostatní |  |  |  | 0 | [5 empty] | 0 |  | 0 |  | 0 | 1 | D | 0 | ROZPOCET | [6 empty] | 0
25 | K | Pol58.R | Koordinace s profesemi a provozní činností investora | kpl | 1 |  | 0 |  |  |  | základní |  | 0 | 0 | 0 | 0 | 0 | 4 | K | 1 | ROZPOCET | 0 | 0 | 0 | 0 | 0 | 1 | 0 | 4 | 50
| PP |  | Koordinace s profesemi a provozní činností investora | [15 empty] | PP | 1
26 | K | Pol26.R | Ekologická likvidace demontovaného materiálu a odpadů | kpl | 1 |  | 0 |  |  |  | základní |  | 0 | 0 | 0 | 0 | 0 | 4 | K | 1 | ROZPOCET | 0 | 0 | 0 | 0 | 0 | 1 | 0 | 4 | 52
| PP |  | Ekologická likvidace demontovaného materiálu a odpadů | [15 empty] | PP | 1
27 | K | Pol27.R | Komplexní zkoušky | kpl | 1 |  | 0 |  |  |  | základní |  | 0 | 0 | 0 | 0 | 0 | 4 | K | 1 | ROZPOCET | 0 | 0 | 0 | 0 | 0 | 1 | 0 | 4 | 54
| PP |  | Komplexní zkoušky | [15 empty] | PP | 1
28 | K | Pol28.R | Protokoly o zprovoznění a zkouškách | kpl | 1 |  | 0 |  |  |  | základní |  | 0 | 0 | 0 | 0 | 0 | 4 | K | 1 | ROZPOCET | 0 | 0 | 0 | 0 | 0 | 1 | 0 | 4 | 56
| PP |  | Protokoly o zprovoznění a zkouškách | [15 empty] | PP | 1
29 | K | Pol29.R | Štítky a značení | kpl | 1 |  | 0 |  |  |  | základní |  | 0 | 0 | 0 | 0 | 0 | 4 | K | 1 | ROZPOCET | 0 | 0 | 0 | 0 | 0 | 1 | 0 | 4 | 58
| PP |  | Štítky a značení | [15 empty] | PP | 1
30 | K | Pol30.R | Předávací dokumentace díla | kpl | 1 |  | 0 |  |  |  | základní |  | 0 | 0 | 0 | 0 | 0 | 4 | K | 1 | ROZPOCET | 0 | 0 | 0 | 0 | 0 | 1 | 0 | 4 | 60
| PP |  | Předávací dokumentace díla | [15 empty] | PP | 1
31 | K | Pol31.R | Dokumentace skutečného stavu | kpl | 1 |  | 0 |  |  |  | základní |  | 0 | 0 | 0 | 0 | 0 | 4 | K | 1 | ROZPOCET | 0 | 0 | 0 | 0 | 0 | 1 | 0 | 4 | 62
| PP |  | Dokumentace skutečného stavu | [15 empty] | PP | 1
32 | K | Pol32.R | Kompletační činnost | kpl | 1 |  | 0 |  |  |  | základní |  | 0 | 0 | 0 | 0 | 0 | 4 | K | 1 | ROZPOCET | 0 | 0 | 0 | 0 | 0 | 1 | 0 | 4 | 64
| PP |  | Kompletační činnost | [15 empty] | PP | 1
33 | K | Pol33.R | Pomocné konstrukce | kpl | 1 |  | 0 |  |  |  | základní |  | 0 | 0 | 0 | 0 | 0 | 4 | K | 1 | ROZPOCET | 0 | 0 | 0 | 0 | 0 | 1 | 0 | 4 | 66
| PP |  | Pomocné konstrukce | [15 empty] | PP | 1
34 | K | Pol59.R | Ostatní montážní a demontážní práce výše neuvedené nezbytné pro zajištění komplexní dodávky díla | kpl | 1 |  | 0 |  |  |  | základní |  | 0 | 0 | 0 | 0 | 0 | 4 | K | 1 | ROZPOCET | 0 | 0 | 0 | 0 | 0 | 1 | 0 | 4 | 68
| PP |  | Ostatní montážní a demontážní práce výše neuvedené nezbytné pro zajištění komplexní dodávky díla | [15 empty] | PP | 1
35 | K | Pol35.R | Zaškolení obsluhy | kpl | 1 |  | 0 |  |  |  | základní |  | 0 | 0 | 0 | 0 | 0 | 4 | K | 1 | ROZPOCET | 0 | 0 | 0 | 0 | 0 | 1 | 0 | 4 | 70
| PP |  | Zaškolení obsluhy | [15 empty] | PP | 1
36 | K | Pol60.R | Doprava, přesun materiálu | kpl | 1 |  | 0 |  |  |  | základní |  | 0 | 0 | 0 | 0 | 0 | 4 | K | 1 | ROZPOCET | 0 | 0 | 0 | 0 | 0 | 1 | 0 | 4 | 72
| PP |  | Doprava, přesun materiálu | [15 empty] | PP | 1
37 | K | Pol37.R | Montážní mechanismy, Plošiny a lešení | kpl | 1 |  | 0 |  |  |  | základní |  | 0 | 0 | 0 | 0 | 0 | 4 | K | 1 | ROZPOCET | 0 | 0 | 0 | 0 | 0 | 1 | 0 | 4 | 74
| PP |  | Montážní mechanismy, Plošiny a lešení | [15 empty] | PP | 1
38 | K | Pol40.R | Provozní vlivy | kpl | 1 |  | 0 |  |  |  | základní |  | 0 | 0 | 0 | 0 | 0 | 4 | K | 1 | ROZPOCET | 0 | 0 | 0 | 0 | 0 | 1 | 0 | 4 | 80
| PP |  | Provozní vlivy | [15 empty] | PP | 1
39 | K | Pol41.R | Průzkumné práce | kpl | 1 |  | 0 |  |  |  | základní |  | 0 | 0 | 0 | 0 | 0 | 4 | K | 1 | ROZPOCET | 0 | 0 | 0 | 0 | 0 | 1 | 0 | 4 | 82
| PP |  | Průzkumné práce | [15 empty] | PP | 1
40 | K | Pol42.R | Zařízení stanoviště | kpl | 1 |  | 0 |  |  |  | základní |  | 0 | 0 | 0 | 0 | 0 | 4 | K | 1 | ROZPOCET | 0 | 0 | 0 | 0 | 0 | 1 | 0 | 4 | 84
| PP |  | Zařízení stanoviště | [15 empty] | PP | 1

## Objekt6 - SO-06_VB žst. Č...
[9 empty] | >> skryté sloupce << | [9 empty] | {8431668b-c595-4d29-adde-dc5c5fd9bb0b}
2
| KRYCÍ LIST SOUPISU PRACÍ | [8 empty] | v --- níže se nacházejí doplnkové a pomocné údaje k sestavám --- v | [8 empty] | False
Stavba:
Klimatizační jednotky pro vybrané prostory obvodu OŘ HK
Objekt:
Objekt6 - SO-06_VB žst. Česká Skalice
| KSO: |  |  |  |  | CC-CZ:
| Místo: |  | Česká Skalice |  |  | Datum:
| Zadavatel: |  |  |  |  | IČ:
DIČ:
| Účastník: |  |  |  |  | IČ: | Vyplň údaj
|  | Vyplň údaj |  |  |  | DIČ: | Vyplň údaj
| Projektant: |  |  |  |  | IČ:
DIČ:
| Zpracovatel: |  |  |  |  | IČ:
DIČ:
Poznámka:
| Cena bez DPH | [5 empty] | 0
|  |  | Základ daně |  |  | Sazba daně | Výše daně
| DPH | základní | 0 |  |  | 21% | 0
|  | snížená | 0 |  |  | 12% | 0
|  | zákl. přenesená | 0 |  |  | 21% | 0
|  | sníž. přenesená | 0 |  |  | 12% | 0
|  | nulová | 0 |  |  | 0% | 0
| Cena s DPH |  |  | v | CZK |  | 0
REKAPITULACE ČLENĚNÍ SOUPISU PRACÍ
Stavba:
Klimatizační jednotky pro vybrané prostory obvodu OŘ HK
Objekt:
Objekt6 - SO-06_VB žst. Česká Skalice
Místo: |  |  | Česká Skalice |  |  | Datum:
Zadavatel: | [5 empty] | Projektant:
Účastník: |  |  | Vyplň údaj |  |  | Zpracovatel:
Kód dílu - Popis | [6 empty] | Cena celkem [CZK]
Náklady stavby celkem | [6 empty] | 0 | [12 empty] | -1
| D1 - Chlazení | [5 empty] | 0
| D2 - Elektro | [5 empty] | 0
| D3 - Stavba | [5 empty] | 0
| D4 - ZTI | [5 empty] | 0
| D5 - Ostatní | [5 empty] | 0
SOUPIS PRACÍ
Stavba:
Klimatizační jednotky pro vybrané prostory obvodu OŘ HK
Objekt:
Objekt6 - SO-06_VB žst. Česká Skalice
Místo: |  |  | Česká Skalice |  |  | Datum:
Zadavatel: | [5 empty] | Projektant:
Účastník: |  |  | Vyplň údaj |  |  | Zpracovatel:
PČ | Typ | Kód | Popis | MJ | Množství | J.cena [CZK] | Cena celkem [CZK] | Cenová soustava |  |  | DPH | J. Nh [h] | Nh celkem [h] | J. hmotnost [t] | Hmotnost celkem [t] | J. suť [t] | Suť Celkem [t]
Náklady soupisu celkem | [6 empty] | 0 | [5 empty] | 0 |  | 0 |  | 0 |  | D | -1 | [7 empty] | 0
| D | D1 | Chlazení |  |  |  | 0 | [5 empty] | 0 |  | 0 |  | 0 | 1 | D | 0 | ROZPOCET | [6 empty] | 0
1 | K | Pol1.R | Venkovní kondenzační jednotka systému split, pro chladivo R32, pro chladící výkon Qchl= 2,5 kW, Hladinu akustického výkonu Lw=65 dBA, hmotnost do 40 kg, délka rozvodu chladiva do 30 m. EER= 4,3 SEER= 7,0 set venkovní a vnitřní jednotky vč infraovladače | ks | 1 |  | 0 |  |  |  | základní |  | 0 | 0 | 0 | 0 | 0 | 4 | K | 1 | ROZPOCET | 0 | 0 | 0 | 0 | 0 | 1 | 0 | 4 | 2
| PP |  | Venkovní kondenzační jednotka systému split, pro chladivo R32, pro chladící výkon Qchl= 2,5 kW, Hladinu akustického výkonu Lw=65 dBA, hmotnost do 40 kg, délka rozvodu chladiva do 30 m. EER= 4,3 SEER= 7,0 set venkovní a vnitřní jednotky vč infraovladače | [15 empty] | PP | 1
2 | K | Pol2.R | Vnitřní nástěnná klimatizační jednotka systému split, pro chladivo R32, Chladící výkon Qchl=2,5 kW, maximální hladina akustického výkonu Lw= 54 dBA, SEER= 7,0 v ceně setu | ks | 1 | [5 empty] | základní |  | 0 | 0 | 0 | 0 | 0 | 4 | K | 1 | ROZPOCET | 0 | 0 | 0 | 0 | 0 | 1 | 0 | 4 | 4
| PP |  | Vnitřní nástěnná klimatizační jednotka systému split, pro chladivo R32, Chladící výkon Qchl=2,5 kW, maximální hladina akustického výkonu Lw= 54 dBA, SEER= 7,0 v ceně setu | [15 empty] | PP | 1
3 | K | Pol3.R | Chladivové Cu potrubí 6,35 x 12,7 mm (pár), vč. chladiva, tvarovek, tepelně parotěsné izolace, montážního a závěsového materiálu a vč. propojovacího komunikačního kabelu a ochranné krycí lišty | bm | 15 |  | 0 |  |  |  | základní |  | 0 | 0 | 0 | 0 | 0 | 4 | K | 1 | ROZPOCET | 0 | 0 | 0 | 0 | 0 | 1 | 0 | 4 | 6
| PP |  | Chladivové Cu potrubí 6,35 x 12,7 mm (pár), vč. chladiva, tvarovek, tepelně parotěsné izolace, montážního a závěsového materiálu a vč. propojovacího komunikačního kabelu a ochranné krycí lišty | [15 empty] | PP | 1
4 | K | Pol55.R | Kryt s ochranným kovovým mřížováním | ks | 1 |  | 0 |  |  |  | základní |  | 0 | 0 | 0 | 0 | 0 | 4 | K | 1 | ROZPOCET | 0 | 0 | 0 | 0 | 0 | 1 | 0 | 4 | 8
| PP |  | Kryt s ochranným kovovým mřížováním | [15 empty] | PP | 1
5 | K | Pol56.R | Nosná konstrukce ze systémových profilů | ks | 1 |  | 0 |  |  |  | základní |  | 0 | 0 | 0 | 0 | 0 | 4 | K | 1 | ROZPOCET | 0 | 0 | 0 | 0 | 0 | 1 | 0 | 4 | 10
| PP |  | Nosná konstrukce ze systémových profilů | [15 empty] | PP | 1
6 | K | Pol6.R | Antivibrační podložky | ks | 4 |  | 0 |  |  |  | základní |  | 0 | 0 | 0 | 0 | 0 | 4 | K | 1 | ROZPOCET | 0 | 0 | 0 | 0 | 0 | 1 | 0 | 4 | 12
| PP |  | Antivibrační podložky | [15 empty] | PP | 1
7 | K | Pol7.R | Doplnění chladiva R32 | kg | 0.1 |  | 0 |  |  |  | základní |  | 0 | 0 | 0 | 0 | 0 | 4 | K | 1 | ROZPOCET | 0 | 0 | 0 | 0 | 0 | 1 | 0 | 4 | 14
| PP |  | Doplnění chladiva R32 | [15 empty] | PP | 1
8 | K | Pol8.R | Infraovladač v ceně setu | ks | 1 | [5 empty] | základní |  | 0 | 0 | 0 | 0 | 0 | 4 | K | 1 | ROZPOCET | 0 | 0 | 0 | 0 | 0 | 1 | 0 | 4 | 16
| PP |  | Infraovladač v ceně setu | [15 empty] | PP | 1
9 | K | Pol9.R | Montážní a spojovací materiál | kpl | 1 |  | 0 |  |  |  | základní |  | 0 | 0 | 0 | 0 | 0 | 4 | K | 1 | ROZPOCET | 0 | 0 | 0 | 0 | 0 | 1 | 0 | 4 | 18
| PP |  | Montážní a spojovací materiál | [15 empty] | PP | 1
10 | K | Pol10.R | Tlaková zkouška, vakuování potrubí, zprovoznění a zaregulování | kpl | 1 |  | 0 |  |  |  | základní |  | 0 | 0 | 0 | 0 | 0 | 4 | K | 1 | ROZPOCET | 0 | 0 | 0 | 0 | 0 | 1 | 0 | 4 | 20
| PP |  | Tlaková zkouška, vakuování potrubí, zprovoznění a zaregulování | [15 empty] | PP | 1
| D | D2 | Elektro |  |  |  | 0 | [5 empty] | 0 |  | 0 |  | 0 | 1 | D | 0 | ROZPOCET | [6 empty] | 0
11 | K | Pol12.R | Úprava stávajícího rozvadeče v klimatizované místnosti OP03, osazení nových jistících prvků, vypínání rozvaděče při úpravách, odpojení stávajících kabelů, popis jističe montáž nového jističe 230 V/ 10 A/ typ C včetně kabelu a spojovacího materiálu | kpl | 1 |  | 0 |  |  |  | základní |  | 0 | 0 | 0 | 0 | 0 | 4 | K | 1 | ROZPOCET | 0 | 0 | 0 | 0 | 0 | 1 | 0 | 4 | 22
| PP |  | Úprava stávajícího rozvadeče v klimatizované místnosti OP03, osazení nových jistících prvků, vypínání rozvaděče při úpravách, odpojení stávajících kabelů, popis jističe montáž nového jističe 230 V/ 10 A/ typ C včetně kabelu a spojovacího materiálu | [15 empty] | PP | 1
12 | K | Pol13.R | Kabel napájecí CYKY 3Jx2,5 mm, včetně spojovacího materiálu a ochranné lišty | bm | 20 |  | 0 |  |  |  | základní |  | 0 | 0 | 0 | 0 | 0 | 4 | K | 1 | ROZPOCET | 0 | 0 | 0 | 0 | 0 | 1 | 0 | 4 | 24
| PP |  | Kabel napájecí CYKY 3Jx2,5 mm, včetně spojovacího materiálu a ochranné lišty | [15 empty] | PP | 1
13 | K | Pol14.R | Zjišťování stávajícího stavu elektrorozvodů, úpravy elektroinstalace vč. uzemnění a ochranného pospojování pro zachování provozu | kpl | 1 |  | 0 |  |  |  | základní |  | 0 | 0 | 0 | 0 | 0 | 4 | K | 1 | ROZPOCET | 0 | 0 | 0 | 0 | 0 | 1 | 0 | 4 | 26
| PP |  | Zjišťování stávajícího stavu elektrorozvodů, úpravy elektroinstalace vč. uzemnění a ochranného pospojování pro zachování provozu | [15 empty] | PP | 1
14 | K | Pol50.R | Výchozí revize vč. revizní zprávy a komplexních zkoušek (UTZ) | kpl | 1 |  | 0 |  |  |  | základní |  | 0 | 0 | 0 | 0 | 0 | 4 | K | 1 | ROZPOCET | 0 | 0 | 0 | 0 | 0 | 1 | 0 | 4 | 28
| PP |  | Výchozí revize vč. revizní zprávy a komplexních zkoušek (UTZ) | [15 empty] | PP | 1
15 | K | Pol44.R | Montážní a spojovací materiál | ks | 1 |  | 0 |  |  |  | základní |  | 0 | 0 | 0 | 0 | 0 | 4 | K | 1 | ROZPOCET | 0 | 0 | 0 | 0 | 0 | 1 | 0 | 4 | 30
| PP |  | Montážní a spojovací materiál | [15 empty] | PP | 1
| D | D3 | Stavba |  |  |  | 0 | [5 empty] | 0 |  | 0 |  | 0 | 1 | D | 0 | ROZPOCET | [6 empty] | 0
16 | K | Pol17.R | Zajištění ochrany interiéru během montážních prací – zakrytí podlah, nábytku a ostatních ploch v prostoru instalace vnitřní jednotky klimatizace za účelem omezení prašnosti a znečištění. Včetně použití ochranných folií. | kpl | 1 |  | 0 |  |  |  | základní |  | 0 | 0 | 0 | 0 | 0 | 4 | K | 1 | ROZPOCET | 0 | 0 | 0 | 0 | 0 | 1 | 0 | 4 | 32
| PP |  | Zajištění ochrany interiéru během montážních prací – zakrytí podlah, nábytku a ostatních ploch v prostoru instalace vnitřní jednotky klimatizace za účelem omezení prašnosti a znečištění. Včetně použití ochranných folií. | [15 empty] | PP | 1
17 | K | Pol18.R | Prostupy stěnou do venkovního a vnitřního prostoru, včetně ochranné trubky a dotěsnění do tl. 0,6 m | kpl | 2 |  | 0 |  |  |  | základní |  | 0 | 0 | 0 | 0 | 0 | 4 | K | 1 | ROZPOCET | 0 | 0 | 0 | 0 | 0 | 1 | 0 | 4 | 34
| PP |  | Prostupy stěnou do venkovního a vnitřního prostoru, včetně ochranné trubky a dotěsnění do tl. 0,6 m | [15 empty] | PP | 1
18 | K | Pol19.R | Pomocné stavební přípomoce | kpl | 1 |  | 0 |  |  |  | základní |  | 0 | 0 | 0 | 0 | 0 | 4 | K | 1 | ROZPOCET | 0 | 0 | 0 | 0 | 0 | 1 | 0 | 4 | 36
| PP |  | Pomocné stavební přípomoce | [15 empty] | PP | 1
19 | K | Pol20.R | Vyčištění dotčených prostor po ukočení stavební činnosti před předáním k užívání | kpl | 1 |  | 0 |  |  |  | základní |  | 0 | 0 | 0 | 0 | 0 | 4 | K | 1 | ROZPOCET | 0 | 0 | 0 | 0 | 0 | 1 | 0 | 4 | 38
| PP |  | Vyčištění dotčených prostor po ukočení stavební činnosti před předáním k užívání | [15 empty] | PP | 1
| D | D4 | ZTI |  |  |  | 0 | [5 empty] | 0 |  | 0 |  | 0 | 1 | D | 0 | ROZPOCET | [6 empty] | 0
20 | K | Pol21.R | Odvod kondenzátu z vnitřních jednotek – zápachová uzávěrka DN 32, přechodka DN 16/32, pryžová hadice, napojení na vnitřní kanalizaci | kpl | 1 |  | 0 |  |  |  | základní |  | 0 | 0 | 0 | 0 | 0 | 4 | K | 1 | ROZPOCET | 0 | 0 | 0 | 0 | 0 | 1 | 0 | 4 | 40
| PP |  | Odvod kondenzátu z vnitřních jednotek – zápachová uzávěrka DN 32, přechodka DN 16/32, pryžová hadice, napojení na vnitřní kanalizaci | [15 empty] | PP | 1
21 | K | Pol22.R | Vedení kondenzátu – potrubí PP DN 32 včetně tvarovek, upevnění, zakončení výpustí DN 40 a zakrytí vedení krycími lištami nebo kanály | bm | 5 |  | 0 |  |  |  | základní |  | 0 | 0 | 0 | 0 | 0 | 4 | K | 1 | ROZPOCET | 0 | 0 | 0 | 0 | 0 | 1 | 0 | 4 | 42
| PP |  | Vedení kondenzátu – potrubí PP DN 32 včetně tvarovek, upevnění, zakončení výpustí DN 40 a zakrytí vedení krycími lištami nebo kanály | [15 empty] | PP | 1
22 | K | Pol23.R | Pomocný a montážní materiál – objímky, úchyty, těsnění, spojky, šrouby, pásky apod., potřebné k úplné funkční montáži systému | kpl | 1 |  | 0 |  |  |  | základní |  | 0 | 0 | 0 | 0 | 0 | 4 | K | 1 | ROZPOCET | 0 | 0 | 0 | 0 | 0 | 1 | 0 | 4 | 44
| PP |  | Pomocný a montážní materiál – objímky, úchyty, těsnění, spojky, šrouby, pásky apod., potřebné k úplné funkční montáži systému | [15 empty] | PP | 1
23 | K | Pol24.R | Zkouška těsnosti potrubí kanalizace vodou do DN 125 | kpl | 1 |  | 0 |  |  |  | základní |  | 0 | 0 | 0 | 0 | 0 | 4 | K | 1 | ROZPOCET | 0 | 0 | 0 | 0 | 0 | 1 | 0 | 4 | 46
| PP |  | Zkouška těsnosti potrubí kanalizace vodou do DN 125 | [15 empty] | PP | 1
| D | D5 | Ostatní |  |  |  | 0 | [5 empty] | 0 |  | 0 |  | 0 | 1 | D | 0 | ROZPOCET | [6 empty] | 0
24 | K | Pol58.R | Koordinace s profesemi a provozní činností investora | kpl | 1 |  | 0 |  |  |  | základní |  | 0 | 0 | 0 | 0 | 0 | 4 | K | 1 | ROZPOCET | 0 | 0 | 0 | 0 | 0 | 1 | 0 | 4 | 48
| PP |  | Koordinace s profesemi a provozní činností investora | [15 empty] | PP | 1
25 | K | Pol26.R | Ekologická likvidace demontovaného materiálu a odpadů | kpl | 1 |  | 0 |  |  |  | základní |  | 0 | 0 | 0 | 0 | 0 | 4 | K | 1 | ROZPOCET | 0 | 0 | 0 | 0 | 0 | 1 | 0 | 4 | 50
| PP |  | Ekologická likvidace demontovaného materiálu a odpadů | [15 empty] | PP | 1
26 | K | Pol27.R | Komplexní zkoušky | kpl | 1 |  | 0 |  |  |  | základní |  | 0 | 0 | 0 | 0 | 0 | 4 | K | 1 | ROZPOCET | 0 | 0 | 0 | 0 | 0 | 1 | 0 | 4 | 52
| PP |  | Komplexní zkoušky | [15 empty] | PP | 1
27 | K | Pol28.R | Protokoly o zprovoznění a zkouškách | kpl | 1 |  | 0 |  |  |  | základní |  | 0 | 0 | 0 | 0 | 0 | 4 | K | 1 | ROZPOCET | 0 | 0 | 0 | 0 | 0 | 1 | 0 | 4 | 54
| PP |  | Protokoly o zprovoznění a zkouškách | [15 empty] | PP | 1
28 | K | Pol29.R | Štítky a značení | kpl | 1 |  | 0 |  |  |  | základní |  | 0 | 0 | 0 | 0 | 0 | 4 | K | 1 | ROZPOCET | 0 | 0 | 0 | 0 | 0 | 1 | 0 | 4 | 56
| PP |  | Štítky a značení | [15 empty] | PP | 1
29 | K | Pol30.R | Předávací dokumentace díla | kpl | 1 |  | 0 |  |  |  | základní |  | 0 | 0 | 0 | 0 | 0 | 4 | K | 1 | ROZPOCET | 0 | 0 | 0 | 0 | 0 | 1 | 0 | 4 | 58
| PP |  | Předávací dokumentace díla | [15 empty] | PP | 1
30 | K | Pol31.R | Dokumentace skutečného stavu | kpl | 1 |  | 0 |  |  |  | základní |  | 0 | 0 | 0 | 0 | 0 | 4 | K | 1 | ROZPOCET | 0 | 0 | 0 | 0 | 0 | 1 | 0 | 4 | 60
| PP |  | Dokumentace skutečného stavu | [15 empty] | PP | 1
31 | K | Pol32.R | Kompletační činnost | kpl | 1 |  | 0 |  |  |  | základní |  | 0 | 0 | 0 | 0 | 0 | 4 | K | 1 | ROZPOCET | 0 | 0 | 0 | 0 | 0 | 1 | 0 | 4 | 62
| PP |  | Kompletační činnost | [15 empty] | PP | 1
32 | K | Pol33.R | Pomocné konstrukce | kpl | 1 |  | 0 |  |  |  | základní |  | 0 | 0 | 0 | 0 | 0 | 4 | K | 1 | ROZPOCET | 0 | 0 | 0 | 0 | 0 | 1 | 0 | 4 | 64
| PP |  | Pomocné konstrukce | [15 empty] | PP | 1
33 | K | Pol61.R | Ostatní montážní a demontážní práce výše neuvedené nezbytné pro zajištění komplexní dodávky díla | kpl | 1 |  | 0 |  |  |  | základní |  | 0 | 0 | 0 | 0 | 0 | 4 | K | 1 | ROZPOCET | 0 | 0 | 0 | 0 | 0 | 1 | 0 | 4 | 66
| PP |  | Ostatní montážní a demontážní práce výše neuvedené nezbytné pro zajištění komplexní dodávky díla | [15 empty] | PP | 1
34 | K | Pol35.R | Zaškolení obsluhy | kpl | 1 |  | 0 |  |  |  | základní |  | 0 | 0 | 0 | 0 | 0 | 4 | K | 1 | ROZPOCET | 0 | 0 | 0 | 0 | 0 | 1 | 0 | 4 | 68
| PP |  | Zaškolení obsluhy | [15 empty] | PP | 1
35 | K | Pol62.R | Doprava, přesun materiálu | kpl | 1 |  | 0 |  |  |  | základní |  | 0 | 0 | 0 | 0 | 0 | 4 | K | 1 | ROZPOCET | 0 | 0 | 0 | 0 | 0 | 1 | 0 | 4 | 70
| PP |  | Doprava, přesun materiálu | [15 empty] | PP | 1
36 | K | Pol37.R | Montážní mechanismy, Plošiny a lešení | kpl | 1 |  | 0 |  |  |  | základní |  | 0 | 0 | 0 | 0 | 0 | 4 | K | 1 | ROZPOCET | 0 | 0 | 0 | 0 | 0 | 1 | 0 | 4 | 72
| PP |  | Montážní mechanismy, Plošiny a lešení | [15 empty] | PP | 1
37 | K | Pol40.R | Provozní vlivy | kpl | 1 |  | 0 |  |  |  | základní |  | 0 | 0 | 0 | 0 | 0 | 4 | K | 1 | ROZPOCET | 0 | 0 | 0 | 0 | 0 | 1 | 0 | 4 | 78
| PP |  | Provozní vlivy | [15 empty] | PP | 1
38 | K | Pol41.R | Průzkumné práce | kpl | 1 |  | 0 |  |  |  | základní |  | 0 | 0 | 0 | 0 | 0 | 4 | K | 1 | ROZPOCET | 0 | 0 | 0 | 0 | 0 | 1 | 0 | 4 | 80
| PP |  | Průzkumné práce | [15 empty] | PP | 1
39 | K | Pol63.R | Zařízení stanoviště | kpl | 1 |  | 0 |  |  |  | základní |  | 0 | 0 | 0 | 0 | 0 | 4 | K | 1 | ROZPOCET | 0 | 0 | 0 | 0 | 0 | 1 | 0 | 4 | 82
| PP |  | Zařízení stanoviště | [15 empty] | PP | 1

## Objekt7 - SO-07_VB žst. L...
[9 empty] | >> skryté sloupce << | [9 empty] | {c27244b1-3d0e-4997-9b21-202b2bb61e5c}
2
| KRYCÍ LIST SOUPISU PRACÍ | [8 empty] | v --- níže se nacházejí doplnkové a pomocné údaje k sestavám --- v | [8 empty] | False
Stavba:
Klimatizační jednotky pro vybrané prostory obvodu OŘ HK
Objekt:
Objekt7 - SO-07_VB žst. Liberec
| KSO: |  |  |  |  | CC-CZ:
| Místo: |  | Liberec |  |  | Datum:
| Zadavatel: |  |  |  |  | IČ:
DIČ:
| Účastník: |  |  |  |  | IČ: | Vyplň údaj
|  | Vyplň údaj |  |  |  | DIČ: | Vyplň údaj
| Projektant: |  |  |  |  | IČ:
DIČ:
| Zpracovatel: |  |  |  |  | IČ:
DIČ:
Poznámka:
| Cena bez DPH | [5 empty] | 0
|  |  | Základ daně |  |  | Sazba daně | Výše daně
| DPH | základní | 0 |  |  | 21% | 0
|  | snížená | 0 |  |  | 12% | 0
|  | zákl. přenesená | 0 |  |  | 21% | 0
|  | sníž. přenesená | 0 |  |  | 12% | 0
|  | nulová | 0 |  |  | 0% | 0
| Cena s DPH |  |  | v | CZK |  | 0
REKAPITULACE ČLENĚNÍ SOUPISU PRACÍ
Stavba:
Klimatizační jednotky pro vybrané prostory obvodu OŘ HK
Objekt:
Objekt7 - SO-07_VB žst. Liberec
Místo: |  |  | Liberec |  |  | Datum:
Zadavatel: | [5 empty] | Projektant:
Účastník: |  |  | Vyplň údaj |  |  | Zpracovatel:
Kód dílu - Popis | [6 empty] | Cena celkem [CZK]
Náklady stavby celkem | [6 empty] | 0 | [12 empty] | -1
| D1 - Chlazení 2.np SEE | [5 empty] | 0
| D2 - Chlazení 2.np SPS | [5 empty] | 0
| D3 - Chlazení 2.np SPS 2 | [5 empty] | 0
| D4 - Chlazení 3.np SSZT | [5 empty] | 0
| D5 - Chlazení 3.np SSZT 2 | [5 empty] | 0
| D6 - Chlazení 2.np PO | [5 empty] | 0
| D7 - Chlazení 3.np PO 2 | [5 empty] | 0
| D8 - Chlazení 2.np PO 3 | [5 empty] | 0
| D9 - Chlazení 3.np ST | [5 empty] | 0
| D10 - Chlazení 3.np PO | [5 empty] | 0
| D11 - Chlazení 2.np ST | [5 empty] | 0
| D12 - Chlazení 2.np SMT | [5 empty] | 0
| D13 - Chlazení 4.np ST2 | [5 empty] | 0
| D14 - ZTI - odvody kondenzátů | [5 empty] | 0
| D15 - Stavba - pomocné práce | [5 empty] | 0
| D16 - Ostatní | [5 empty] | 0
SOUPIS PRACÍ
Stavba:
Klimatizační jednotky pro vybrané prostory obvodu OŘ HK
Objekt:
Objekt7 - SO-07_VB žst. Liberec
Místo: |  |  | Liberec |  |  | Datum:
Zadavatel: | [5 empty] | Projektant:
Účastník: |  |  | Vyplň údaj |  |  | Zpracovatel:
PČ | Typ | Kód | Popis | MJ | Množství | J.cena [CZK] | Cena celkem [CZK] | Cenová soustava |  |  | DPH | J. Nh [h] | Nh celkem [h] | J. hmotnost [t] | Hmotnost celkem [t] | J. suť [t] | Suť Celkem [t]
Náklady soupisu celkem | [6 empty] | 0 | [5 empty] | 0 |  | 0 |  | 0 |  | D | -1 | [7 empty] | 0
| D | D1 | Chlazení 2.np SEE |  |  |  | 0 | [5 empty] | 0 |  | 0 |  | 0 | 1 | D | 0 | ROZPOCET | [6 empty] | 0
1 | K | Pol64.R | Venkovní kondenzační jednotka systému multisplit, pro chladivo R32, pro jmenovitý chladící výkon Qchl= 8,2 kW, Hladinu akustického výkonu Lw=70 dB(A), hmotnost do 70 kg, součtová délka rozvodu chladiva min. do 80m, max. délka potrubí jedné větve min. 30 m | ks | 1 |  | 0 |  |  |  | základní |  | 0 | 0 | 0 | 0 | 0 | 4 | K | 1 | ROZPOCET | 0 | 0 | 0 | 0 | 0 | 1 | 0 | 4 | 2
| PP |  | Venkovní kondenzační jednotka systému multisplit, pro chladivo R32, pro jmenovitý chladící výkon Qchl= 8,2 kW, Hladinu akustického výkonu Lw=70 dB(A), hmotnost do 70 kg, součtová délka rozvodu chladiva min. do 80m, max. délka potrubí jedné větve min. 30 m, SEER=min. 7,0 | [15 empty] | PP | 1
2 | K | Pol65.R | Vnitřní nástěnná klimatizační jednotka systému multisplit, pro chladivo R32, Chladící výkon min. Qchl=2,6 kW, maximální hladina akustického výkonu Lw= 54 dB(A), vč. infraovladače | ks | 1 |  | 0 |  |  |  | základní |  | 0 | 0 | 0 | 0 | 0 | 4 | K | 1 | ROZPOCET | 0 | 0 | 0 | 0 | 0 | 1 | 0 | 4 | 4
| PP |  | Vnitřní nástěnná klimatizační jednotka systému multisplit, pro chladivo R32, Chladící výkon min. Qchl=2,6 kW, maximální hladina akustického výkonu Lw= 54 dB(A), vč. infraovladače | [15 empty] | PP | 1
3 | K | Pol65.R | Vnitřní nástěnná klimatizační jednotka systému multisplit, pro chladivo R32, Chladící výkon min. Qchl=2,6 kW, maximální hladina akustického výkonu Lw= 54 dB(A), vč. infraovladače | ks | 1 |  | 0 |  |  |  | základní |  | 0 | 0 | 0 | 0 | 0 | 4 | K | 1 | ROZPOCET | 0 | 0 | 0 | 0 | 0 | 1 | 0 | 4 | 6
| PP |  | Vnitřní nástěnná klimatizační jednotka systému multisplit, pro chladivo R32, Chladící výkon min. Qchl=2,6 kW, maximální hladina akustického výkonu Lw= 54 dB(A), vč. infraovladače | [15 empty] | PP | 1
4 | K | Pol66.R | Vnitřní nástěnná klimatizační jednotka systému multisplit, pro chladivo R32, Chladící výkon min. Qchl=3,5 kW, maximální hladina akustického výkonu Lw= 55 dB(A), vč. infraovladače | ks | 1 |  | 0 |  |  |  | základní |  | 0 | 0 | 0 | 0 | 0 | 4 | K | 1 | ROZPOCET | 0 | 0 | 0 | 0 | 0 | 1 | 0 | 4 | 8
| PP |  | Vnitřní nástěnná klimatizační jednotka systému multisplit, pro chladivo R32, Chladící výkon min. Qchl=3,5 kW, maximální hladina akustického výkonu Lw= 55 dB(A), vč. infraovladače | [15 empty] | PP | 1
5 | K | Pol67.R | Chladivové Cu potrubí 6,35 x 9,53 mm (pár), vč. chladiva, tvarovek, tepelně parotěsné izolace, montážního a závěsového materiálu a vč. propojovacího komunikačního kabelu a ochranné krycí lišty | bm | 70 |  | 0 |  |  |  | základní |  | 0 | 0 | 0 | 0 | 0 | 4 | K | 1 | ROZPOCET | 0 | 0 | 0 | 0 | 0 | 1 | 0 | 4 | 10
| PP |  | Chladivové Cu potrubí 6,35 x 9,53 mm (pár), vč. chladiva, tvarovek, tepelně parotěsné izolace, montážního a závěsového materiálu a vč. propojovacího komunikačního kabelu a ochranné krycí lišty | [15 empty] | PP | 1
6 | K | Pol68.R | Konstrukce pro zavěšení venkovní jednotky na fasádu, tvořená párovanými ocelovými konzolami, opatřená žárovým zinkováním a příslušenstvím k montáži. | ks | 1 |  | 0 |  |  |  | základní |  | 0 | 0 | 0 | 0 | 0 | 4 | K | 1 | ROZPOCET | 0 | 0 | 0 | 0 | 0 | 1 | 0 | 4 | 12
| PP |  | Konstrukce pro zavěšení venkovní jednotky na fasádu, tvořená párovanými ocelovými konzolami, opatřená žárovým zinkováním a příslušenstvím k montáži. | [15 empty] | PP | 1
7 | K | Pol69.R | Antivibrační podložky | kpl | 1 |  | 0 |  |  |  | základní |  | 0 | 0 | 0 | 0 | 0 | 4 | K | 1 | ROZPOCET | 0 | 0 | 0 | 0 | 0 | 1 | 0 | 4 | 14
| PP |  | Antivibrační podložky | [15 empty] | PP | 1
8 | K | Pol70.R | Infraovladač v ceně vnitřní jednotky | ks | 3 | [5 empty] | základní |  | 0 | 0 | 0 | 0 | 0 | 4 | K | 1 | ROZPOCET | 0 | 0 | 0 | 0 | 0 | 1 | 0 | 4 | 16
| PP |  | Infraovladač v ceně vnitřní jednotky | [15 empty] | PP | 1
9 | K | Pol71.R | Montážní a spojovací materiál | ks | 1 |  | 0 |  |  |  | základní |  | 0 | 0 | 0 | 0 | 0 | 4 | K | 1 | ROZPOCET | 0 | 0 | 0 | 0 | 0 | 1 | 0 | 4 | 18
| PP |  | Montážní a spojovací materiál | [15 empty] | PP | 1
10 | K | Pol7.R | Doplnění chladiva R32 | kg | 0.5 |  | 0 |  |  |  | základní |  | 0 | 0 | 0 | 0 | 0 | 4 | K | 1 | ROZPOCET | 0 | 0 | 0 | 0 | 0 | 1 | 0 | 4 | 20
| PP |  | Doplnění chladiva R32 | [15 empty] | PP | 1
11 | K | Pol72.R | Tlaková zkouška, vakuování potrubí, zprovoznění a zaregulování | ks | 1 |  | 0 |  |  |  | základní |  | 0 | 0 | 0 | 0 | 0 | 4 | K | 1 | ROZPOCET | 0 | 0 | 0 | 0 | 0 | 1 | 0 | 4 | 22
| PP |  | Tlaková zkouška, vakuování potrubí, zprovoznění a zaregulování | [15 empty] | PP | 1
| D | D2 | Chlazení 2.np SPS |  |  |  | 0 | [5 empty] | 0 |  | 0 |  | 0 | 1 | D | 0 | ROZPOCET | [6 empty] | 0
12 | K | Pol64.R | Venkovní kondenzační jednotka systému multisplit, pro chladivo R32, pro jmenovitý chladící výkon Qchl= 8,2 kW, Hladinu akustického výkonu Lw=70 dB(A), hmotnost do 70 kg, součtová délka rozvodu chladiva min. do 80m, max. délka potrubí jedné větve min. 30 m | ks | 1 |  | 0 |  |  |  | základní |  | 0 | 0 | 0 | 0 | 0 | 4 | K | 1 | ROZPOCET | 0 | 0 | 0 | 0 | 0 | 1 | 0 | 4 | 24
| PP |  | Venkovní kondenzační jednotka systému multisplit, pro chladivo R32, pro jmenovitý chladící výkon Qchl= 8,2 kW, Hladinu akustického výkonu Lw=70 dB(A), hmotnost do 70 kg, součtová délka rozvodu chladiva min. do 80m, max. délka potrubí jedné větve min. 30 m, SEER=min. 7,0 | [15 empty] | PP | 1
13 | K | Pol66.R | Vnitřní nástěnná klimatizační jednotka systému multisplit, pro chladivo R32, Chladící výkon min. Qchl=3,5 kW, maximální hladina akustického výkonu Lw= 55 dB(A), vč. infraovladače | ks | 1 |  | 0 |  |  |  | základní |  | 0 | 0 | 0 | 0 | 0 | 4 | K | 1 | ROZPOCET | 0 | 0 | 0 | 0 | 0 | 1 | 0 | 4 | 26
| PP |  | Vnitřní nástěnná klimatizační jednotka systému multisplit, pro chladivo R32, Chladící výkon min. Qchl=3,5 kW, maximální hladina akustického výkonu Lw= 55 dB(A), vč. infraovladače | [15 empty] | PP | 1
14 | K | Pol65.R | Vnitřní nástěnná klimatizační jednotka systému multisplit, pro chladivo R32, Chladící výkon min. Qchl=2,6 kW, maximální hladina akustického výkonu Lw= 54 dB(A), vč. infraovladače | ks | 1 |  | 0 |  |  |  | základní |  | 0 | 0 | 0 | 0 | 0 | 4 | K | 1 | ROZPOCET | 0 | 0 | 0 | 0 | 0 | 1 | 0 | 4 | 28
| PP |  | Vnitřní nástěnná klimatizační jednotka systému multisplit, pro chladivo R32, Chladící výkon min. Qchl=2,6 kW, maximální hladina akustického výkonu Lw= 54 dB(A), vč. infraovladače | [15 empty] | PP | 1
15 | K | Pol65.R | Vnitřní nástěnná klimatizační jednotka systému multisplit, pro chladivo R32, Chladící výkon min. Qchl=2,6 kW, maximální hladina akustického výkonu Lw= 54 dB(A), vč. infraovladače | ks | 1 |  | 0 |  |  |  | základní |  | 0 | 0 | 0 | 0 | 0 | 4 | K | 1 | ROZPOCET | 0 | 0 | 0 | 0 | 0 | 1 | 0 | 4 | 30
| PP |  | Vnitřní nástěnná klimatizační jednotka systému multisplit, pro chladivo R32, Chladící výkon min. Qchl=2,6 kW, maximální hladina akustického výkonu Lw= 54 dB(A), vč. infraovladače | [15 empty] | PP | 1
16 | K | Pol67.R | Chladivové Cu potrubí 6,35 x 9,53 mm (pár), vč. chladiva, tvarovek, tepelně parotěsné izolace, montážního a závěsového materiálu a vč. propojovacího komunikačního kabelu a ochranné krycí lišty | bm | 75 |  | 0 |  |  |  | základní |  | 0 | 0 | 0 | 0 | 0 | 4 | K | 1 | ROZPOCET | 0 | 0 | 0 | 0 | 0 | 1 | 0 | 4 | 32
| PP |  | Chladivové Cu potrubí 6,35 x 9,53 mm (pár), vč. chladiva, tvarovek, tepelně parotěsné izolace, montážního a závěsového materiálu a vč. propojovacího komunikačního kabelu a ochranné krycí lišty | [15 empty] | PP | 1
17 | K | Pol69.R | Antivibrační podložky | kpl | 1 |  | 0 |  |  |  | základní |  | 0 | 0 | 0 | 0 | 0 | 4 | K | 1 | ROZPOCET | 0 | 0 | 0 | 0 | 0 | 1 | 0 | 4 | 34
| PP |  | Antivibrační podložky | [15 empty] | PP | 1
18 | K | Pol70.R | Infraovladač v ceně vnitřní jednotky | ks | 3 | [5 empty] | základní |  | 0 | 0 | 0 | 0 | 0 | 4 | K | 1 | ROZPOCET | 0 | 0 | 0 | 0 | 0 | 1 | 0 | 4 | 36
| PP |  | Infraovladač v ceně vnitřní jednotky | [15 empty] | PP | 1
19 | K | Pol73.R | Montážní a spojovací materiál | ks | 1 |  | 0 |  |  |  | základní |  | 0 | 0 | 0 | 0 | 0 | 4 | K | 1 | ROZPOCET | 0 | 0 | 0 | 0 | 0 | 1 | 0 | 4 | 38
| PP |  | Montážní a spojovací materiál | [15 empty] | PP | 1
20 | K | Pol7.R | Doplnění chladiva R32 | kg | 0.6 |  | 0 |  |  |  | základní |  | 0 | 0 | 0 | 0 | 0 | 4 | K | 1 | ROZPOCET | 0 | 0 | 0 | 0 | 0 | 1 | 0 | 4 | 40
| PP |  | Doplnění chladiva R32 | [15 empty] | PP | 1
21 | K | Pol72.R | Tlaková zkouška, vakuování potrubí, zprovoznění a zaregulování | ks | 1 |  | 0 |  |  |  | základní |  | 0 | 0 | 0 | 0 | 0 | 4 | K | 1 | ROZPOCET | 0 | 0 | 0 | 0 | 0 | 1 | 0 | 4 | 42
| PP |  | Tlaková zkouška, vakuování potrubí, zprovoznění a zaregulování | [15 empty] | PP | 1
| D | D3 | Chlazení 2.np SPS 2 |  |  |  | 0 | [5 empty] | 0 |  | 0 |  | 0 | 1 | D | 0 | ROZPOCET | [6 empty] | 0
22 | K | Pol64.R | Venkovní kondenzační jednotka systému multisplit, pro chladivo R32, pro jmenovitý chladící výkon Qchl= 8,2 kW, Hladinu akustického výkonu Lw=70 dB(A), hmotnost do 70 kg, součtová délka rozvodu chladiva min. do 80m, max. délka potrubí jedné větve min. 30 m | ks | 1 |  | 0 |  |  |  | základní |  | 0 | 0 | 0 | 0 | 0 | 4 | K | 1 | ROZPOCET | 0 | 0 | 0 | 0 | 0 | 1 | 0 | 4 | 44
| PP |  | Venkovní kondenzační jednotka systému multisplit, pro chladivo R32, pro jmenovitý chladící výkon Qchl= 8,2 kW, Hladinu akustického výkonu Lw=70 dB(A), hmotnost do 70 kg, součtová délka rozvodu chladiva min. do 80m, max. délka potrubí jedné větve min. 30 m, SEER=min. 7,0 | [15 empty] | PP | 1
23 | K | Pol65.R | Vnitřní nástěnná klimatizační jednotka systému multisplit, pro chladivo R32, Chladící výkon min. Qchl=2,6 kW, maximální hladina akustického výkonu Lw= 54 dB(A), vč. infraovladače | ks | 1 |  | 0 |  |  |  | základní |  | 0 | 0 | 0 | 0 | 0 | 4 | K | 1 | ROZPOCET | 0 | 0 | 0 | 0 | 0 | 1 | 0 | 4 | 46
| PP |  | Vnitřní nástěnná klimatizační jednotka systému multisplit, pro chladivo R32, Chladící výkon min. Qchl=2,6 kW, maximální hladina akustického výkonu Lw= 54 dB(A), vč. infraovladače | [15 empty] | PP | 1
24 | K | Pol65.R | Vnitřní nástěnná klimatizační jednotka systému multisplit, pro chladivo R32, Chladící výkon min. Qchl=2,6 kW, maximální hladina akustického výkonu Lw= 54 dB(A), vč. infraovladače | ks | 1 |  | 0 |  |  |  | základní |  | 0 | 0 | 0 | 0 | 0 | 4 | K | 1 | ROZPOCET | 0 | 0 | 0 | 0 | 0 | 1 | 0 | 4 | 48
| PP |  | Vnitřní nástěnná klimatizační jednotka systému multisplit, pro chladivo R32, Chladící výkon min. Qchl=2,6 kW, maximální hladina akustického výkonu Lw= 54 dB(A), vč. infraovladače | [15 empty] | PP | 1
25 | K | Pol65.R | Vnitřní nástěnná klimatizační jednotka systému multisplit, pro chladivo R32, Chladící výkon min. Qchl=2,6 kW, maximální hladina akustického výkonu Lw= 54 dB(A), vč. infraovladače | ks | 1 |  | 0 |  |  |  | základní |  | 0 | 0 | 0 | 0 | 0 | 4 | K | 1 | ROZPOCET | 0 | 0 | 0 | 0 | 0 | 1 | 0 | 4 | 50
| PP |  | Vnitřní nástěnná klimatizační jednotka systému multisplit, pro chladivo R32, Chladící výkon min. Qchl=2,6 kW, maximální hladina akustického výkonu Lw= 54 dB(A), vč. infraovladače | [15 empty] | PP | 1
26 | K | Pol67.R | Chladivové Cu potrubí 6,35 x 9,53 mm (pár), vč. chladiva, tvarovek, tepelně parotěsné izolace, montážního a závěsového materiálu a vč. propojovacího komunikačního kabelu a ochranné krycí lišty | bm | 80 |  | 0 |  |  |  | základní |  | 0 | 0 | 0 | 0 | 0 | 4 | K | 1 | ROZPOCET | 0 | 0 | 0 | 0 | 0 | 1 | 0 | 4 | 52
| PP |  | Chladivové Cu potrubí 6,35 x 9,53 mm (pár), vč. chladiva, tvarovek, tepelně parotěsné izolace, montážního a závěsového materiálu a vč. propojovacího komunikačního kabelu a ochranné krycí lišty | [15 empty] | PP | 1
27 | K | Pol69.R | Antivibrační podložky | kpl | 1 |  | 0 |  |  |  | základní |  | 0 | 0 | 0 | 0 | 0 | 4 | K | 1 | ROZPOCET | 0 | 0 | 0 | 0 | 0 | 1 | 0 | 4 | 54
| PP |  | Antivibrační podložky | [15 empty] | PP | 1
28 | K | Pol70.R | Infraovladač v ceně vnitřní jednotky | ks | 3 | [5 empty] | základní |  | 0 | 0 | 0 | 0 | 0 | 4 | K | 1 | ROZPOCET | 0 | 0 | 0 | 0 | 0 | 1 | 0 | 4 | 56
| PP |  | Infraovladač v ceně vnitřní jednotky | [15 empty] | PP | 1
29 | K | Pol74.R | Montážní a spojovací materiál | ks | 1 |  | 0 |  |  |  | základní |  | 0 | 0 | 0 | 0 | 0 | 4 | K | 1 | ROZPOCET | 0 | 0 | 0 | 0 | 0 | 1 | 0 | 4 | 58
| PP |  | Montážní a spojovací materiál | [15 empty] | PP | 1
30 | K | Pol7.R | Doplnění chladiva R32 | kg | 0.6 |  | 0 |  |  |  | základní |  | 0 | 0 | 0 | 0 | 0 | 4 | K | 1 | ROZPOCET | 0 | 0 | 0 | 0 | 0 | 1 | 0 | 4 | 60
| PP |  | Doplnění chladiva R32 | [15 empty] | PP | 1
31 | K | Pol72.R | Tlaková zkouška, vakuování potrubí, zprovoznění a zaregulování | ks | 1 |  | 0 |  |  |  | základní |  | 0 | 0 | 0 | 0 | 0 | 4 | K | 1 | ROZPOCET | 0 | 0 | 0 | 0 | 0 | 1 | 0 | 4 | 62
| PP |  | Tlaková zkouška, vakuování potrubí, zprovoznění a zaregulování | [15 empty] | PP | 1
| D | D4 | Chlazení 3.np SSZT |  |  |  | 0 | [5 empty] | 0 |  | 0 |  | 0 | 1 | D | 0 | ROZPOCET | [6 empty] | 0
32 | K | Pol75.R | Venkovní kondenzační jednotka systému multisplit, pro chladivo R32, pro jmenovitý chladící výkon Qchl= 7,9 kW, Hladinu akustického výkonu Lw=68 dB(A), hmotnost do 55 kg, součtová délka rozvodu chladiva min. do 60m, max. délka potrubí jedné větve min. 30 m | ks | 1 |  | 0 |  |  |  | základní |  | 0 | 0 | 0 | 0 | 0 | 4 | K | 1 | ROZPOCET | 0 | 0 | 0 | 0 | 0 | 1 | 0 | 4 | 64
| PP |  | Venkovní kondenzační jednotka systému multisplit, pro chladivo R32, pro jmenovitý chladící výkon Qchl= 7,9 kW, Hladinu akustického výkonu Lw=68 dB(A), hmotnost do 55 kg, součtová délka rozvodu chladiva min. do 60m, max. délka potrubí jedné větve min. 30 m, SEER=min. 6,1 | [15 empty] | PP | 1
33 | K | Pol65.R | Vnitřní nástěnná klimatizační jednotka systému multisplit, pro chladivo R32, Chladící výkon min. Qchl=2,6 kW, maximální hladina akustického výkonu Lw= 54 dB(A), vč. infraovladače | ks | 1 |  | 0 |  |  |  | základní |  | 0 | 0 | 0 | 0 | 0 | 4 | K | 1 | ROZPOCET | 0 | 0 | 0 | 0 | 0 | 1 | 0 | 4 | 66
| PP |  | Vnitřní nástěnná klimatizační jednotka systému multisplit, pro chladivo R32, Chladící výkon min. Qchl=2,6 kW, maximální hladina akustického výkonu Lw= 54 dB(A), vč. infraovladače | [15 empty] | PP | 1
34 | K | Pol66.R | Vnitřní nástěnná klimatizační jednotka systému multisplit, pro chladivo R32, Chladící výkon min. Qchl=3,5 kW, maximální hladina akustického výkonu Lw= 55 dB(A), vč. infraovladače | ks | 1 |  | 0 |  |  |  | základní |  | 0 | 0 | 0 | 0 | 0 | 4 | K | 1 | ROZPOCET | 0 | 0 | 0 | 0 | 0 | 1 | 0 | 4 | 68
| PP |  | Vnitřní nástěnná klimatizační jednotka systému multisplit, pro chladivo R32, Chladící výkon min. Qchl=3,5 kW, maximální hladina akustického výkonu Lw= 55 dB(A), vč. infraovladače | [15 empty] | PP | 1
35 | K | Pol65.R | Vnitřní nástěnná klimatizační jednotka systému multisplit, pro chladivo R32, Chladící výkon min. Qchl=2,6 kW, maximální hladina akustického výkonu Lw= 54 dB(A), vč. infraovladače | ks | 1 |  | 0 |  |  |  | základní |  | 0 | 0 | 0 | 0 | 0 | 4 | K | 1 | ROZPOCET | 0 | 0 | 0 | 0 | 0 | 1 | 0 | 4 | 70
| PP |  | Vnitřní nástěnná klimatizační jednotka systému multisplit, pro chladivo R32, Chladící výkon min. Qchl=2,6 kW, maximální hladina akustického výkonu Lw= 54 dB(A), vč. infraovladače | [15 empty] | PP | 1
36 | K | Pol67.R | Chladivové Cu potrubí 6,35 x 9,53 mm (pár), vč. chladiva, tvarovek, tepelně parotěsné izolace, montážního a závěsového materiálu a vč. propojovacího komunikačního kabelu a ochranné krycí lišty | bm | 45 |  | 0 |  |  |  | základní |  | 0 | 0 | 0 | 0 | 0 | 4 | K | 1 | ROZPOCET | 0 | 0 | 0 | 0 | 0 | 1 | 0 | 4 | 72
| PP |  | Chladivové Cu potrubí 6,35 x 9,53 mm (pár), vč. chladiva, tvarovek, tepelně parotěsné izolace, montážního a závěsového materiálu a vč. propojovacího komunikačního kabelu a ochranné krycí lišty | [15 empty] | PP | 1
37 | K | Pol69.R | Antivibrační podložky | kpl | 1 |  | 0 |  |  |  | základní |  | 0 | 0 | 0 | 0 | 0 | 4 | K | 1 | ROZPOCET | 0 | 0 | 0 | 0 | 0 | 1 | 0 | 4 | 74
| PP |  | Antivibrační podložky | [15 empty] | PP | 1
38 | K | Pol70.R | Infraovladač v ceně vnitřní jednotky | ks | 3 | [5 empty] | základní |  | 0 | 0 | 0 | 0 | 0 | 4 | K | 1 | ROZPOCET | 0 | 0 | 0 | 0 | 0 | 1 | 0 | 4 | 76
| PP |  | Infraovladač v ceně vnitřní jednotky | [15 empty] | PP | 1
39 | K | Pol76.R | Montážní a spojovací materiál | ks | 1 |  | 0 |  |  |  | základní |  | 0 | 0 | 0 | 0 | 0 | 4 | K | 1 | ROZPOCET | 0 | 0 | 0 | 0 | 0 | 1 | 0 | 4 | 78
| PP |  | Montážní a spojovací materiál | [15 empty] | PP | 1
40 | K | Pol7.R | Doplnění chladiva R32 | kg | 0.3 |  | 0 |  |  |  | základní |  | 0 | 0 | 0 | 0 | 0 | 4 | K | 1 | ROZPOCET | 0 | 0 | 0 | 0 | 0 | 1 | 0 | 4 | 80
| PP |  | Doplnění chladiva R32 | [15 empty] | PP | 1
41 | K | Pol72.R | Tlaková zkouška, vakuování potrubí, zprovoznění a zaregulování | ks | 1 |  | 0 |  |  |  | základní |  | 0 | 0 | 0 | 0 | 0 | 4 | K | 1 | ROZPOCET | 0 | 0 | 0 | 0 | 0 | 1 | 0 | 4 | 82
| PP |  | Tlaková zkouška, vakuování potrubí, zprovoznění a zaregulování | [15 empty] | PP | 1
| D | D5 | Chlazení 3.np SSZT 2 |  |  |  | 0 | [5 empty] | 0 |  | 0 |  | 0 | 1 | D | 0 | ROZPOCET | [6 empty] | 0
42 | K | Pol64.R | Venkovní kondenzační jednotka systému multisplit, pro chladivo R32, pro jmenovitý chladící výkon Qchl= 8,2 kW, Hladinu akustického výkonu Lw=70 dB(A), hmotnost do 70 kg, součtová délka rozvodu chladiva min. do 80m, max. délka potrubí jedné větve min. 30 m | ks | 1 |  | 0 |  |  |  | základní |  | 0 | 0 | 0 | 0 | 0 | 4 | K | 1 | ROZPOCET | 0 | 0 | 0 | 0 | 0 | 1 | 0 | 4 | 84
| PP |  | Venkovní kondenzační jednotka systému multisplit, pro chladivo R32, pro jmenovitý chladící výkon Qchl= 8,2 kW, Hladinu akustického výkonu Lw=70 dB(A), hmotnost do 70 kg, součtová délka rozvodu chladiva min. do 80m, max. délka potrubí jedné větve min. 30 m, SEER=min. 7,0 | [15 empty] | PP | 1
43 | K | Pol77.R | Vnitřní kazetová klimatizační jednotka systému multisplit, pro chladivo R32, Chladící výkon min. Qchl=5,3 kW, maximální hladina akustického výkonu Lw= 58 dB(A), vč. infraovladače | ks | 1 |  | 0 |  |  |  | základní |  | 0 | 0 | 0 | 0 | 0 | 4 | K | 1 | ROZPOCET | 0 | 0 | 0 | 0 | 0 | 1 | 0 | 4 | 86
| PP |  | Vnitřní kazetová klimatizační jednotka systému multisplit, pro chladivo R32, Chladící výkon min. Qchl=5,3 kW, maximální hladina akustického výkonu Lw= 58 dB(A), vč. infraovladače | [15 empty] | PP | 1
44 | K | Pol65.R | Vnitřní nástěnná klimatizační jednotka systému multisplit, pro chladivo R32, Chladící výkon min. Qchl=2,6 kW, maximální hladina akustického výkonu Lw= 54 dB(A), vč. infraovladače | ks | 1 |  | 0 |  |  |  | základní |  | 0 | 0 | 0 | 0 | 0 | 4 | K | 1 | ROZPOCET | 0 | 0 | 0 | 0 | 0 | 1 | 0 | 4 | 88
| PP |  | Vnitřní nástěnná klimatizační jednotka systému multisplit, pro chladivo R32, Chladící výkon min. Qchl=2,6 kW, maximální hladina akustického výkonu Lw= 54 dB(A), vč. infraovladače | [15 empty] | PP | 1
45 | K | Pol65.R | Vnitřní nástěnná klimatizační jednotka systému multisplit, pro chladivo R32, Chladící výkon min. Qchl=2,6 kW, maximální hladina akustického výkonu Lw= 54 dB(A), vč. infraovladače | ks | 1 |  | 0 |  |  |  | základní |  | 0 | 0 | 0 | 0 | 0 | 4 | K | 1 | ROZPOCET | 0 | 0 | 0 | 0 | 0 | 1 | 0 | 4 | 90
| PP |  | Vnitřní nástěnná klimatizační jednotka systému multisplit, pro chladivo R32, Chladící výkon min. Qchl=2,6 kW, maximální hladina akustického výkonu Lw= 54 dB(A), vč. infraovladače | [15 empty] | PP | 1
46 | K | Pol3.R | Chladivové Cu potrubí 6,35 x 12,7 mm (pár), vč. chladiva, tvarovek, tepelně parotěsné izolace, montážního a závěsového materiálu a vč. propojovacího komunikačního kabelu a ochranné krycí lišty | bm | 35 |  | 0 |  |  |  | základní |  | 0 | 0 | 0 | 0 | 0 | 4 | K | 1 | ROZPOCET | 0 | 0 | 0 | 0 | 0 | 1 | 0 | 4 | 92
| PP |  | Chladivové Cu potrubí 6,35 x 12,7 mm (pár), vč. chladiva, tvarovek, tepelně parotěsné izolace, montážního a závěsového materiálu a vč. propojovacího komunikačního kabelu a ochranné krycí lišty | [15 empty] | PP | 1
47 | K | Pol67.R | Chladivové Cu potrubí 6,35 x 9,53 mm (pár), vč. chladiva, tvarovek, tepelně parotěsné izolace, montážního a závěsového materiálu a vč. propojovacího komunikačního kabelu a ochranné krycí lišty | bm | 45 |  | 0 |  |  |  | základní |  | 0 | 0 | 0 | 0 | 0 | 4 | K | 1 | ROZPOCET | 0 | 0 | 0 | 0 | 0 | 1 | 0 | 4 | 94
| PP |  | Chladivové Cu potrubí 6,35 x 9,53 mm (pár), vč. chladiva, tvarovek, tepelně parotěsné izolace, montážního a závěsového materiálu a vč. propojovacího komunikačního kabelu a ochranné krycí lišty | [15 empty] | PP | 1
48 | K | Pol69.R | Antivibrační podložky | kpl | 1 |  | 0 |  |  |  | základní |  | 0 | 0 | 0 | 0 | 0 | 4 | K | 1 | ROZPOCET | 0 | 0 | 0 | 0 | 0 | 1 | 0 | 4 | 96
| PP |  | Antivibrační podložky | [15 empty] | PP | 1
49 | K | Pol70.R | Infraovladač v ceně vnitřní jednotky | ks | 3 | [5 empty] | základní |  | 0 | 0 | 0 | 0 | 0 | 4 | K | 1 | ROZPOCET | 0 | 0 | 0 | 0 | 0 | 1 | 0 | 4 | 98
| PP |  | Infraovladač v ceně vnitřní jednotky | [15 empty] | PP | 1
50 | K | Pol74.R | Montážní a spojovací materiál | ks | 1 |  | 0 |  |  |  | základní |  | 0 | 0 | 0 | 0 | 0 | 4 | K | 1 | ROZPOCET | 0 | 0 | 0 | 0 | 0 | 1 | 0 | 4 | 100
| PP |  | Montážní a spojovací materiál | [15 empty] | PP | 1
51 | K | Pol7.R | Doplnění chladiva R32 | kg | 0.6 |  | 0 |  |  |  | základní |  | 0 | 0 | 0 | 0 | 0 | 4 | K | 1 | ROZPOCET | 0 | 0 | 0 | 0 | 0 | 1 | 0 | 4 | 102
| PP |  | Doplnění chladiva R32 | [15 empty] | PP | 1
52 | K | Pol72.R | Tlaková zkouška, vakuování potrubí, zprovoznění a zaregulování | ks | 1 |  | 0 |  |  |  | základní |  | 0 | 0 | 0 | 0 | 0 | 4 | K | 1 | ROZPOCET | 0 | 0 | 0 | 0 | 0 | 1 | 0 | 4 | 104
| PP |  | Tlaková zkouška, vakuování potrubí, zprovoznění a zaregulování | [15 empty] | PP | 1
| D | D6 | Chlazení 2.np PO |  |  |  | 0 | [5 empty] | 0 |  | 0 |  | 0 | 1 | D | 0 | ROZPOCET | [6 empty] | 0
53 | K | Pol78.R | Venkovní kondenzační jednotka systému multisplit, pro chladivo R32, pro jmenovitý chladící výkon Qchl= 10,6 kW, Hladinu akustického výkonu Lw=70 dB(A), hmotnost do 80 kg, součtová délka rozvodu chladiva min. do 80m, max. délka potrubí jedné větve min. 30 | ks | 1 |  | 0 |  |  |  | základní |  | 0 | 0 | 0 | 0 | 0 | 4 | K | 1 | ROZPOCET | 0 | 0 | 0 | 0 | 0 | 1 | 0 | 4 | 106
| PP |  | Venkovní kondenzační jednotka systému multisplit, pro chladivo R32, pro jmenovitý chladící výkon Qchl= 10,6 kW, Hladinu akustického výkonu Lw=70 dB(A), hmotnost do 80 kg, součtová délka rozvodu chladiva min. do 80m, max. délka potrubí jedné větve min. 30 m, SEER=min. 6,5 | [15 empty] | PP | 1
54 | K | Pol65.R | Vnitřní nástěnná klimatizační jednotka systému multisplit, pro chladivo R32, Chladící výkon min. Qchl=2,6 kW, maximální hladina akustického výkonu Lw= 54 dB(A), vč. infraovladače | ks | 1 |  | 0 |  |  |  | základní |  | 0 | 0 | 0 | 0 | 0 | 4 | K | 1 | ROZPOCET | 0 | 0 | 0 | 0 | 0 | 1 | 0 | 4 | 108
| PP |  | Vnitřní nástěnná klimatizační jednotka systému multisplit, pro chladivo R32, Chladící výkon min. Qchl=2,6 kW, maximální hladina akustického výkonu Lw= 54 dB(A), vč. infraovladače | [15 empty] | PP | 1
55 | K | Pol65.R | Vnitřní nástěnná klimatizační jednotka systému multisplit, pro chladivo R32, Chladící výkon min. Qchl=2,6 kW, maximální hladina akustického výkonu Lw= 54 dB(A), vč. infraovladače | ks | 1 |  | 0 |  |  |  | základní |  | 0 | 0 | 0 | 0 | 0 | 4 | K | 1 | ROZPOCET | 0 | 0 | 0 | 0 | 0 | 1 | 0 | 4 | 110
| PP |  | Vnitřní nástěnná klimatizační jednotka systému multisplit, pro chladivo R32, Chladící výkon min. Qchl=2,6 kW, maximální hladina akustického výkonu Lw= 54 dB(A), vč. infraovladače | [15 empty] | PP | 1
56 | K | Pol65.R | Vnitřní nástěnná klimatizační jednotka systému multisplit, pro chladivo R32, Chladící výkon min. Qchl=2,6 kW, maximální hladina akustického výkonu Lw= 54 dB(A), vč. infraovladače | ks | 1 |  | 0 |  |  |  | základní |  | 0 | 0 | 0 | 0 | 0 | 4 | K | 1 | ROZPOCET | 0 | 0 | 0 | 0 | 0 | 1 | 0 | 4 | 112
| PP |  | Vnitřní nástěnná klimatizační jednotka systému multisplit, pro chladivo R32, Chladící výkon min. Qchl=2,6 kW, maximální hladina akustického výkonu Lw= 54 dB(A), vč. infraovladače | [15 empty] | PP | 1
57 | K | Pol77.R | Vnitřní kazetová klimatizační jednotka systému multisplit, pro chladivo R32, Chladící výkon min. Qchl=5,3 kW, maximální hladina akustického výkonu Lw= 58 dB(A), vč. infraovladače | ks | 1 |  | 0 |  |  |  | základní |  | 0 | 0 | 0 | 0 | 0 | 4 | K | 1 | ROZPOCET | 0 | 0 | 0 | 0 | 0 | 1 | 0 | 4 | 114
| PP |  | Vnitřní kazetová klimatizační jednotka systému multisplit, pro chladivo R32, Chladící výkon min. Qchl=5,3 kW, maximální hladina akustického výkonu Lw= 58 dB(A), vč. infraovladače | [15 empty] | PP | 1
58 | K | Pol3.R | Chladivové Cu potrubí 6,35 x 12,7 mm (pár), vč. chladiva, tvarovek, tepelně parotěsné izolace, montážního a závěsového materiálu a vč. propojovacího komunikačního kabelu a ochranné krycí lišty | bm | 15 |  | 0 |  |  |  | základní |  | 0 | 0 | 0 | 0 | 0 | 4 | K | 1 | ROZPOCET | 0 | 0 | 0 | 0 | 0 | 1 | 0 | 4 | 116
| PP |  | Chladivové Cu potrubí 6,35 x 12,7 mm (pár), vč. chladiva, tvarovek, tepelně parotěsné izolace, montážního a závěsového materiálu a vč. propojovacího komunikačního kabelu a ochranné krycí lišty | [15 empty] | PP | 1
59 | K | Pol67.R | Chladivové Cu potrubí 6,35 x 9,53 mm (pár), vč. chladiva, tvarovek, tepelně parotěsné izolace, montážního a závěsového materiálu a vč. propojovacího komunikačního kabelu a ochranné krycí lišty | bm | 50 |  | 0 |  |  |  | základní |  | 0 | 0 | 0 | 0 | 0 | 4 | K | 1 | ROZPOCET | 0 | 0 | 0 | 0 | 0 | 1 | 0 | 4 | 118
| PP |  | Chladivové Cu potrubí 6,35 x 9,53 mm (pár), vč. chladiva, tvarovek, tepelně parotěsné izolace, montážního a závěsového materiálu a vč. propojovacího komunikačního kabelu a ochranné krycí lišty | [15 empty] | PP | 1
60 | K | Pol69.R | Antivibrační podložky | kpl | 1 |  | 0 |  |  |  | základní |  | 0 | 0 | 0 | 0 | 0 | 4 | K | 1 | ROZPOCET | 0 | 0 | 0 | 0 | 0 | 1 | 0 | 4 | 120
| PP |  | Antivibrační podložky | [15 empty] | PP | 1
61 | K | Pol70.R | Infraovladač v ceně vnitřní jednotky | ks | 3 | [5 empty] | základní |  | 0 | 0 | 0 | 0 | 0 | 4 | K | 1 | ROZPOCET | 0 | 0 | 0 | 0 | 0 | 1 | 0 | 4 | 122
| PP |  | Infraovladač v ceně vnitřní jednotky | [15 empty] | PP | 1
62 | K | Pol79.R | Montážní a spojovací materiál | ks | 1 |  | 0 |  |  |  | základní |  | 0 | 0 | 0 | 0 | 0 | 4 | K | 1 | ROZPOCET | 0 | 0 | 0 | 0 | 0 | 1 | 0 | 4 | 124
| PP |  | Montážní a spojovací materiál | [15 empty] | PP | 1
63 | K | Pol7.R | Doplnění chladiva R32 | kg | 0.4 |  | 0 |  |  |  | základní |  | 0 | 0 | 0 | 0 | 0 | 4 | K | 1 | ROZPOCET | 0 | 0 | 0 | 0 | 0 | 1 | 0 | 4 | 126
| PP |  | Doplnění chladiva R32 | [15 empty] | PP | 1
64 | K | Pol72.R | Tlaková zkouška, vakuování potrubí, zprovoznění a zaregulování | ks | 1 |  | 0 |  |  |  | základní |  | 0 | 0 | 0 | 0 | 0 | 4 | K | 1 | ROZPOCET | 0 | 0 | 0 | 0 | 0 | 1 | 0 | 4 | 128
| PP |  | Tlaková zkouška, vakuování potrubí, zprovoznění a zaregulování | [15 empty] | PP | 1
| D | D7 | Chlazení 3.np PO 2 |  |  |  | 0 | [5 empty] | 0 |  | 0 |  | 0 | 1 | D | 0 | ROZPOCET | [6 empty] | 0
65 | K | Pol64.R | Venkovní kondenzační jednotka systému multisplit, pro chladivo R32, pro jmenovitý chladící výkon Qchl= 8,2 kW, Hladinu akustického výkonu Lw=70 dB(A), hmotnost do 70 kg, součtová délka rozvodu chladiva min. do 80m, max. délka potrubí jedné větve min. 30 m | ks | 1 |  | 0 |  |  |  | základní |  | 0 | 0 | 0 | 0 | 0 | 4 | K | 1 | ROZPOCET | 0 | 0 | 0 | 0 | 0 | 1 | 0 | 4 | 130
| PP |  | Venkovní kondenzační jednotka systému multisplit, pro chladivo R32, pro jmenovitý chladící výkon Qchl= 8,2 kW, Hladinu akustického výkonu Lw=70 dB(A), hmotnost do 70 kg, součtová délka rozvodu chladiva min. do 80m, max. délka potrubí jedné větve min. 30 m, SEER=min. 7,0 | [15 empty] | PP | 1
66 | K | Pol66.R | Vnitřní nástěnná klimatizační jednotka systému multisplit, pro chladivo R32, Chladící výkon min. Qchl=3,5 kW, maximální hladina akustického výkonu Lw= 55 dB(A), vč. infraovladače | ks | 1 |  | 0 |  |  |  | základní |  | 0 | 0 | 0 | 0 | 0 | 4 | K | 1 | ROZPOCET | 0 | 0 | 0 | 0 | 0 | 1 | 0 | 4 | 132
| PP |  | Vnitřní nástěnná klimatizační jednotka systému multisplit, pro chladivo R32, Chladící výkon min. Qchl=3,5 kW, maximální hladina akustického výkonu Lw= 55 dB(A), vč. infraovladače | [15 empty] | PP | 1
67 | K | Pol65.R | Vnitřní nástěnná klimatizační jednotka systému multisplit, pro chladivo R32, Chladící výkon min. Qchl=2,6 kW, maximální hladina akustického výkonu Lw= 54 dB(A), vč. infraovladače | ks | 1 |  | 0 |  |  |  | základní |  | 0 | 0 | 0 | 0 | 0 | 4 | K | 1 | ROZPOCET | 0 | 0 | 0 | 0 | 0 | 1 | 0 | 4 | 134
| PP |  | Vnitřní nástěnná klimatizační jednotka systému multisplit, pro chladivo R32, Chladící výkon min. Qchl=2,6 kW, maximální hladina akustického výkonu Lw= 54 dB(A), vč. infraovladače | [15 empty] | PP | 1
68 | K | Pol65.R | Vnitřní nástěnná klimatizační jednotka systému multisplit, pro chladivo R32, Chladící výkon min. Qchl=2,6 kW, maximální hladina akustického výkonu Lw= 54 dB(A), vč. infraovladače | ks | 1 |  | 0 |  |  |  | základní |  | 0 | 0 | 0 | 0 | 0 | 4 | K | 1 | ROZPOCET | 0 | 0 | 0 | 0 | 0 | 1 | 0 | 4 | 136
| PP |  | Vnitřní nástěnná klimatizační jednotka systému multisplit, pro chladivo R32, Chladící výkon min. Qchl=2,6 kW, maximální hladina akustického výkonu Lw= 54 dB(A), vč. infraovladače | [15 empty] | PP | 1
69 | K | Pol65.R | Vnitřní nástěnná klimatizační jednotka systému multisplit, pro chladivo R32, Chladící výkon min. Qchl=2,6 kW, maximální hladina akustického výkonu Lw= 54 dB(A), vč. infraovladače | ks | 1 |  | 0 |  |  |  | základní |  | 0 | 0 | 0 | 0 | 0 | 4 | K | 1 | ROZPOCET | 0 | 0 | 0 | 0 | 0 | 1 | 0 | 4 | 138
| PP |  | Vnitřní nástěnná klimatizační jednotka systému multisplit, pro chladivo R32, Chladící výkon min. Qchl=2,6 kW, maximální hladina akustického výkonu Lw= 54 dB(A), vč. infraovladače | [15 empty] | PP | 1
70 | K | Pol67.R | Chladivové Cu potrubí 6,35 x 9,53 mm (pár), vč. chladiva, tvarovek, tepelně parotěsné izolace, montážního a závěsového materiálu a vč. propojovacího komunikačního kabelu a ochranné krycí lišty | bm | 65 |  | 0 |  |  |  | základní |  | 0 | 0 | 0 | 0 | 0 | 4 | K | 1 | ROZPOCET | 0 | 0 | 0 | 0 | 0 | 1 | 0 | 4 | 140
| PP |  | Chladivové Cu potrubí 6,35 x 9,53 mm (pár), vč. chladiva, tvarovek, tepelně parotěsné izolace, montážního a závěsového materiálu a vč. propojovacího komunikačního kabelu a ochranné krycí lišty | [15 empty] | PP | 1
71 | K | Pol69.R | Antivibrační podložky | kpl | 1 |  | 0 |  |  |  | základní |  | 0 | 0 | 0 | 0 | 0 | 4 | K | 1 | ROZPOCET | 0 | 0 | 0 | 0 | 0 | 1 | 0 | 4 | 142
| PP |  | Antivibrační podložky | [15 empty] | PP | 1
72 | K | Pol70.R | Infraovladač v ceně vnitřní jednotky | ks | 3 | [5 empty] | základní |  | 0 | 0 | 0 | 0 | 0 | 4 | K | 1 | ROZPOCET | 0 | 0 | 0 | 0 | 0 | 1 | 0 | 4 | 144
| PP |  | Infraovladač v ceně vnitřní jednotky | [15 empty] | PP | 1
73 | K | Pol79.R | Montážní a spojovací materiál | ks | 1 |  | 0 |  |  |  | základní |  | 0 | 0 | 0 | 0 | 0 | 4 | K | 1 | ROZPOCET | 0 | 0 | 0 | 0 | 0 | 1 | 0 | 4 | 146
| PP |  | Montážní a spojovací materiál | [15 empty] | PP | 1
74 | K | Pol7.R | Doplnění chladiva R32 | kg | 0.5 |  | 0 |  |  |  | základní |  | 0 | 0 | 0 | 0 | 0 | 4 | K | 1 | ROZPOCET | 0 | 0 | 0 | 0 | 0 | 1 | 0 | 4 | 148
| PP |  | Doplnění chladiva R32 | [15 empty] | PP | 1
75 | K | Pol72.R | Tlaková zkouška, vakuování potrubí, zprovoznění a zaregulování | ks | 1 |  | 0 |  |  |  | základní |  | 0 | 0 | 0 | 0 | 0 | 4 | K | 1 | ROZPOCET | 0 | 0 | 0 | 0 | 0 | 1 | 0 | 4 | 150
| PP |  | Tlaková zkouška, vakuování potrubí, zprovoznění a zaregulování | [15 empty] | PP | 1
| D | D8 | Chlazení 2.np PO 3 |  |  |  | 0 | [5 empty] | 0 |  | 0 |  | 0 | 1 | D | 0 | ROZPOCET | [6 empty] | 0
76 | K | Pol64.R | Venkovní kondenzační jednotka systému multisplit, pro chladivo R32, pro jmenovitý chladící výkon Qchl= 8,2 kW, Hladinu akustického výkonu Lw=70 dB(A), hmotnost do 70 kg, součtová délka rozvodu chladiva min. do 80m, max. délka potrubí jedné větve min. 30 m | ks | 1 |  | 0 |  |  |  | základní |  | 0 | 0 | 0 | 0 | 0 | 4 | K | 1 | ROZPOCET | 0 | 0 | 0 | 0 | 0 | 1 | 0 | 4 | 152
| PP |  | Venkovní kondenzační jednotka systému multisplit, pro chladivo R32, pro jmenovitý chladící výkon Qchl= 8,2 kW, Hladinu akustického výkonu Lw=70 dB(A), hmotnost do 70 kg, součtová délka rozvodu chladiva min. do 80m, max. délka potrubí jedné větve min. 30 m, SEER=min. 7,0 | [15 empty] | PP | 1
77 | K | Pol65.R | Vnitřní nástěnná klimatizační jednotka systému multisplit, pro chladivo R32, Chladící výkon min. Qchl=2,6 kW, maximální hladina akustického výkonu Lw= 54 dB(A), vč. infraovladače | ks | 1 |  | 0 |  |  |  | základní |  | 0 | 0 | 0 | 0 | 0 | 4 | K | 1 | ROZPOCET | 0 | 0 | 0 | 0 | 0 | 1 | 0 | 4 | 154
| PP |  | Vnitřní nástěnná klimatizační jednotka systému multisplit, pro chladivo R32, Chladící výkon min. Qchl=2,6 kW, maximální hladina akustického výkonu Lw= 54 dB(A), vč. infraovladače | [15 empty] | PP | 1
78 | K | Pol65.R | Vnitřní nástěnná klimatizační jednotka systému multisplit, pro chladivo R32, Chladící výkon min. Qchl=2,6 kW, maximální hladina akustického výkonu Lw= 54 dB(A), vč. infraovladače | ks | 1 |  | 0 |  |  |  | základní |  | 0 | 0 | 0 | 0 | 0 | 4 | K | 1 | ROZPOCET | 0 | 0 | 0 | 0 | 0 | 1 | 0 | 4 | 156
| PP |  | Vnitřní nástěnná klimatizační jednotka systému multisplit, pro chladivo R32, Chladící výkon min. Qchl=2,6 kW, maximální hladina akustického výkonu Lw= 54 dB(A), vč. infraovladače | [15 empty] | PP | 1
79 | K | Pol65.R | Vnitřní nástěnná klimatizační jednotka systému multisplit, pro chladivo R32, Chladící výkon min. Qchl=2,6 kW, maximální hladina akustického výkonu Lw= 54 dB(A), vč. infraovladače | ks | 1 |  | 0 |  |  |  | základní |  | 0 | 0 | 0 | 0 | 0 | 4 | K | 1 | ROZPOCET | 0 | 0 | 0 | 0 | 0 | 1 | 0 | 4 | 158
| PP |  | Vnitřní nástěnná klimatizační jednotka systému multisplit, pro chladivo R32, Chladící výkon min. Qchl=2,6 kW, maximální hladina akustického výkonu Lw= 54 dB(A), vč. infraovladače | [15 empty] | PP | 1
80 | K | Pol65.R | Vnitřní nástěnná klimatizační jednotka systému multisplit, pro chladivo R32, Chladící výkon min. Qchl=2,6 kW, maximální hladina akustického výkonu Lw= 54 dB(A), vč. infraovladače | ks | 1 |  | 0 |  |  |  | základní |  | 0 | 0 | 0 | 0 | 0 | 4 | K | 1 | ROZPOCET | 0 | 0 | 0 | 0 | 0 | 1 | 0 | 4 | 160
| PP |  | Vnitřní nástěnná klimatizační jednotka systému multisplit, pro chladivo R32, Chladící výkon min. Qchl=2,6 kW, maximální hladina akustického výkonu Lw= 54 dB(A), vč. infraovladače | [15 empty] | PP | 1
81 | K | Pol67.R | Chladivové Cu potrubí 6,35 x 9,53 mm (pár), vč. chladiva, tvarovek, tepelně parotěsné izolace, montážního a závěsového materiálu a vč. propojovacího komunikačního kabelu a ochranné krycí lišty | bm | 75 |  | 0 |  |  |  | základní |  | 0 | 0 | 0 | 0 | 0 | 4 | K | 1 | ROZPOCET | 0 | 0 | 0 | 0 | 0 | 1 | 0 | 4 | 162
| PP |  | Chladivové Cu potrubí 6,35 x 9,53 mm (pár), vč. chladiva, tvarovek, tepelně parotěsné izolace, montážního a závěsového materiálu a vč. propojovacího komunikačního kabelu a ochranné krycí lišty | [15 empty] | PP | 1
82 | K | Pol69.R | Antivibrační podložky | kpl | 1 |  | 0 |  |  |  | základní |  | 0 | 0 | 0 | 0 | 0 | 4 | K | 1 | ROZPOCET | 0 | 0 | 0 | 0 | 0 | 1 | 0 | 4 | 164
| PP |  | Antivibrační podložky | [15 empty] | PP | 1
83 | K | Pol70.R | Infraovladač v ceně vnitřní jednotky | ks | 3 | [5 empty] | základní |  | 0 | 0 | 0 | 0 | 0 | 4 | K | 1 | ROZPOCET | 0 | 0 | 0 | 0 | 0 | 1 | 0 | 4 | 166
| PP |  | Infraovladač v ceně vnitřní jednotky | [15 empty] | PP | 1
84 | K | Pol73.R | Montážní a spojovací materiál | ks | 1 |  | 0 |  |  |  | základní |  | 0 | 0 | 0 | 0 | 0 | 4 | K | 1 | ROZPOCET | 0 | 0 | 0 | 0 | 0 | 1 | 0 | 4 | 168
| PP |  | Montážní a spojovací materiál | [15 empty] | PP | 1
85 | K | Pol7.R | Doplnění chladiva R32 | kg | 0.6 |  | 0 |  |  |  | základní |  | 0 | 0 | 0 | 0 | 0 | 4 | K | 1 | ROZPOCET | 0 | 0 | 0 | 0 | 0 | 1 | 0 | 4 | 170
| PP |  | Doplnění chladiva R32 | [15 empty] | PP | 1
86 | K | Pol72.R | Tlaková zkouška, vakuování potrubí, zprovoznění a zaregulování | ks | 1 |  | 0 |  |  |  | základní |  | 0 | 0 | 0 | 0 | 0 | 4 | K | 1 | ROZPOCET | 0 | 0 | 0 | 0 | 0 | 1 | 0 | 4 | 172
| PP |  | Tlaková zkouška, vakuování potrubí, zprovoznění a zaregulování | [15 empty] | PP | 1
| D | D9 | Chlazení 3.np ST |  |  |  | 0 | [5 empty] | 0 |  | 0 |  | 0 | 1 | D | 0 | ROZPOCET | [6 empty] | 0
87 | K | Pol80.R | Venkovní kondenzační jednotka systému multisplit, pro chladivo R32, pro jmenovitý chladící výkon Qchl= 6,2 kW, Hladinu akustického výkonu Lw=66 dB(A), hmotnost do 50 kg, součtová délka rozvodu chladiva min. do 60m, max. délka potrubí jedné větve min. 30 m | ks | 1 |  | 0 |  |  |  | základní |  | 0 | 0 | 0 | 0 | 0 | 4 | K | 1 | ROZPOCET | 0 | 0 | 0 | 0 | 0 | 1 | 0 | 4 | 174
| PP |  | Venkovní kondenzační jednotka systému multisplit, pro chladivo R32, pro jmenovitý chladící výkon Qchl= 6,2 kW, Hladinu akustického výkonu Lw=66 dB(A), hmotnost do 50 kg, součtová délka rozvodu chladiva min. do 60m, max. délka potrubí jedné větve min. 30 m, SEER=min. 6,4 | [15 empty] | PP | 1
88 | K | Pol65.R | Vnitřní nástěnná klimatizační jednotka systému multisplit, pro chladivo R32, Chladící výkon min. Qchl=2,6 kW, maximální hladina akustického výkonu Lw= 54 dB(A), vč. infraovladače | ks | 1 |  | 0 |  |  |  | základní |  | 0 | 0 | 0 | 0 | 0 | 4 | K | 1 | ROZPOCET | 0 | 0 | 0 | 0 | 0 | 1 | 0 | 4 | 176
| PP |  | Vnitřní nástěnná klimatizační jednotka systému multisplit, pro chladivo R32, Chladící výkon min. Qchl=2,6 kW, maximální hladina akustického výkonu Lw= 54 dB(A), vč. infraovladače | [15 empty] | PP | 1
89 | K | Pol65.R | Vnitřní nástěnná klimatizační jednotka systému multisplit, pro chladivo R32, Chladící výkon min. Qchl=2,6 kW, maximální hladina akustického výkonu Lw= 54 dB(A), vč. infraovladače | ks | 1 |  | 0 |  |  |  | základní |  | 0 | 0 | 0 | 0 | 0 | 4 | K | 1 | ROZPOCET | 0 | 0 | 0 | 0 | 0 | 1 | 0 | 4 | 178
| PP |  | Vnitřní nástěnná klimatizační jednotka systému multisplit, pro chladivo R32, Chladící výkon min. Qchl=2,6 kW, maximální hladina akustického výkonu Lw= 54 dB(A), vč. infraovladače | [15 empty] | PP | 1
90 | K | Pol67.R | Chladivové Cu potrubí 6,35 x 9,53 mm (pár), vč. chladiva, tvarovek, tepelně parotěsné izolace, montážního a závěsového materiálu a vč. propojovacího komunikačního kabelu a ochranné krycí lišty | bm | 55 |  | 0 |  |  |  | základní |  | 0 | 0 | 0 | 0 | 0 | 4 | K | 1 | ROZPOCET | 0 | 0 | 0 | 0 | 0 | 1 | 0 | 4 | 180
| PP |  | Chladivové Cu potrubí 6,35 x 9,53 mm (pár), vč. chladiva, tvarovek, tepelně parotěsné izolace, montážního a závěsového materiálu a vč. propojovacího komunikačního kabelu a ochranné krycí lišty | [15 empty] | PP | 1
91 | K | Pol68.R | Konstrukce pro zavěšení venkovní jednotky na fasádu, tvořená párovanými ocelovými konzolami, opatřená žárovým zinkováním a příslušenstvím k montáži. | ks | 1 |  | 0 |  |  |  | základní |  | 0 | 0 | 0 | 0 | 0 | 4 | K | 1 | ROZPOCET | 0 | 0 | 0 | 0 | 0 | 1 | 0 | 4 | 182
| PP |  | Konstrukce pro zavěšení venkovní jednotky na fasádu, tvořená párovanými ocelovými konzolami, opatřená žárovým zinkováním a příslušenstvím k montáži. | [15 empty] | PP | 1
92 | K | Pol69.R | Antivibrační podložky | kpl | 1 |  | 0 |  |  |  | základní |  | 0 | 0 | 0 | 0 | 0 | 4 | K | 1 | ROZPOCET | 0 | 0 | 0 | 0 | 0 | 1 | 0 | 4 | 184
| PP |  | Antivibrační podložky | [15 empty] | PP | 1
93 | K | Pol70.R | Infraovladač v ceně vnitřní jednotky | ks | 3 | [5 empty] | základní |  | 0 | 0 | 0 | 0 | 0 | 4 | K | 1 | ROZPOCET | 0 | 0 | 0 | 0 | 0 | 1 | 0 | 4 | 186
| PP |  | Infraovladač v ceně vnitřní jednotky | [15 empty] | PP | 1
94 | K | Pol81.R | Montážní a spojovací materiál | ks | 1 |  | 0 |  |  |  | základní |  | 0 | 0 | 0 | 0 | 0 | 4 | K | 1 | ROZPOCET | 0 | 0 | 0 | 0 | 0 | 1 | 0 | 4 | 188
| PP |  | Montážní a spojovací materiál | [15 empty] | PP | 1
95 | K | Pol7.R | Doplnění chladiva R32 | kg | 0.4 |  | 0 |  |  |  | základní |  | 0 | 0 | 0 | 0 | 0 | 4 | K | 1 | ROZPOCET | 0 | 0 | 0 | 0 | 0 | 1 | 0 | 4 | 190
| PP |  | Doplnění chladiva R32 | [15 empty] | PP | 1
96 | K | Pol72.R | Tlaková zkouška, vakuování potrubí, zprovoznění a zaregulování | ks | 1 |  | 0 |  |  |  | základní |  | 0 | 0 | 0 | 0 | 0 | 4 | K | 1 | ROZPOCET | 0 | 0 | 0 | 0 | 0 | 1 | 0 | 4 | 192
| PP |  | Tlaková zkouška, vakuování potrubí, zprovoznění a zaregulování | [15 empty] | PP | 1
| D | D10 | Chlazení 3.np PO |  |  |  | 0 | [5 empty] | 0 |  | 0 |  | 0 | 1 | D | 0 | ROZPOCET | [6 empty] | 0
97 | K | Pol82.R | Venkovní kondenzační jednotka systému multisplit, pro chladivo R32, pro jmenovitý chladící výkon Qchl= 4,1 kW, Hladinu akustického výkonu Lw=65 dB(A), hmotnost do 35 kg, součtová délka rozvodu chladiva min. do 40 m, max. délka potrubí jedné větve min. 25 | ks | 1 |  | 0 |  |  |  | základní |  | 0 | 0 | 0 | 0 | 0 | 4 | K | 1 | ROZPOCET | 0 | 0 | 0 | 0 | 0 | 1 | 0 | 4 | 194
| PP |  | Venkovní kondenzační jednotka systému multisplit, pro chladivo R32, pro jmenovitý chladící výkon Qchl= 4,1 kW, Hladinu akustického výkonu Lw=65 dB(A), hmotnost do 35 kg, součtová délka rozvodu chladiva min. do 40 m, max. délka potrubí jedné větve min. 25 m, SEER=min. 6,8 | [15 empty] | PP | 1
98 | K | Pol65.R | Vnitřní nástěnná klimatizační jednotka systému multisplit, pro chladivo R32, Chladící výkon min. Qchl=2,6 kW, maximální hladina akustického výkonu Lw= 54 dB(A), vč. infraovladače | ks | 1 |  | 0 |  |  |  | základní |  | 0 | 0 | 0 | 0 | 0 | 4 | K | 1 | ROZPOCET | 0 | 0 | 0 | 0 | 0 | 1 | 0 | 4 | 196
| PP |  | Vnitřní nástěnná klimatizační jednotka systému multisplit, pro chladivo R32, Chladící výkon min. Qchl=2,6 kW, maximální hladina akustického výkonu Lw= 54 dB(A), vč. infraovladače | [15 empty] | PP | 1
99 | K | Pol65.R | Vnitřní nástěnná klimatizační jednotka systému multisplit, pro chladivo R32, Chladící výkon min. Qchl=2,6 kW, maximální hladina akustického výkonu Lw= 54 dB(A), vč. infraovladače | ks | 1 |  | 0 |  |  |  | základní |  | 0 | 0 | 0 | 0 | 0 | 4 | K | 1 | ROZPOCET | 0 | 0 | 0 | 0 | 0 | 1 | 0 | 4 | 198
| PP |  | Vnitřní nástěnná klimatizační jednotka systému multisplit, pro chladivo R32, Chladící výkon min. Qchl=2,6 kW, maximální hladina akustického výkonu Lw= 54 dB(A), vč. infraovladače | [15 empty] | PP | 1
100 | K | Pol67.R | Chladivové Cu potrubí 6,35 x 9,53 mm (pár), vč. chladiva, tvarovek, tepelně parotěsné izolace, montážního a závěsového materiálu a vč. propojovacího komunikačního kabelu a ochranné krycí lišty | bm | 45 |  | 0 |  |  |  | základní |  | 0 | 0 | 0 | 0 | 0 | 4 | K | 1 | ROZPOCET | 0 | 0 | 0 | 0 | 0 | 1 | 0 | 4 | 200
| PP |  | Chladivové Cu potrubí 6,35 x 9,53 mm (pár), vč. chladiva, tvarovek, tepelně parotěsné izolace, montážního a závěsového materiálu a vč. propojovacího komunikačního kabelu a ochranné krycí lišty | [15 empty] | PP | 1
101 | K | Pol68.R | Konstrukce pro zavěšení venkovní jednotky na fasádu, tvořená párovanými ocelovými konzolami, opatřená žárovým zinkováním a příslušenstvím k montáži. | ks | 1 |  | 0 |  |  |  | základní |  | 0 | 0 | 0 | 0 | 0 | 4 | K | 1 | ROZPOCET | 0 | 0 | 0 | 0 | 0 | 1 | 0 | 4 | 202
| PP |  | Konstrukce pro zavěšení venkovní jednotky na fasádu, tvořená párovanými ocelovými konzolami, opatřená žárovým zinkováním a příslušenstvím k montáži. | [15 empty] | PP | 1
102 | K | Pol69.R | Antivibrační podložky | kpl | 1 |  | 0 |  |  |  | základní |  | 0 | 0 | 0 | 0 | 0 | 4 | K | 1 | ROZPOCET | 0 | 0 | 0 | 0 | 0 | 1 | 0 | 4 | 204
| PP |  | Antivibrační podložky | [15 empty] | PP | 1
103 | K | Pol70.R | Infraovladač v ceně vnitřní jednotky | ks | 3 | [5 empty] | základní |  | 0 | 0 | 0 | 0 | 0 | 4 | K | 1 | ROZPOCET | 0 | 0 | 0 | 0 | 0 | 1 | 0 | 4 | 206
| PP |  | Infraovladač v ceně vnitřní jednotky | [15 empty] | PP | 1
104 | K | Pol76.R | Montážní a spojovací materiál | ks | 1 |  | 0 |  |  |  | základní |  | 0 | 0 | 0 | 0 | 0 | 4 | K | 1 | ROZPOCET | 0 | 0 | 0 | 0 | 0 | 1 | 0 | 4 | 208
| PP |  | Montážní a spojovací materiál | [15 empty] | PP | 1
105 | K | Pol7.R | Doplnění chladiva R32 | kg | 0.4 |  | 0 |  |  |  | základní |  | 0 | 0 | 0 | 0 | 0 | 4 | K | 1 | ROZPOCET | 0 | 0 | 0 | 0 | 0 | 1 | 0 | 4 | 210
| PP |  | Doplnění chladiva R32 | [15 empty] | PP | 1
106 | K | Pol72.R | Tlaková zkouška, vakuování potrubí, zprovoznění a zaregulování | ks | 1 |  | 0 |  |  |  | základní |  | 0 | 0 | 0 | 0 | 0 | 4 | K | 1 | ROZPOCET | 0 | 0 | 0 | 0 | 0 | 1 | 0 | 4 | 212
| PP |  | Tlaková zkouška, vakuování potrubí, zprovoznění a zaregulování | [15 empty] | PP | 1
| D | D11 | Chlazení 2.np ST |  |  |  | 0 | [5 empty] | 0 |  | 0 |  | 0 | 1 | D | 0 | ROZPOCET | [6 empty] | 0
107 | K | Pol80.R | Venkovní kondenzační jednotka systému multisplit, pro chladivo R32, pro jmenovitý chladící výkon Qchl= 6,2 kW, Hladinu akustického výkonu Lw=66 dB(A), hmotnost do 50 kg, součtová délka rozvodu chladiva min. do 60m, max. délka potrubí jedné větve min. 30 m | ks | 1 |  | 0 |  |  |  | základní |  | 0 | 0 | 0 | 0 | 0 | 4 | K | 1 | ROZPOCET | 0 | 0 | 0 | 0 | 0 | 1 | 0 | 4 | 214
| PP |  | Venkovní kondenzační jednotka systému multisplit, pro chladivo R32, pro jmenovitý chladící výkon Qchl= 6,2 kW, Hladinu akustického výkonu Lw=66 dB(A), hmotnost do 50 kg, součtová délka rozvodu chladiva min. do 60m, max. délka potrubí jedné větve min. 30 m, SEER=min. 6,4 | [15 empty] | PP | 1
108 | K | Pol65.R | Vnitřní nástěnná klimatizační jednotka systému multisplit, pro chladivo R32, Chladící výkon min. Qchl=2,6 kW, maximální hladina akustického výkonu Lw= 54 dB(A), vč. infraovladače | ks | 1 |  | 0 |  |  |  | základní |  | 0 | 0 | 0 | 0 | 0 | 4 | K | 1 | ROZPOCET | 0 | 0 | 0 | 0 | 0 | 1 | 0 | 4 | 216
| PP |  | Vnitřní nástěnná klimatizační jednotka systému multisplit, pro chladivo R32, Chladící výkon min. Qchl=2,6 kW, maximální hladina akustického výkonu Lw= 54 dB(A), vč. infraovladače | [15 empty] | PP | 1
109 | K | Pol65.R | Vnitřní nástěnná klimatizační jednotka systému multisplit, pro chladivo R32, Chladící výkon min. Qchl=2,6 kW, maximální hladina akustického výkonu Lw= 54 dB(A), vč. infraovladače | ks | 1 |  | 0 |  |  |  | základní |  | 0 | 0 | 0 | 0 | 0 | 4 | K | 1 | ROZPOCET | 0 | 0 | 0 | 0 | 0 | 1 | 0 | 4 | 218
| PP |  | Vnitřní nástěnná klimatizační jednotka systému multisplit, pro chladivo R32, Chladící výkon min. Qchl=2,6 kW, maximální hladina akustického výkonu Lw= 54 dB(A), vč. infraovladače | [15 empty] | PP | 1
110 | K | Pol65.R | Vnitřní nástěnná klimatizační jednotka systému multisplit, pro chladivo R32, Chladící výkon min. Qchl=2,6 kW, maximální hladina akustického výkonu Lw= 54 dB(A), vč. infraovladače | ks | 1 |  | 0 |  |  |  | základní |  | 0 | 0 | 0 | 0 | 0 | 4 | K | 1 | ROZPOCET | 0 | 0 | 0 | 0 | 0 | 1 | 0 | 4 | 220
| PP |  | Vnitřní nástěnná klimatizační jednotka systému multisplit, pro chladivo R32, Chladící výkon min. Qchl=2,6 kW, maximální hladina akustického výkonu Lw= 54 dB(A), vč. infraovladače | [15 empty] | PP | 1
111 | K | Pol67.R | Chladivové Cu potrubí 6,35 x 9,53 mm (pár), vč. chladiva, tvarovek, tepelně parotěsné izolace, montážního a závěsového materiálu a vč. propojovacího komunikačního kabelu a ochranné krycí lišty | bm | 45 |  | 0 |  |  |  | základní |  | 0 | 0 | 0 | 0 | 0 | 4 | K | 1 | ROZPOCET | 0 | 0 | 0 | 0 | 0 | 1 | 0 | 4 | 222
| PP |  | Chladivové Cu potrubí 6,35 x 9,53 mm (pár), vč. chladiva, tvarovek, tepelně parotěsné izolace, montážního a závěsového materiálu a vč. propojovacího komunikačního kabelu a ochranné krycí lišty | [15 empty] | PP | 1
112 | K | Pol68.R | Konstrukce pro zavěšení venkovní jednotky na fasádu, tvořená párovanými ocelovými konzolami, opatřená žárovým zinkováním a příslušenstvím k montáži. | ks | 1 |  | 0 |  |  |  | základní |  | 0 | 0 | 0 | 0 | 0 | 4 | K | 1 | ROZPOCET | 0 | 0 | 0 | 0 | 0 | 1 | 0 | 4 | 224
| PP |  | Konstrukce pro zavěšení venkovní jednotky na fasádu, tvořená párovanými ocelovými konzolami, opatřená žárovým zinkováním a příslušenstvím k montáži. | [15 empty] | PP | 1
113 | K | Pol69.R | Antivibrační podložky | kpl | 1 |  | 0 |  |  |  | základní |  | 0 | 0 | 0 | 0 | 0 | 4 | K | 1 | ROZPOCET | 0 | 0 | 0 | 0 | 0 | 1 | 0 | 4 | 226
| PP |  | Antivibrační podložky | [15 empty] | PP | 1
114 | K | Pol70.R | Infraovladač v ceně vnitřní jednotky | ks | 3 | [5 empty] | základní |  | 0 | 0 | 0 | 0 | 0 | 4 | K | 1 | ROZPOCET | 0 | 0 | 0 | 0 | 0 | 1 | 0 | 4 | 228
| PP |  | Infraovladač v ceně vnitřní jednotky | [15 empty] | PP | 1
115 | K | Pol76.R | Montážní a spojovací materiál | ks | 1 |  | 0 |  |  |  | základní |  | 0 | 0 | 0 | 0 | 0 | 4 | K | 1 | ROZPOCET | 0 | 0 | 0 | 0 | 0 | 1 | 0 | 4 | 230
| PP |  | Montážní a spojovací materiál | [15 empty] | PP | 1
116 | K | Pol7.R | Doplnění chladiva R32 | kg | 0.3 |  | 0 |  |  |  | základní |  | 0 | 0 | 0 | 0 | 0 | 4 | K | 1 | ROZPOCET | 0 | 0 | 0 | 0 | 0 | 1 | 0 | 4 | 232
| PP |  | Doplnění chladiva R32 | [15 empty] | PP | 1
117 | K | Pol72.R | Tlaková zkouška, vakuování potrubí, zprovoznění a zaregulování | ks | 1 |  | 0 |  |  |  | základní |  | 0 | 0 | 0 | 0 | 0 | 4 | K | 1 | ROZPOCET | 0 | 0 | 0 | 0 | 0 | 1 | 0 | 4 | 234
| PP |  | Tlaková zkouška, vakuování potrubí, zprovoznění a zaregulování | [15 empty] | PP | 1
| D | D12 | Chlazení 2.np SMT |  |  |  | 0 | [5 empty] | 0 |  | 0 |  | 0 | 1 | D | 0 | ROZPOCET | [6 empty] | 0
118 | K | Pol82.R | Venkovní kondenzační jednotka systému multisplit, pro chladivo R32, pro jmenovitý chladící výkon Qchl= 4,1 kW, Hladinu akustického výkonu Lw=65 dB(A), hmotnost do 35 kg, součtová délka rozvodu chladiva min. do 40 m, max. délka potrubí jedné větve min. 25 | ks | 1 |  | 0 |  |  |  | základní |  | 0 | 0 | 0 | 0 | 0 | 4 | K | 1 | ROZPOCET | 0 | 0 | 0 | 0 | 0 | 1 | 0 | 4 | 236
| PP |  | Venkovní kondenzační jednotka systému multisplit, pro chladivo R32, pro jmenovitý chladící výkon Qchl= 4,1 kW, Hladinu akustického výkonu Lw=65 dB(A), hmotnost do 35 kg, součtová délka rozvodu chladiva min. do 40 m, max. délka potrubí jedné větve min. 25 m, SEER=min. 6,8 | [15 empty] | PP | 1
119 | K | Pol65.R | Vnitřní nástěnná klimatizační jednotka systému multisplit, pro chladivo R32, Chladící výkon min. Qchl=2,6 kW, maximální hladina akustického výkonu Lw= 54 dB(A), vč. infraovladače | ks | 1 |  | 0 |  |  |  | základní |  | 0 | 0 | 0 | 0 | 0 | 4 | K | 1 | ROZPOCET | 0 | 0 | 0 | 0 | 0 | 1 | 0 | 4 | 238
| PP |  | Vnitřní nástěnná klimatizační jednotka systému multisplit, pro chladivo R32, Chladící výkon min. Qchl=2,6 kW, maximální hladina akustického výkonu Lw= 54 dB(A), vč. infraovladače | [15 empty] | PP | 1
120 | K | Pol65.R | Vnitřní nástěnná klimatizační jednotka systému multisplit, pro chladivo R32, Chladící výkon min. Qchl=2,6 kW, maximální hladina akustického výkonu Lw= 54 dB(A), vč. infraovladače | ks | 1 |  | 0 |  |  |  | základní |  | 0 | 0 | 0 | 0 | 0 | 4 | K | 1 | ROZPOCET | 0 | 0 | 0 | 0 | 0 | 1 | 0 | 4 | 240
| PP |  | Vnitřní nástěnná klimatizační jednotka systému multisplit, pro chladivo R32, Chladící výkon min. Qchl=2,6 kW, maximální hladina akustického výkonu Lw= 54 dB(A), vč. infraovladače | [15 empty] | PP | 1
121 | K | Pol67.R | Chladivové Cu potrubí 6,35 x 9,53 mm (pár), vč. chladiva, tvarovek, tepelně parotěsné izolace, montážního a závěsového materiálu a vč. propojovacího komunikačního kabelu a ochranné krycí lišty | bm | 30 |  | 0 |  |  |  | základní |  | 0 | 0 | 0 | 0 | 0 | 4 | K | 1 | ROZPOCET | 0 | 0 | 0 | 0 | 0 | 1 | 0 | 4 | 242
| PP |  | Chladivové Cu potrubí 6,35 x 9,53 mm (pár), vč. chladiva, tvarovek, tepelně parotěsné izolace, montážního a závěsového materiálu a vč. propojovacího komunikačního kabelu a ochranné krycí lišty | [15 empty] | PP | 1
122 | K | Pol68.R | Konstrukce pro zavěšení venkovní jednotky na fasádu, tvořená párovanými ocelovými konzolami, opatřená žárovým zinkováním a příslušenstvím k montáži. | ks | 1 |  | 0 |  |  |  | základní |  | 0 | 0 | 0 | 0 | 0 | 4 | K | 1 | ROZPOCET | 0 | 0 | 0 | 0 | 0 | 1 | 0 | 4 | 244
| PP |  | Konstrukce pro zavěšení venkovní jednotky na fasádu, tvořená párovanými ocelovými konzolami, opatřená žárovým zinkováním a příslušenstvím k montáži. | [15 empty] | PP | 1
123 | K | Pol69.R | Antivibrační podložky | kpl | 1 |  | 0 |  |  |  | základní |  | 0 | 0 | 0 | 0 | 0 | 4 | K | 1 | ROZPOCET | 0 | 0 | 0 | 0 | 0 | 1 | 0 | 4 | 246
| PP |  | Antivibrační podložky | [15 empty] | PP | 1
124 | K | Pol70.R | Infraovladač v ceně vnitřní jednotky | ks | 3 | [5 empty] | základní |  | 0 | 0 | 0 | 0 | 0 | 4 | K | 1 | ROZPOCET | 0 | 0 | 0 | 0 | 0 | 1 | 0 | 4 | 248
| PP |  | Infraovladač v ceně vnitřní jednotky | [15 empty] | PP | 1
125 | K | Pol83.R | Montážní a spojovací materiál | ks | 1 |  | 0 |  |  |  | základní |  | 0 | 0 | 0 | 0 | 0 | 4 | K | 1 | ROZPOCET | 0 | 0 | 0 | 0 | 0 | 1 | 0 | 4 | 250
| PP |  | Montážní a spojovací materiál | [15 empty] | PP | 1
126 | K | Pol7.R | Doplnění chladiva R32 | kg | 0.2 |  | 0 |  |  |  | základní |  | 0 | 0 | 0 | 0 | 0 | 4 | K | 1 | ROZPOCET | 0 | 0 | 0 | 0 | 0 | 1 | 0 | 4 | 252
| PP |  | Doplnění chladiva R32 | [15 empty] | PP | 1
127 | K | Pol72.R | Tlaková zkouška, vakuování potrubí, zprovoznění a zaregulování | ks | 1 |  | 0 |  |  |  | základní |  | 0 | 0 | 0 | 0 | 0 | 4 | K | 1 | ROZPOCET | 0 | 0 | 0 | 0 | 0 | 1 | 0 | 4 | 254
| PP |  | Tlaková zkouška, vakuování potrubí, zprovoznění a zaregulování | [15 empty] | PP | 1
| D | D13 | Chlazení 4.np ST2 |  |  |  | 0 | [5 empty] | 0 |  | 0 |  | 0 | 1 | D | 0 | ROZPOCET | [6 empty] | 0
128 | K | Pol82.R | Venkovní kondenzační jednotka systému multisplit, pro chladivo R32, pro jmenovitý chladící výkon Qchl= 4,1 kW, Hladinu akustického výkonu Lw=65 dB(A), hmotnost do 35 kg, součtová délka rozvodu chladiva min. do 40 m, max. délka potrubí jedné větve min. 25 | ks | 1 |  | 0 |  |  |  | základní |  | 0 | 0 | 0 | 0 | 0 | 4 | K | 1 | ROZPOCET | 0 | 0 | 0 | 0 | 0 | 1 | 0 | 4 | 256
| PP |  | Venkovní kondenzační jednotka systému multisplit, pro chladivo R32, pro jmenovitý chladící výkon Qchl= 4,1 kW, Hladinu akustického výkonu Lw=65 dB(A), hmotnost do 35 kg, součtová délka rozvodu chladiva min. do 40 m, max. délka potrubí jedné větve min. 25 m, SEER=min. 6,8 | [15 empty] | PP | 1
129 | K | Pol65.R | Vnitřní nástěnná klimatizační jednotka systému multisplit, pro chladivo R32, Chladící výkon min. Qchl=2,6 kW, maximální hladina akustického výkonu Lw= 54 dB(A), vč. infraovladače | ks | 1 |  | 0 |  |  |  | základní |  | 0 | 0 | 0 | 0 | 0 | 4 | K | 1 | ROZPOCET | 0 | 0 | 0 | 0 | 0 | 1 | 0 | 4 | 258
| PP |  | Vnitřní nástěnná klimatizační jednotka systému multisplit, pro chladivo R32, Chladící výkon min. Qchl=2,6 kW, maximální hladina akustického výkonu Lw= 54 dB(A), vč. infraovladače | [15 empty] | PP | 1
130 | K | Pol65.R | Vnitřní nástěnná klimatizační jednotka systému multisplit, pro chladivo R32, Chladící výkon min. Qchl=2,6 kW, maximální hladina akustického výkonu Lw= 54 dB(A), vč. infraovladače | ks | 1 |  | 0 |  |  |  | základní |  | 0 | 0 | 0 | 0 | 0 | 4 | K | 1 | ROZPOCET | 0 | 0 | 0 | 0 | 0 | 1 | 0 | 4 | 260
| PP |  | Vnitřní nástěnná klimatizační jednotka systému multisplit, pro chladivo R32, Chladící výkon min. Qchl=2,6 kW, maximální hladina akustického výkonu Lw= 54 dB(A), vč. infraovladače | [15 empty] | PP | 1
131 | K | Pol67.R | Chladivové Cu potrubí 6,35 x 9,53 mm (pár), vč. chladiva, tvarovek, tepelně parotěsné izolace, montážního a závěsového materiálu a vč. propojovacího komunikačního kabelu a ochranné krycí lišty | bm | 50 |  | 0 |  |  |  | základní |  | 0 | 0 | 0 | 0 | 0 | 4 | K | 1 | ROZPOCET | 0 | 0 | 0 | 0 | 0 | 1 | 0 | 4 | 262
| PP |  | Chladivové Cu potrubí 6,35 x 9,53 mm (pár), vč. chladiva, tvarovek, tepelně parotěsné izolace, montážního a závěsového materiálu a vč. propojovacího komunikačního kabelu a ochranné krycí lišty | [15 empty] | PP | 1
132 | K | Pol68.R | Konstrukce pro zavěšení venkovní jednotky na fasádu, tvořená párovanými ocelovými konzolami, opatřená žárovým zinkováním a příslušenstvím k montáži. | ks | 1 |  | 0 |  |  |  | základní |  | 0 | 0 | 0 | 0 | 0 | 4 | K | 1 | ROZPOCET | 0 | 0 | 0 | 0 | 0 | 1 | 0 | 4 | 264
| PP |  | Konstrukce pro zavěšení venkovní jednotky na fasádu, tvořená párovanými ocelovými konzolami, opatřená žárovým zinkováním a příslušenstvím k montáži. | [15 empty] | PP | 1
133 | K | Pol69.R | Antivibrační podložky | kpl | 1 |  | 0 |  |  |  | základní |  | 0 | 0 | 0 | 0 | 0 | 4 | K | 1 | ROZPOCET | 0 | 0 | 0 | 0 | 0 | 1 | 0 | 4 | 266
| PP |  | Antivibrační podložky | [15 empty] | PP | 1
134 | K | Pol70.R | Infraovladač v ceně vnitřní jednotky | ks | 3 | [5 empty] | základní |  | 0 | 0 | 0 | 0 | 0 | 4 | K | 1 | ROZPOCET | 0 | 0 | 0 | 0 | 0 | 1 | 0 | 4 | 268
| PP |  | Infraovladač v ceně vnitřní jednotky | [15 empty] | PP | 1
135 | K | Pol84.R | Montážní a spojovací materiál | ks | 1 |  | 0 |  |  |  | základní |  | 0 | 0 | 0 | 0 | 0 | 4 | K | 1 | ROZPOCET | 0 | 0 | 0 | 0 | 0 | 1 | 0 | 4 | 270
| PP |  | Montážní a spojovací materiál | [15 empty] | PP | 1
136 | K | Pol7.R | Doplnění chladiva R32 | kg | 0.5 |  | 0 |  |  |  | základní |  | 0 | 0 | 0 | 0 | 0 | 4 | K | 1 | ROZPOCET | 0 | 0 | 0 | 0 | 0 | 1 | 0 | 4 | 272
| PP |  | Doplnění chladiva R32 | [15 empty] | PP | 1
137 | K | Pol72.R | Tlaková zkouška, vakuování potrubí, zprovoznění a zaregulování | ks | 1 |  | 0 |  |  |  | základní |  | 0 | 0 | 0 | 0 | 0 | 4 | K | 1 | ROZPOCET | 0 | 0 | 0 | 0 | 0 | 1 | 0 | 4 | 274
| PP |  | Tlaková zkouška, vakuování potrubí, zprovoznění a zaregulování | [15 empty] | PP | 1
| D | D14 | ZTI - odvody kondenzátů |  |  |  | 0 | [5 empty] | 0 |  | 0 |  | 0 | 1 | D | 0 | ROZPOCET | [6 empty] | 0
138 | K | Pol85.R | Čerpadlo kondenzátu průtok min. 8 l/h, výtlak min. 8 m napájení min. 14 W/ 230 VAC, napájecí kabel s bezpečnostním spínačem včetně ochranného krytu dodávka a montáž | ks | 4 |  | 0 |  |  |  | základní |  | 0 | 0 | 0 | 0 | 0 | 4 | K | 1 | ROZPOCET | 0 | 0 | 0 | 0 | 0 | 1 | 0 | 4 | 276
| PP |  | Čerpadlo kondenzátu průtok min. 8 l/h, výtlak min. 8 m napájení min. 14 W/ 230 VAC, napájecí kabel s bezpečnostním spínačem včetně ochranného krytu dodávka a montáž | [15 empty] | PP | 1
139 | K | Pol86.R | Odvod kondenzátu z vnitřních jednotek – zápachová uzávěrka DN 40 s mechanickým uzávěrem (kuličkou) a čistící vložkou, přechodka DN 16/32, pryžová hadice D 32, provedení výpustek D 32x1,8 mm, napojení na vnitřní kanalizaci | ks | 38 |  | 0 |  |  |  | základní |  | 0 | 0 | 0 | 0 | 0 | 4 | K | 1 | ROZPOCET | 0 | 0 | 0 | 0 | 0 | 1 | 0 | 4 | 278
| PP |  | Odvod kondenzátu z vnitřních jednotek – zápachová uzávěrka DN 40 s mechanickým uzávěrem (kuličkou) a čistící vložkou, přechodka DN 16/32, pryžová hadice D 32, provedení výpustek D 32x1,8 mm, napojení na vnitřní kanalizaci | [15 empty] | PP | 1
140 | K | Pol87.R | Vedení kondenzátu – potrubí HT PP D 32 včetně tvarovek, upevnění, zakončení výpustí DN 40 a zakrytí vedení krycími lištami nebo kanály | bm | 191 |  | 0 |  |  |  | základní |  | 0 | 0 | 0 | 0 | 0 | 4 | K | 1 | ROZPOCET | 0 | 0 | 0 | 0 | 0 | 1 | 0 | 4 | 280
| PP |  | Vedení kondenzátu – potrubí HT PP D 32 včetně tvarovek, upevnění, zakončení výpustí DN 40 a zakrytí vedení krycími lištami nebo kanály | [15 empty] | PP | 1
141 | K | Pol88.R | zápachová uzávěrka umyvadlová (dřezová) s vývodem pro pračku | kpl | 18 |  | 0 |  |  |  | základní |  | 0 | 0 | 0 | 0 | 0 | 4 | K | 1 | ROZPOCET | 0 | 0 | 0 | 0 | 0 | 1 | 0 | 4 | 282
| PP |  | zápachová uzávěrka umyvadlová (dřezová) s vývodem pro pračku | [15 empty] | PP | 1
142 | K | Pol89.R | Montážní a spojovací materiál | kpl | 1 |  | 0 |  |  |  | základní |  | 0 | 0 | 0 | 0 | 0 | 4 | K | 1 | ROZPOCET | 0 | 0 | 0 | 0 | 0 | 1 | 0 | 4 | 284
| PP |  | Montážní a spojovací materiál | [15 empty] | PP | 1
143 | K | Pol90.R | proplach nového potrubí | kpl | 1 |  | 0 |  |  |  | základní |  | 0 | 0 | 0 | 0 | 0 | 4 | K | 1 | ROZPOCET | 0 | 0 | 0 | 0 | 0 | 1 | 0 | 4 | 286
| PP |  | proplach nového potrubí | [15 empty] | PP | 1
144 | K | Pol91.R | zkoušky zařízení a potrubí | kpl | 1 |  | 0 |  |  |  | základní |  | 0 | 0 | 0 | 0 | 0 | 4 | K | 1 | ROZPOCET | 0 | 0 | 0 | 0 | 0 | 1 | 0 | 4 | 288
| PP |  | zkoušky zařízení a potrubí | [15 empty] | PP | 1
145 | K | Pol92.R | průzkumné práce | kpl | 1 |  | 0 |  |  |  | základní |  | 0 | 0 | 0 | 0 | 0 | 4 | K | 1 | ROZPOCET | 0 | 0 | 0 | 0 | 0 | 1 | 0 | 4 | 290
| PP |  | průzkumné práce | [15 empty] | PP | 1
146 | K | Pol93.R | pomocné stavební přípomoce: rozkrytí podlahy - plocha do 0,1 m2 rokrytí stěny s obkladem v místě stoupačky do plochy 0,15 m2 začištění povrchů stěn a obkladů úprava skříňky kuchyňské linky, skříňky umyvadla prostup pro vedení kondenzátu odsun nábytku - sk | kpl | 1 |  | 0 |  |  |  | základní |  | 0 | 0 | 0 | 0 | 0 | 4 | K | 1 | ROZPOCET | 0 | 0 | 0 | 0 | 0 | 1 | 0 | 4 | 292
| PP |  | pomocné stavební přípomoce: rozkrytí podlahy - plocha do 0,1 m2 rokrytí stěny s obkladem v místě stoupačky do plochy 0,15 m2 začištění povrchů stěn a obkladů úprava skříňky kuchyňské linky, skříňky umyvadla prostup pro vedení kondenzátu odsun nábytku - skříně | [15 empty] | PP | 1
| D | D15 | Stavba - pomocné práce |  |  |  | 0 | [5 empty] | 0 |  | 0 |  | 0 | 1 | D | 0 | ROZPOCET | [6 empty] | 0
147 | K | Pol94.R | Prostupy svislou obvodovou konstrukcí do šířky zdiva 90 cm, včetně ochranné trubky - vrtání | kpl | 9 |  | 0 |  |  |  | základní |  | 0 | 0 | 0 | 0 | 0 | 4 | K | 1 | ROZPOCET | 0 | 0 | 0 | 0 | 0 | 1 | 0 | 4 | 294
| PP |  | Prostupy svislou obvodovou konstrukcí do šířky zdiva 90 cm, včetně ochranné trubky - vrtání | [15 empty] | PP | 1
148 | K | Pol95.R | Prostupy svislou vnitřní konstrukcí do šířky zdiva 80 cm, , včetně ochranné trubky - vrtání | kpl | 50 |  | 0 |  |  |  | základní |  | 0 | 0 | 0 | 0 | 0 | 4 | K | 1 | ROZPOCET | 0 | 0 | 0 | 0 | 0 | 1 | 0 | 4 | 296
| PP |  | Prostupy svislou vnitřní konstrukcí do šířky zdiva 80 cm, , včetně ochranné trubky - vrtání | [15 empty] | PP | 1
149 | K | Pol96.R | Prostupy svislou vnitřní konstrukcí do šířky zdiva 25 cm, , včetně ochranné trubky - vrtání | kpl | 9 |  | 0 |  |  |  | základní |  | 0 | 0 | 0 | 0 | 0 | 4 | K | 1 | ROZPOCET | 0 | 0 | 0 | 0 | 0 | 1 | 0 | 4 | 298
| PP |  | Prostupy svislou vnitřní konstrukcí do šířky zdiva 25 cm, , včetně ochranné trubky - vrtání | [15 empty] | PP | 1
150 | K | Pol97.R | Požární ucpávka | kpl | 4 |  | 0 |  |  |  | základní |  | 0 | 0 | 0 | 0 | 0 | 4 | K | 1 | ROZPOCET | 0 | 0 | 0 | 0 | 0 | 1 | 0 | 4 | 300
| PP |  | Požární ucpávka | [15 empty] | PP | 1
151 | K | Pol98.R | Těsnění a začištění prostupů | kpl | 62 |  | 0 |  |  |  | základní |  | 0 | 0 | 0 | 0 | 0 | 4 | K | 1 | ROZPOCET | 0 | 0 | 0 | 0 | 0 | 1 | 0 | 4 | 302
| PP |  | Těsnění a začištění prostupů | [15 empty] | PP | 1
152 | K | Pol99.R | Zajištění ochrany interiéru během montážních prací – zakrytí podlah, nábytku a ostatních ploch v prostoru instalace vnitřní jednotky klimatizace za účelem omezení prašnosti a znečištění. Včetně použití ochranných folií. | kpl | 1 |  | 0 |  |  |  | základní |  | 0 | 0 | 0 | 0 | 0 | 4 | K | 1 | ROZPOCET | 0 | 0 | 0 | 0 | 0 | 1 | 0 | 4 | 304
| PP |  | Zajištění ochrany interiéru během montážních prací – zakrytí podlah, nábytku a ostatních ploch v prostoru instalace vnitřní jednotky klimatizace za účelem omezení prašnosti a znečištění. Včetně použití ochranných folií. | [15 empty] | PP | 1
153 | K | Pol100.R | Demontáž a zpětná montáž kazetového podhledu 600 x 600 mm - s částečnou demontáží konstrukce rastru (podle potřeby)- cca 141 m2 | kpl | 1 |  | 0 |  |  |  | základní |  | 0 | 0 | 0 | 0 | 0 | 4 | K | 1 | ROZPOCET | 0 | 0 | 0 | 0 | 0 | 1 | 0 | 4 | 306
| PP |  | Demontáž a zpětná montáž kazetového podhledu 600 x 600 mm - s částečnou demontáží konstrukce rastru (podle potřeby)- cca 141 m2 | [15 empty] | PP | 1
154 | K | Pol101.R | Spojovací prostředky | kpl | 1 |  | 0 |  |  |  | základní |  | 0 | 0 | 0 | 0 | 0 | 4 | K | 1 | ROZPOCET | 0 | 0 | 0 | 0 | 0 | 1 | 0 | 4 | 308
| PP |  | Spojovací prostředky | [15 empty] | PP | 1
155 | K | Pol102.R | Vyčištění prostor po ukočení stavební činnosti před předáním do užívání | kpl | 1 |  | 0 |  |  |  | základní |  | 0 | 0 | 0 | 0 | 0 | 4 | K | 1 | ROZPOCET | 0 | 0 | 0 | 0 | 0 | 1 | 0 | 4 | 310
| PP |  | Vyčištění prostor po ukočení stavební činnosti před předáním do užívání | [15 empty] | PP | 1
156 | K | Pol103.R | Pomocné konstrukce | kpl | 1 |  | 0 |  |  |  | základní |  | 0 | 0 | 0 | 0 | 0 | 4 | K | 1 | ROZPOCET | 0 | 0 | 0 | 0 | 0 | 1 | 0 | 4 | 312
| PP |  | Pomocné konstrukce | [15 empty] | PP | 1
157 | K | Pol104.R | Vnitrostaveništní doprava suti a vybouraných hmot | kpl | 1 |  | 0 |  |  |  | základní |  | 0 | 0 | 0 | 0 | 0 | 4 | K | 1 | ROZPOCET | 0 | 0 | 0 | 0 | 0 | 1 | 0 | 4 | 314
| PP |  | Vnitrostaveništní doprava suti a vybouraných hmot | [15 empty] | PP | 1
158 | K | Pol105.R | Odvoz suti a vybouraných hmot na skládku | kpl | 1 |  | 0 |  |  |  | základní |  | 0 | 0 | 0 | 0 | 0 | 4 | K | 1 | ROZPOCET | 0 | 0 | 0 | 0 | 0 | 1 | 0 | 4 | 316
| PP |  | Odvoz suti a vybouraných hmot na skládku | [15 empty] | PP | 1
159 | K | Pol106.R | Poplatek za uložení odpadu na skládce (skládkovné) cihelného a směsného odpadu | kpl | 1 |  | 0 |  |  |  | základní |  | 0 | 0 | 0 | 0 | 0 | 4 | K | 1 | ROZPOCET | 0 | 0 | 0 | 0 | 0 | 1 | 0 | 4 | 318
| PP |  | Poplatek za uložení odpadu na skládce (skládkovné) cihelného a směsného odpadu | [15 empty] | PP | 1
160 | K | Pol107.R | Přesun hmot | kpl | 1 |  | 0 |  |  |  | základní |  | 0 | 0 | 0 | 0 | 0 | 4 | K | 1 | ROZPOCET | 0 | 0 | 0 | 0 | 0 | 1 | 0 | 4 | 320
| PP |  | Přesun hmot | [15 empty] | PP | 1
161 | K | Pol108.R | Drobné stavební nekalkulovatelné práce a přípomoce řemesel | kpl | 1 |  | 0 |  |  |  | základní |  | 0 | 0 | 0 | 0 | 0 | 4 | K | 1 | ROZPOCET | 0 | 0 | 0 | 0 | 0 | 1 | 0 | 4 | 322
| PP |  | Drobné stavební nekalkulovatelné práce a přípomoce řemesel | [15 empty] | PP | 1
| D | D16 | Ostatní |  |  |  | 0 | [5 empty] | 0 |  | 0 |  | 0 | 1 | D | 0 | ROZPOCET | [6 empty] | 0
162 | K | Pol109.R | Koordinace s profesemi a provozní činností investora | kpl | 1 |  | 0 |  |  |  | základní |  | 0 | 0 | 0 | 0 | 0 | 4 | K | 1 | ROZPOCET | 0 | 0 | 0 | 0 | 0 | 1 | 0 | 4 | 324
| PP |  | Koordinace s profesemi a provozní činností investora | [15 empty] | PP | 1
163 | K | Pol110.R | Ekologická likvidace demontovaného materiálu a odpadů | kpl | 1 |  | 0 |  |  |  | základní |  | 0 | 0 | 0 | 0 | 0 | 4 | K | 1 | ROZPOCET | 0 | 0 | 0 | 0 | 0 | 1 | 0 | 4 | 326
| PP |  | Ekologická likvidace demontovaného materiálu a odpadů | [15 empty] | PP | 1
164 | K | Pol111.R | Komplexní zkoušky | kpl | 1 |  | 0 |  |  |  | základní |  | 0 | 0 | 0 | 0 | 0 | 4 | K | 1 | ROZPOCET | 0 | 0 | 0 | 0 | 0 | 1 | 0 | 4 | 328
| PP |  | Komplexní zkoušky | [15 empty] | PP | 1
165 | K | Pol112.R | Protokoly o zprovoznění a zkouškách | kpl | 1 |  | 0 |  |  |  | základní |  | 0 | 0 | 0 | 0 | 0 | 4 | K | 1 | ROZPOCET | 0 | 0 | 0 | 0 | 0 | 1 | 0 | 4 | 330
| PP |  | Protokoly o zprovoznění a zkouškách | [15 empty] | PP | 1
166 | K | Pol113.R | Štítky a značení | kpl | 1 |  | 0 |  |  |  | základní |  | 0 | 0 | 0 | 0 | 0 | 4 | K | 1 | ROZPOCET | 0 | 0 | 0 | 0 | 0 | 1 | 0 | 4 | 332
| PP |  | Štítky a značení | [15 empty] | PP | 1
167 | K | Pol114.R | Finální úklid před předáním díla | ks | 1 |  | 0 |  |  |  | základní |  | 0 | 0 | 0 | 0 | 0 | 4 | K | 1 | ROZPOCET | 0 | 0 | 0 | 0 | 0 | 1 | 0 | 4 | 334
| PP |  | Finální úklid před předáním díla | [15 empty] | PP | 1
168 | K | Pol115.R | Předávací dokumentace díla | kpl | 1 |  | 0 |  |  |  | základní |  | 0 | 0 | 0 | 0 | 0 | 4 | K | 1 | ROZPOCET | 0 | 0 | 0 | 0 | 0 | 1 | 0 | 4 | 336
| PP |  | Předávací dokumentace díla | [15 empty] | PP | 1
169 | K | Pol116.R | Dokumentace skutečného stavu | kpl | 1 |  | 0 |  |  |  | základní |  | 0 | 0 | 0 | 0 | 0 | 4 | K | 1 | ROZPOCET | 0 | 0 | 0 | 0 | 0 | 1 | 0 | 4 | 338
| PP |  | Dokumentace skutečného stavu | [15 empty] | PP | 1
170 | K | Pol117.R | Kompletační činnost | kpl | 1 |  | 0 |  |  |  | základní |  | 0 | 0 | 0 | 0 | 0 | 4 | K | 1 | ROZPOCET | 0 | 0 | 0 | 0 | 0 | 1 | 0 | 4 | 340
| PP |  | Kompletační činnost | [15 empty] | PP | 1
171 | K | Pol118.R | Zaškolení obsluhy | kpl | 1 |  | 0 |  |  |  | základní |  | 0 | 0 | 0 | 0 | 0 | 4 | K | 1 | ROZPOCET | 0 | 0 | 0 | 0 | 0 | 1 | 0 | 4 | 342
| PP |  | Zaškolení obsluhy | [15 empty] | PP | 1
172 | K | Pol119.R | Montážní mechanismy, Plošiny a lešení | kpl | 1 |  | 0 |  |  |  | základní |  | 0 | 0 | 0 | 0 | 0 | 4 | K | 1 | ROZPOCET | 0 | 0 | 0 | 0 | 0 | 1 | 0 | 4 | 344
| PP |  | Montážní mechanismy, Plošiny a lešení | [15 empty] | PP | 1
173 | K | Pol120.R | Doprava, přesun materiálu | kpl | 1 |  | 0 |  |  |  | základní |  | 0 | 0 | 0 | 0 | 0 | 4 | K | 1 | ROZPOCET | 0 | 0 | 0 | 0 | 0 | 1 | 0 | 4 | 346
| PP |  | Doprava, přesun materiálu | [15 empty] | PP | 1
174 | K | Pol123.R | Provozní vlivy | kpl | 1 |  | 0 |  |  |  | základní |  | 0 | 0 | 0 | 0 | 0 | 4 | K | 1 | ROZPOCET | 0 | 0 | 0 | 0 | 0 | 1 | 0 | 4 | 352
| PP |  | Provozní vlivy | [15 empty] | PP | 1
175 | K | Pol124.R | Průzkumné práce | kpl | 1 |  | 0 |  |  |  | základní |  | 0 | 0 | 0 | 0 | 0 | 4 | K | 1 | ROZPOCET | 0 | 0 | 0 | 0 | 0 | 1 | 0 | 4 | 354
| PP |  | Průzkumné práce | [15 empty] | PP | 1
176 | K | Pol125.R | Zařízení stanoviště | kpl | 1 |  | 0 |  |  |  | základní |  | 0 | 0 | 0 | 0 | 0 | 4 | K | 1 | ROZPOCET | 0 | 0 | 0 | 0 | 0 | 1 | 0 | 4 | 356
| PP |  | Zařízení stanoviště | [15 empty] | PP | 1

## Objekt7e - SO-07 elektro_...
[9 empty] | >> skryté sloupce << | [9 empty] | {c0253580-fe7c-4ad9-948d-9e5fcf56137e}
2
| KRYCÍ LIST SOUPISU PRACÍ | [8 empty] | v --- níže se nacházejí doplnkové a pomocné údaje k sestavám --- v | [8 empty] | False
Stavba:
Klimatizační jednotky pro vybrané prostory obvodu OŘ HK
Objekt:
Objekt7 - SO-07_VB žst. Liberec
Soupis:
Objekt7e - SO-07 elektro_VB žst Liberec
| KSO: |  |  |  |  | CC-CZ:
| Místo: |  | Liberec |  |  | Datum:
| Zadavatel: |  |  |  |  | IČ:
DIČ:
| Účastník: |  |  |  |  | IČ: | Vyplň údaj
|  | Vyplň údaj |  |  |  | DIČ: | Vyplň údaj
| Projektant: |  |  |  |  | IČ:
DIČ:
| Zpracovatel: |  |  |  |  | IČ:
DIČ:
Poznámka:
| Cena bez DPH | [5 empty] | 0
|  |  | Základ daně |  |  | Sazba daně | Výše daně
| DPH | základní | 0 |  |  | 21% | 0
|  | snížená | 0 |  |  | 12% | 0
|  | zákl. přenesená | 0 |  |  | 21% | 0
|  | sníž. přenesená | 0 |  |  | 12% | 0
|  | nulová | 0 |  |  | 0% | 0
| Cena s DPH |  |  | v | CZK |  | 0
REKAPITULACE ČLENĚNÍ SOUPISU PRACÍ
Stavba:
Klimatizační jednotky pro vybrané prostory obvodu OŘ HK
Objekt:
Objekt7 - SO-07_VB žst. Liberec
Soupis:
Objekt7e - SO-07 elektro_VB žst Liberec
Místo: |  |  | Liberec |  |  | Datum:
Zadavatel: | [5 empty] | Projektant:
Účastník: |  |  | Vyplň údaj |  |  | Zpracovatel:
Kód dílu - Popis | [6 empty] | Cena celkem [CZK]
Náklady stavby celkem | [6 empty] | 0 | [12 empty] | -1
| D1 - | [5 empty] | 0
| D1 - | [5 empty] | 0
| D1 - | [5 empty] | 0
| RV2A - RV2A | [5 empty] | 0
| RV3 - RV3 | [5 empty] | 0
| RH - místnost SEE - RH - místnost SEE | [5 empty] | 0
| RK1 - RK1 | [5 empty] | 0
| Rch1, Rch2 - Rch1, Rch2 | [5 empty] | 0
| Demontáž RE100 - Demontáž RE100 | [5 empty] | 0
| D1 - | [5 empty] | 0
| D1 - | [5 empty] | 0
| D1 - | [5 empty] | 0
SOUPIS PRACÍ
Stavba:
Klimatizační jednotky pro vybrané prostory obvodu OŘ HK
Objekt:
Objekt7 - SO-07_VB žst. Liberec
Soupis:
Objekt7e - SO-07 elektro_VB žst Liberec
Místo: |  |  | Liberec |  |  | Datum:
Zadavatel: | [5 empty] | Projektant:
Účastník: |  |  | Vyplň údaj |  |  | Zpracovatel:
PČ | Typ | Kód | Popis | MJ | Množství | J.cena [CZK] | Cena celkem [CZK] | Cenová soustava |  |  | DPH | J. Nh [h] | Nh celkem [h] | J. hmotnost [t] | Hmotnost celkem [t] | J. suť [t] | Suť Celkem [t]
Náklady soupisu celkem | [6 empty] | 0 | [5 empty] | 0 |  | 0 |  | 0 |  | D | -1 | [7 empty] | 0
| D | D1 |  |  |  |  | 0 | [5 empty] | 0 |  | 0 |  | 0 | 1 | D | 0 | ROZPOCET | [6 empty] | 0
1 | K | 741110042 | Montáž trubka plastová ohebná D přes 23 do 35 mm uložená pevně | m | 65 |  | 0 | CS ÚRS 2026 02 |  |  | základní |  | 0 | 0 | 0 | 0 | 0 | 4 | K | 1 | ROZPOCET | 0 | 0 | 0 | 0 | 0 | 1 | 0 | 4 | 2
| PP |  | Montáž trubka plastová ohebná D přes 23 do 35 mm uložená pevně | [15 empty] | PP | 1
| Online PSC |  | https://podminky.urs.cz/item/CS_URS_2026_02/741110042 | [15 empty] | Online PSC | 1
2 | M | 34571523 | trubka elektroinstalační plastová ohebná vysoce odolná z PVC s vnitřní kluznou vrstvou UV stabilní D 24,1/32mm poloměr ohybu >180mm | m | 65 |  | 0 | CS ÚRS 2026 02 |  |  | základní |  | 0 | 0 | 0 | 0 | 0 | 8 | M | 1 | ROZPOCET | 0 | 0 | 0 | 0 | 0 | 1 | 0 | 4 | 4
| PP |  | trubka elektroinstalační plastová ohebná vysoce odolná z PVC s vnitřní kluznou vrstvou UV stabilní D 24,1/32mm poloměr ohybu >180mm | [15 empty] | PP | 1
3 | K | 741110512 | Montáž lišta a kanálek vkládací šířky přes 60 do 120 mm s víčkem | m | 66 |  | 0 | CS ÚRS 2026 02 |  |  | základní |  | 0 | 0 | 0 | 0 | 0 | 4 | K | 1 | ROZPOCET | 0 | 0 | 0 | 0 | 0 | 1 | 0 | 4 | 6
| PP |  | Montáž lišta a kanálek vkládací šířky přes 60 do 120 mm s víčkem | [15 empty] | PP | 1
| Online PSC |  | https://podminky.urs.cz/item/CS_URS_2026_02/741110512 | [15 empty] | Online PSC | 1
4 | M | 34571002 | lišta elektroinstalační vkládací hranatá PVC 60x40mm | m | 58 |  | 0 | CS ÚRS 2026 02 |  |  | základní |  | 0 | 0 | 0 | 0 | 0 | 8 | M | 1 | ROZPOCET | 0 | 0 | 0 | 0 | 0 | 1 | 0 | 4 | 8
| PP |  | lišta elektroinstalační vkládací hranatá PVC 60x40mm | [15 empty] | PP | 1
5 | M | 34571216 | kanál elektroinstalační vkládací hranatý PVC 100x40mm | m | 8 |  | 0 | CS ÚRS 2026 02 |  |  | základní |  | 0 | 0 | 0 | 0 | 0 | 8 | M | 1 | ROZPOCET | 0 | 0 | 0 | 0 | 0 | 1 | 0 | 4 | 10
| PP |  | kanál elektroinstalační vkládací hranatý PVC 100x40mm | [15 empty] | PP | 1
6 | K | 741110001 | Montáž trubka plastová tuhá D přes 16 do 23 mm uložená pevně | m | 44 |  | 0 | CS ÚRS 2026 02 |  |  | základní |  | 0 | 0 | 0 | 0 | 0 | 4 | K | 1 | ROZPOCET | 0 | 0 | 0 | 0 | 0 | 1 | 0 | 4 | 12
| PP |  | Montáž trubka plastová tuhá D přes 16 do 23 mm uložená pevně | [15 empty] | PP | 1
| Online PSC |  | https://podminky.urs.cz/item/CS_URS_2026_02/741110001 | [15 empty] | Online PSC | 1
7 | M | 34571534 | trubka elektroinstalační plastová tuhá lehce odolná D 18,3/20mm | m | 44 |  | 0 | CS ÚRS 2026 02 |  |  | základní |  | 0 | 0 | 0 | 0 | 0 | 8 | M | 1 | ROZPOCET | 0 | 0 | 0 | 0 | 0 | 1 | 0 | 4 | 14
| PP |  | trubka elektroinstalační plastová tuhá lehce odolná D 18,3/20mm | [15 empty] | PP | 1
8 | K | 741910412 | Montáž žlab kovový šířky do 150 mm bez víka | m | 249.5 |  | 0 | CS ÚRS 2026 02 |  |  | základní |  | 0 | 0 | 0 | 0 | 0 | 4 | K | 1 | ROZPOCET | 0 | 0 | 0 | 0 | 0 | 1 | 0 | 4 | 16
| PP |  | Montáž žlab kovový šířky do 150 mm bez víka | [15 empty] | PP | 1
| Online PSC |  | https://podminky.urs.cz/item/CS_URS_2026_02/741910412 | [15 empty] | Online PSC | 1
9 | M | R.34575209 | žlab kabelový ocelový děrovaný 100x60x0,75mm | m | 2.5 |  | 0 | R položka |  |  | základní |  | 0 | 0 | 0 | 0 | 0 | 8 | M | 1 | ROZPOCET | 0 | 0 | 0 | 0 | 0 | 1 | 0 | 4 | 18
| PP |  | žlab kabelový ocelový děrovaný 100x60x0,75mm | [15 empty] | PP | 1
10 | M | 34575434 | žlab kabelový drátěný nerezový v do 60mm š do 150mm | m | 247 |  | 0 | CS ÚRS 2026 02 |  |  | základní |  | 0 | 0 | 0 | 0 | 0 | 8 | M | 1 | ROZPOCET | 0 | 0 | 0 | 0 | 0 | 1 | 0 | 4 | 20
| PP |  | žlab kabelový drátěný nerezový v do 60mm š do 150mm | [15 empty] | PP | 1
11 | M | R.59623500 | Kotvící a upevňovací materiál pro žlaby | kpl | 1 |  | 0 | R položka |  |  | základní |  | 0 | 0 | 0 | 0 | 0 | 8 | M | 1 | ROZPOCET | 0 | 0 | 0 | 0 | 0 | 1 | 0 | 4 | 22
| PP |  | Kotvící a upevňovací materiál pro žlaby | [15 empty] | PP | 1
12 | K | 210812011 | Montáž kabelu Cu plného nebo laněného do 1 kV žíly 3x1,5 až 6 mm2 (např. CYKY, CYKFY) bez ukončení uloženého volně nebo v liště | m | 725 |  | 0 | CS ÚRS 2026 02 |  |  | základní |  | 0 | 0 | 0 | 0 | 0 | 4 | K | 1 | ROZPOCET | 0 | 0 | 0 | 0 | 0 | 1 | 0 | 4 | 24
| PP |  | Montáž kabelu Cu plného nebo laněného do 1 kV žíly 3x1,5 až 6 mm2 (např. CYKY, CYKFY) bez ukončení uloženého volně nebo v liště | [15 empty] | PP | 1
| Online PSC |  | https://podminky.urs.cz/item/CS_URS_2026_02/210812011 | [15 empty] | Online PSC | 1
13 | M | 34111030 | kabel instalační jádro Cu plné izolace PVC plášť PVC 450/750V (CYKY) 3x1,5mm2 | m | 242 |  | 0 | CS ÚRS 2026 02 |  |  | základní |  | 0 | 0 | 0 | 0 | 0 | 8 | M | 1 | ROZPOCET | 0 | 0 | 0 | 0 | 0 | 1 | 0 | 4 | 26
| PP |  | kabel instalační jádro Cu plné izolace PVC plášť PVC 450/750V (CYKY) 3x1,5mm2 | [15 empty] | PP | 1
14 | M | 34111036 | kabel instalační jádro Cu plné izolace PVC plášť PVC 450/750V (CYKY) 3x2,5mm2 | m | 58 |  | 0 | CS ÚRS 2026 02 |  |  | základní |  | 0 | 0 | 0 | 0 | 0 | 8 | M | 1 | ROZPOCET | 0 | 0 | 0 | 0 | 0 | 1 | 0 | 4 | 28
| PP |  | kabel instalační jádro Cu plné izolace PVC plášť PVC 450/750V (CYKY) 3x2,5mm2 | [15 empty] | PP | 1
15 | M | 34111042 | kabel instalační jádro Cu plné izolace PVC plášť PVC 450/750V (CYKY) 3x4mm2 | m | 365 |  | 0 | CS ÚRS 2026 02 |  |  | základní |  | 0 | 0 | 0 | 0 | 0 | 8 | M | 1 | ROZPOCET | 0 | 0 | 0 | 0 | 0 | 1 | 0 | 4 | 30
| PP |  | kabel instalační jádro Cu plné izolace PVC plášť PVC 450/750V (CYKY) 3x4mm2 | [15 empty] | PP | 1
16 | M | 34111048 | kabel instalační jádro Cu plné izolace PVC plášť PVC 450/750V (CYKY) 3x6mm2 | m | 60 |  | 0 | CS ÚRS 2026 02 |  |  | základní |  | 0 | 0 | 0 | 0 | 0 | 8 | M | 1 | ROZPOCET | 0 | 0 | 0 | 0 | 0 | 1 | 0 | 4 | 32
| PP |  | kabel instalační jádro Cu plné izolace PVC plášť PVC 450/750V (CYKY) 3x6mm2 | [15 empty] | PP | 1
17 | K | 741122623 | Montáž kabel Cu plný kulatý žíla 4x10 mm2 uložený pevně (např. CYKY, CYKFY) | m | 104 |  | 0 | CS ÚRS 2026 02 |  |  | základní |  | 0 | 0 | 0 | 0 | 0 | 4 | K | 1 | ROZPOCET | 0 | 0 | 0 | 0 | 0 | 1 | 0 | 4 | 34
| PP |  | Montáž kabel Cu plný kulatý žíla 4x10 mm2 uložený pevně (např. CYKY, CYKFY) | [15 empty] | PP | 1
| Online PSC |  | https://podminky.urs.cz/item/CS_URS_2026_02/741122623 | [15 empty] | Online PSC | 1
18 | M | 34111076 | kabel instalační jádro Cu plné izolace PVC plášť PVC 450/750V (CYKY) 4x10mm2 | m | 104 |  | 0 | CS ÚRS 2026 02 |  |  | základní |  | 0 | 0 | 0 | 0 | 0 | 8 | M | 1 | ROZPOCET | 0 | 0 | 0 | 0 | 0 | 1 | 0 | 4 | 36
| PP |  | kabel instalační jádro Cu plné izolace PVC plášť PVC 450/750V (CYKY) 4x10mm2 | [15 empty] | PP | 1
19 | K | 741122624 | Montáž kabel Cu plný kulatý žíla 4x16 až 25 mm2 uložený pevně (např. CYKY, CYKFY) | m | 39 |  | 0 | CS ÚRS 2026 02 |  |  | základní |  | 0 | 0 | 0 | 0 | 0 | 4 | K | 1 | ROZPOCET | 0 | 0 | 0 | 0 | 0 | 1 | 0 | 4 | 38
| PP |  | Montáž kabel Cu plný kulatý žíla 4x16 až 25 mm2 uložený pevně (např. CYKY, CYKFY) | [15 empty] | PP | 1
| Online PSC |  | https://podminky.urs.cz/item/CS_URS_2026_02/741122624 | [15 empty] | Online PSC | 1
20 | M | 34111080 | kabel instalační jádro Cu plné izolace PVC plášť PVC 450/750V (CYKY) 4x16mm2 | m | 39 |  | 0 | CS ÚRS 2026 02 |  |  | základní |  | 0 | 0 | 0 | 0 | 0 | 8 | M | 1 | ROZPOCET | 0 | 0 | 0 | 0 | 0 | 1 | 0 | 4 | 40
| PP |  | kabel instalační jádro Cu plné izolace PVC plášť PVC 450/750V (CYKY) 4x16mm2 | [15 empty] | PP | 1
21 | K | 741122645 | Montáž kabel Cu plný kulatý žíla 5x25 až 35 mm2 uložený pevně (např. CYKY, CYKFY) | m | 152 |  | 0 | CS ÚRS 2026 02 |  |  | základní |  | 0 | 0 | 0 | 0 | 0 | 4 | K | 1 | ROZPOCET | 0 | 0 | 0 | 0 | 0 | 1 | 0 | 4 | 42
| PP |  | Montáž kabel Cu plný kulatý žíla 5x25 až 35 mm2 uložený pevně (např. CYKY, CYKFY) | [15 empty] | PP | 1
| Online PSC |  | https://podminky.urs.cz/item/CS_URS_2026_02/741122645 | [15 empty] | Online PSC | 1
22 | M | 34113134 | kabel silový jádro Cu izolace PVC plášť PVC 0,6/1kV (1-CYKY) 5x25mm2 | m | 152 |  | 0 | CS ÚRS 2026 02 |  |  | základní |  | 0 | 0 | 0 | 0 | 0 | 8 | M | 1 | ROZPOCET | 0 | 0 | 0 | 0 | 0 | 1 | 0 | 4 | 44
| PP |  | kabel silový jádro Cu izolace PVC plášť PVC 0,6/1kV (1-CYKY) 5x25mm2 | [15 empty] | PP | 1
23 | K | 210812042 | Montáž kabelu Cu plného nebo laněného do 1 kV žíly 4x70 mm2 (např. CYKY, CYKFY) bez ukončení uloženého volně nebo v liště | m | 166 |  | 0 | CS ÚRS 2026 02 |  |  | základní |  | 0 | 0 | 0 | 0 | 0 | 4 | K | 1 | ROZPOCET | 0 | 0 | 0 | 0 | 0 | 1 | 0 | 4 | 46
| PP |  | Montáž kabelu Cu plného nebo laněného do 1 kV žíly 4x70 mm2 (např. CYKY, CYKFY) bez ukončení uloženého volně nebo v liště | [15 empty] | PP | 1
| Online PSC |  | https://podminky.urs.cz/item/CS_URS_2026_02/210812042 | [15 empty] | Online PSC | 1
24 | M | 34113128 | kabel silový jádro Cu izolace PVC plášť PVC 0,6/1kV (1-CYKY) 4x70mm2 | m | 166 |  | 0 | CS ÚRS 2026 02 |  |  | základní |  | 0 | 0 | 0 | 0 | 0 | 8 | M | 1 | ROZPOCET | 0 | 0 | 0 | 0 | 0 | 1 | 0 | 4 | 48
| PP |  | kabel silový jádro Cu izolace PVC plášť PVC 0,6/1kV (1-CYKY) 4x70mm2 | [15 empty] | PP | 1
25 | K | 210800411 | Montáž vodiče Cu izolovaného plného nebo laněného s PVC pláštěm do 1 kV žíla 0,15 až 16 mm2 zataženého (např. CY, CHAH-V) bez ukončení | m | 524 |  | 0 | CS ÚRS 2026 02 |  |  | základní |  | 0 | 0 | 0 | 0 | 0 | 4 | K | 1 | ROZPOCET | 0 | 0 | 0 | 0 | 0 | 1 | 0 | 4 | 50
| PP |  | Montáž vodiče Cu izolovaného plného nebo laněného s PVC pláštěm do 1 kV žíla 0,15 až 16 mm2 zataženého (např. CY, CHAH-V) bez ukončení | [15 empty] | PP | 1
| Online PSC |  | https://podminky.urs.cz/item/CS_URS_2026_02/210800411 | [15 empty] | Online PSC | 1
26 | M | 34141026 | vodič propojovací flexibilní jádro Cu lanované izolace PVC 450/750V (H07V-K) 1x4mm2 | m | 467 |  | 0 | CS ÚRS 2026 02 |  |  | základní |  | 0 | 0 | 0 | 0 | 0 | 8 | M | 1 | ROZPOCET | 0 | 0 | 0 | 0 | 0 | 1 | 0 | 4 | 52
| PP |  | vodič propojovací flexibilní jádro Cu lanované izolace PVC 450/750V (H07V-K) 1x4mm2 | [15 empty] | PP | 1
27 | M | 34141027 | vodič propojovací flexibilní jádro Cu lanované izolace PVC 450/750V (H07V-K) 1x6mm2 | m | 19 |  | 0 | CS ÚRS 2026 02 |  |  | základní |  | 0 | 0 | 0 | 0 | 0 | 8 | M | 1 | ROZPOCET | 0 | 0 | 0 | 0 | 0 | 1 | 0 | 4 | 54
| PP |  | vodič propojovací flexibilní jádro Cu lanované izolace PVC 450/750V (H07V-K) 1x6mm2 | [15 empty] | PP | 1
28 | M | 34141028 | vodič propojovací flexibilní jádro Cu lanované izolace PVC 450/750V (H07V-K) 1x10mm2 | m | 38 |  | 0 | CS ÚRS 2026 02 |  |  | základní |  | 0 | 0 | 0 | 0 | 0 | 8 | M | 1 | ROZPOCET | 0 | 0 | 0 | 0 | 0 | 1 | 0 | 4 | 56
| PP |  | vodič propojovací flexibilní jádro Cu lanované izolace PVC 450/750V (H07V-K) 1x10mm2 | [15 empty] | PP | 1
29 | K | 741130001 | Ukončení vodič izolovaný do 2,5 mm2 v rozváděči nebo na přístroji | ks | 18 |  | 0 | CS ÚRS 2026 02 |  |  | základní |  | 0 | 0 | 0 | 0 | 0 | 4 | K | 1 | ROZPOCET | 0 | 0 | 0 | 0 | 0 | 1 | 0 | 4 | 58
| PP |  | Ukončení vodič izolovaný do 2,5 mm2 v rozváděči nebo na přístroji | [15 empty] | PP | 1
| Online PSC |  | https://podminky.urs.cz/item/CS_URS_2026_02/741130001 | [15 empty] | Online PSC | 1
30 | K | 74113000403 | Ukončení vodič izolovaný do 6 mm2 v rozváděči nebo na přístroji | ks | 26 |  | 0 | CS ÚRS 2026 02 |  |  | základní |  | 0 | 0 | 0 | 0 | 0 | 4 | K | 1 | ROZPOCET | 0 | 0 | 0 | 0 | 0 | 1 | 0 | 4 | 60
| PP |  | Ukončení vodič izolovaný do 6 mm2 v rozváděči nebo na přístroji | [15 empty] | PP | 1
| Online PSC |  | https://podminky.urs.cz/item/CS_URS_2026_02/74113000403 | [15 empty] | Online PSC | 1
31 | K | 741130005 | Ukončení vodič izolovaný do 10 mm2 v rozváděči nebo na přístroji | ks | 6 |  | 0 | CS ÚRS 2026 02 |  |  | základní |  | 0 | 0 | 0 | 0 | 0 | 4 | K | 1 | ROZPOCET | 0 | 0 | 0 | 0 | 0 | 1 | 0 | 4 | 62
| PP |  | Ukončení vodič izolovaný do 10 mm2 v rozváděči nebo na přístroji | [15 empty] | PP | 1
| Online PSC |  | https://podminky.urs.cz/item/CS_URS_2026_02/741130005 | [15 empty] | Online PSC | 1
32 | K | 741130006 | Ukončení vodič izolovaný do 16 mm2 v rozváděči nebo na přístroji | ks | 2 |  | 0 | CS ÚRS 2026 02 |  |  | základní |  | 0 | 0 | 0 | 0 | 0 | 4 | K | 1 | ROZPOCET | 0 | 0 | 0 | 0 | 0 | 1 | 0 | 4 | 64
| PP |  | Ukončení vodič izolovaný do 16 mm2 v rozváděči nebo na přístroji | [15 empty] | PP | 1
| Online PSC |  | https://podminky.urs.cz/item/CS_URS_2026_02/741130006 | [15 empty] | Online PSC | 1
33 | K | 741130007 | Ukončení vodič izolovaný do 25 mm2 v rozváděči nebo na přístroji | ks | 4 |  | 0 | CS ÚRS 2026 02 |  |  | základní |  | 0 | 0 | 0 | 0 | 0 | 4 | K | 1 | ROZPOCET | 0 | 0 | 0 | 0 | 0 | 1 | 0 | 4 | 66
| PP |  | Ukončení vodič izolovaný do 25 mm2 v rozváděči nebo na přístroji | [15 empty] | PP | 1
| Online PSC |  | https://podminky.urs.cz/item/CS_URS_2026_02/741130007 | [15 empty] | Online PSC | 1
34 | K | 741130012 | Ukončení vodič izolovaný do 70 mm2 v rozváděči nebo na přístroji | ks | 2 |  | 0 | CS ÚRS 2026 02 |  |  | základní |  | 0 | 0 | 0 | 0 | 0 | 4 | K | 1 | ROZPOCET | 0 | 0 | 0 | 0 | 0 | 1 | 0 | 4 | 68
| PP |  | Ukončení vodič izolovaný do 70 mm2 v rozváděči nebo na přístroji | [15 empty] | PP | 1
| Online PSC |  | https://podminky.urs.cz/item/CS_URS_2026_02/741130012 | [15 empty] | Online PSC | 1
35 | K | 741128021 | Příplatek k montáži kabelů za zatažení vodiče a kabelu do 0,75 kg | m | 1353 |  | 0 | CS ÚRS 2026 02 |  |  | základní |  | 0 | 0 | 0 | 0 | 0 | 4 | K | 1 | ROZPOCET | 0 | 0 | 0 | 0 | 0 | 1 | 0 | 4 | 70
| PP |  | Příplatek k montáži kabelů za zatažení vodiče a kabelu do 0,75 kg | [15 empty] | PP | 1
| Online PSC |  | https://podminky.urs.cz/item/CS_URS_2026_02/741128021 | [15 empty] | Online PSC | 1
36 | K | 741128022 | Příplatek k montáži kabelů za zatažení vodiče a kabelu do 2,00 kg | m | 191 |  | 0 | CS ÚRS 2026 02 |  |  | základní |  | 0 | 0 | 0 | 0 | 0 | 4 | K | 1 | ROZPOCET | 0 | 0 | 0 | 0 | 0 | 1 | 0 | 4 | 72
| PP |  | Příplatek k montáži kabelů za zatažení vodiče a kabelu do 2,00 kg | [15 empty] | PP | 1
| Online PSC |  | https://podminky.urs.cz/item/CS_URS_2026_02/741128022 | [15 empty] | Online PSC | 1
37 | K | 741128023 | Příplatek k montáži kabelů za zatažení vodiče a kabelu do 4,00 kg | m | 166 |  | 0 | CS ÚRS 2026 02 |  |  | základní |  | 0 | 0 | 0 | 0 | 0 | 4 | K | 1 | ROZPOCET | 0 | 0 | 0 | 0 | 0 | 1 | 0 | 4 | 74
| PP |  | Příplatek k montáži kabelů za zatažení vodiče a kabelu do 4,00 kg | [15 empty] | PP | 1
| Online PSC |  | https://podminky.urs.cz/item/CS_URS_2026_02/741128023 | [15 empty] | Online PSC | 1
38 | K | 741128005 | Ostatní práce při montáži vodičů a kabelů - trasování vedení na omítce | m | 66 |  | 0 | CS ÚRS 2026 02 |  |  | základní |  | 0 | 0 | 0 | 0 | 0 | 4 | K | 1 | ROZPOCET | 0 | 0 | 0 | 0 | 0 | 1 | 0 | 4 | 76
| PP |  | Ostatní práce při montáži vodičů a kabelů - trasování vedení na omítce | [15 empty] | PP | 1
| Online PSC |  | https://podminky.urs.cz/item/CS_URS_2026_02/741128005 | [15 empty] | Online PSC | 1
39 | K | 741128002 | Ostatní práce při montáži vodičů a kabelů - označení dalším štítkem | kus | 1411 |  | 0 | CS ÚRS 2026 02 |  |  | základní |  | 0 | 0 | 0 | 0 | 0 | 4 | K | 1 | ROZPOCET | 0 | 0 | 0 | 0 | 0 | 1 | 0 | 4 | 78
| PP |  | Ostatní práce při montáži vodičů a kabelů - označení dalším štítkem | [15 empty] | PP | 1
| Online PSC |  | https://podminky.urs.cz/item/CS_URS_2026_02/741128002 | [15 empty] | Online PSC | 1
40 | K | 741128001 | Ostatní práce při montáži vodičů a kabelů - odjutování a očištění | m | 67.65 |  | 0 | CS ÚRS 2026 02 |  |  | základní |  | 0 | 0 | 0 | 0 | 0 | 4 | K | 1 | ROZPOCET | 0 | 0 | 0 | 0 | 0 | 1 | 0 | 4 | 80
| PP |  | Ostatní práce při montáži vodičů a kabelů - odjutování a očištění | [15 empty] | PP | 1
| Online PSC |  | https://podminky.urs.cz/item/CS_URS_2026_02/741128001 | [15 empty] | Online PSC | 1
| D | D1 |  |  |  |  | 0 | [5 empty] | 0 |  | 0 |  | 0 | 1 | D | 0 | ROZPOCET | [6 empty] | 0
41 | M | ADI.0031876.URS.R | Víceúčelová plastová montážní krabice | ks | 3 |  | 0 |  |  |  | základní |  | 0 | 0 | 0 | 0 | 0 | 8 | M | 1 | ROZPOCET | 0 | 0 | 0 | 0 | 0 | 1 | 0 | 4 | 82
| PP |  | Víceúčelová plastová montážní krabice | [15 empty] | PP | 1
42 | K | 741112001 | Montáž krabice zapuštěná plastová kruhová | ks | 8 |  | 0 | CS ÚRS 2026 02 |  |  | základní |  | 0 | 0 | 0 | 0 | 0 | 4 | K | 1 | ROZPOCET | 0 | 0 | 0 | 0 | 0 | 1 | 0 | 4 | 84
| PP |  | Montáž krabice zapuštěná plastová kruhová | [15 empty] | PP | 1
| Online PSC |  | https://podminky.urs.cz/item/CS_URS_2026_02/741112001 | [15 empty] | Online PSC | 1
43 | M | 34571450 | krabice pod omítku PVC přístrojová kruhová D 70mm | ks | 5 |  | 0 | CS ÚRS 2026 02 |  |  | základní |  | 0 | 0 | 0 | 0 | 0 | 8 | M | 1 | ROZPOCET | 0 | 0 | 0 | 0 | 0 | 1 | 0 | 4 | 86
| PP |  | krabice pod omítku PVC přístrojová kruhová D 70mm | [15 empty] | PP | 1
44 | K | 741310101 | Montáž spínač (polo)zapuštěný bezšroubové připojení 1-jednopólový se zapojením vodičů | ks | 3 |  | 0 | CS ÚRS 2026 02 |  |  | základní |  | 0 | 0 | 0 | 0 | 0 | 4 | K | 1 | ROZPOCET | 0 | 0 | 0 | 0 | 0 | 1 | 0 | 4 | 88
| PP |  | Montáž spínač (polo)zapuštěný bezšroubové připojení 1-jednopólový se zapojením vodičů | [15 empty] | PP | 1
| Online PSC |  | https://podminky.urs.cz/item/CS_URS_2026_02/741310101 | [15 empty] | Online PSC | 1
45 | M | 34539020 | přístroj ovládače zapínacího, řazení 1/0, 1/0S, 1/0So bezšroubové svorky | ks | 3 |  | 0 | CS ÚRS 2026 02 |  |  | základní |  | 0 | 0 | 0 | 0 | 0 | 8 | M | 1 | ROZPOCET | 0 | 0 | 0 | 0 | 0 | 1 | 0 | 4 | 90
| PP |  | přístroj ovládače zapínacího, řazení 1/0, 1/0S, 1/0So bezšroubové svorky | [15 empty] | PP | 1
46 | M | 34539049 | kryt spínače jednoduchý | ks | 3 |  | 0 | CS ÚRS 2026 02 |  |  | základní |  | 0 | 0 | 0 | 0 | 0 | 8 | M | 1 | ROZPOCET | 0 | 0 | 0 | 0 | 0 | 1 | 0 | 4 | 92
| PP |  | kryt spínače jednoduchý | [15 empty] | PP | 1
47 | K | 741313001 | Montáž zásuvka (polo)zapuštěná bezšroubové připojení 2P+PE se zapojením vodičů | ks | 2 |  | 0 | CS ÚRS 2026 02 |  |  | základní |  | 0 | 0 | 0 | 0 | 0 | 4 | K | 1 | ROZPOCET | 0 | 0 | 0 | 0 | 0 | 1 | 0 | 4 | 94
| PP |  | Montáž zásuvka (polo)zapuštěná bezšroubové připojení 2P+PE se zapojením vodičů | [15 empty] | PP | 1
| Online PSC |  | https://podminky.urs.cz/item/CS_URS_2026_02/741313001 | [15 empty] | Online PSC | 1
48 | M | 34555241 | přístroj zásuvky zapuštěné jednonásobné, krytka s clonkami, bezšroubové svorky | ks | 2 |  | 0 | CS ÚRS 2026 02 |  |  | základní |  | 0 | 0 | 0 | 0 | 0 | 8 | M | 1 | ROZPOCET | 0 | 0 | 0 | 0 | 0 | 1 | 0 | 4 | 96
| PP |  | přístroj zásuvky zapuštěné jednonásobné, krytka s clonkami, bezšroubové svorky | [15 empty] | PP | 1
49 | M | 34539059 | Rámeček jednonásobný | ks | 5 |  | 0 | CS ÚRS 2026 02 |  |  | základní |  | 0 | 0 | 0 | 0 | 0 | 8 | M | 1 | ROZPOCET | 0 | 0 | 0 | 0 | 0 | 1 | 0 | 4 | 98
| PP |  | Rámeček jednonásobný | [15 empty] | PP | 1
| D | D1 |  |  |  |  | 0 | [5 empty] | 0 |  | 0 |  | 0 | 1 | D | 0 | ROZPOCET | [6 empty] | 0
| D | RV2A | RV2A |  |  |  | 0 | [5 empty] | 0 |  | 0 |  | 0 | 1 | D | 1 | ROZPOCET | [6 empty] | 0
50 | M | 35825236 | pojistka nožová 80A nízkoztrátová 6,94W, provedení normální, charakteristika gG | ks | 3 |  | 0 | CS ÚRS 2026 02 |  |  | základní |  | 0 | 0 | 0 | 0 | 0 | 8 | M | 2 | ROZPOCET | 0 | 0 | 0 | 0 | 0 | 1 | 0 | 4 | 100
| PP |  | pojistka nožová 80A nízkoztrátová 6,94W, provedení normální, charakteristika gG | [15 empty] | PP | 2
| D | RV3 | RV3 |  |  |  | 0 | [5 empty] | 0 |  | 0 |  | 0 | 1 | D | 1 | ROZPOCET | [6 empty] | 0
51 | M | individuální kalkula | Rozvaděč RV3 | ks | 1 |  | 0 | R položka |  |  | základní |  | 0 | 0 | 0 | 0 | 0 | 8 | M | 2 | ROZPOCET | 0 | 0 | 0 | 0 | 0 | 1 | 0 | 4 | 102
| PP |  | Rozvaděč RV3 | [15 empty] | PP | 2
52 | K | 741210004 | Montáž rozvodnice oceloplechová nebo plastová běžná do 150 kg | ks | 1 |  | 0 | CS ÚRS 2026 02 |  |  | základní |  | 0 | 0 | 0 | 0 | 0 | 4 | K | 2 | ROZPOCET | 0 | 0 | 0 | 0 | 0 | 1 | 0 | 4 | 104
| PP |  | Montáž rozvodnice oceloplechová nebo plastová běžná do 150 kg | [15 empty] | PP | 2
| Online PSC |  | https://podminky.urs.cz/item/CS_URS_2026_02/741210004 | [15 empty] | Online PSC | 2
53 | K | 741211853 | Demontáž rozvodnic kovových volně stojících s krytím do IPx4 plochou přes 1 m2 | ks | 1 |  | 0 | CS ÚRS 2026 02 |  |  | základní |  | 0 | 0 | 0 | 0 | 0 | 4 | K | 2 | ROZPOCET | 0 | 0 | 0 | 0 | 0 | 1 | 0 | 4 | 106
| PP |  | Demontáž rozvodnic kovových volně stojících s krytím do IPx4 plochou přes 1 m2 | [15 empty] | PP | 2
| Online PSC |  | https://podminky.urs.cz/item/CS_URS_2026_02/741211853 | [15 empty] | Online PSC | 2
| D | RH - místnost SEE | RH - místnost SEE |  |  |  | 0 | [5 empty] | 0 |  | 0 |  | 0 | 1 | D | 1 | ROZPOCET | [6 empty] | 0
54 | M | 35822128 | jistič 1-pólový 20 A vypínací charakteristika C vypínací schopnost 10 kA | ks | 1 |  | 0 | CS ÚRS 2026 02 |  |  | základní |  | 0 | 0 | 0 | 0 | 0 | 8 | M | 2 | ROZPOCET | 0 | 0 | 0 | 0 | 0 | 1 | 0 | 4 | 108
| PP |  | jistič 1-pólový 20 A vypínací charakteristika C vypínací schopnost 10 kA | [15 empty] | PP | 2
55 | M | 35822107 | jistič 1-pólový 6 A vypínací charakteristika B vypínací schopnost 10 kA | ks | 4 |  | 0 | CS ÚRS 2026 02 |  |  | základní |  | 0 | 0 | 0 | 0 | 0 | 8 | M | 2 | ROZPOCET | 0 | 0 | 0 | 0 | 0 | 1 | 0 | 4 | 110
| PP |  | jistič 1-pólový 6 A vypínací charakteristika B vypínací schopnost 10 kA | [15 empty] | PP | 2
56 | M | 35822404 | jistič 3-pólový 32 A vypínací charakteristika B vypínací schopnost 10 kA | ks | 1 |  | 0 | CS ÚRS 2026 02 |  |  | základní |  | 0 | 0 | 0 | 0 | 0 | 8 | M | 2 | ROZPOCET | 0 | 0 | 0 | 0 | 0 | 1 | 0 | 4 | 112
| PP |  | jistič 3-pólový 32 A vypínací charakteristika B vypínací schopnost 10 kA | [15 empty] | PP | 2
57 | M | R.38982001.R | elektroměr 3-fázový, na DIN lištu | ks | 1 |  | 0 |  |  |  | základní |  | 0 | 0 | 0 | 0 | 0 | 8 | M | 2 | ROZPOCET | 0 | 0 | 0 | 0 | 0 | 1 | 0 | 4 | 114
| PP |  | elektroměr 3-fázový, na DIN lištu | [15 empty] | PP | 2
| D | RK1 | RK1 |  |  |  | 0 | [5 empty] | 0 |  | 0 |  | 0 | 1 | D | 1 | ROZPOCET | [6 empty] | 0
58 | M | 35822178 | jistič 3-pólový 40 A vypínací charakteristika B vypínací schopnost 10 kA | ks | 1 |  | 0 | CS ÚRS 2026 02 |  |  | základní |  | 0 | 0 | 0 | 0 | 0 | 8 | M | 2 | ROZPOCET | 0 | 0 | 0 | 0 | 0 | 1 | 0 | 4 | 116
| PP |  | jistič 3-pólový 40 A vypínací charakteristika B vypínací schopnost 10 kA | [15 empty] | PP | 2
59 | M | 35822404 | jistič 3-pólový 32 A vypínací charakteristika B vypínací schopnost 10 kA | ks | 1 |  | 0 | CS ÚRS 2026 02 |  |  | základní |  | 0 | 0 | 0 | 0 | 0 | 8 | M | 2 | ROZPOCET | 0 | 0 | 0 | 0 | 0 | 1 | 0 | 4 | 118
| PP |  | jistič 3-pólový 32 A vypínací charakteristika B vypínací schopnost 10 kA | [15 empty] | PP | 2
60 | M | 35822128 | jistič 1-pólový 20 A vypínací charakteristika C vypínací schopnost 10 kA | ks | 2 |  | 0 | CS ÚRS 2026 02 |  |  | základní |  | 0 | 0 | 0 | 0 | 0 | 8 | M | 2 | ROZPOCET | 0 | 0 | 0 | 0 | 0 | 1 | 0 | 4 | 120
| PP |  | jistič 1-pólový 20 A vypínací charakteristika C vypínací schopnost 10 kA | [15 empty] | PP | 2
61 | M | 35822124 | jistič 1-pólový 16 A vypínací charakteristika C vypínací schopnost 10 kA | ks | 3 |  | 0 | CS ÚRS 2026 02 |  |  | základní |  | 0 | 0 | 0 | 0 | 0 | 8 | M | 2 | ROZPOCET | 0 | 0 | 0 | 0 | 0 | 1 | 0 | 4 | 122
| PP |  | jistič 1-pólový 16 A vypínací charakteristika C vypínací schopnost 10 kA | [15 empty] | PP | 2
62 | M | R.35822198.R | vypínač 100 A | ks | 1 |  | 0 |  |  |  | základní |  | 0 | 0 | 0 | 0 | 0 | 8 | M | 2 | ROZPOCET | 0 | 0 | 0 | 0 | 0 | 1 | 0 | 4 | 124
| PP |  | vypínač 100 A | [15 empty] | PP | 2
63 | M | 35822193 | jistič 3-pólový 80 A vypínací charakteristika B vypínací schopnost 10 kA | ks | 1 |  | 0 | CS ÚRS 2026 02 |  |  | základní |  | 0 | 0 | 0 | 0 | 0 | 8 | M | 2 | ROZPOCET | 0 | 0 | 0 | 0 | 0 | 1 | 0 | 4 | 126
| PP |  | jistič 3-pólový 80 A vypínací charakteristika B vypínací schopnost 10 kA | [15 empty] | PP | 2
64 | M | 35822107 | jistič 1-pólový 6 A vypínací charakteristika B vypínací schopnost 10 kA | ks | 1 |  | 0 | CS ÚRS 2026 02 |  |  | základní |  | 0 | 0 | 0 | 0 | 0 | 8 | M | 2 | ROZPOCET | 0 | 0 | 0 | 0 | 0 | 1 | 0 | 4 | 128
| PP |  | jistič 1-pólový 6 A vypínací charakteristika B vypínací schopnost 10 kA | [15 empty] | PP | 2
65 | M | ADI.0034501.URS.R | Napájecí zdroj 230V/12V | ks | 1 |  | 0 |  |  |  | základní |  | 0 | 0 | 0 | 0 | 0 | 8 | M | 2 | ROZPOCET | 0 | 0 | 0 | 0 | 0 | 1 | 0 | 4 | 130
| PP |  | Napájecí zdroj 230V/12V | [15 empty] | PP | 2
66 | M | R.40466080.R | Jednotka dálkového odečtu elektroměru | ks | 1 |  | 0 |  |  |  | základní |  | 0 | 0 | 0 | 0 | 0 | 8 | M | 2 | ROZPOCET | 0 | 0 | 0 | 0 | 0 | 1 | 0 | 4 | 132
| PP |  | Jednotka dálkového odečtu elektroměru | [15 empty] | PP | 2
67 | M | R.389820011.R | elektroměr 3-fázový, na DIN lištu | ks | 1 |  | 0 |  |  |  | základní |  | 0 | 0 | 0 | 0 | 0 | 8 | M | 2 | ROZPOCET | 0 | 0 | 0 | 0 | 0 | 1 | 0 | 4 | 134
| PP |  | elektroměr 3-fázový, na DIN lištu | [15 empty] | PP | 2
| D | Rch1, Rch2 | Rch1, Rch2 |  |  |  | 0 | [5 empty] | 0 |  | 0 |  | 0 | 1 | D | 1 | ROZPOCET | [6 empty] | 0
68 | M | individuální kalku.1 | Rozvaděč Rch1, Rch2 | ks | 2 |  | 0 | R položka |  |  | základní |  | 0 | 0 | 0 | 0 | 0 | 8 | M | 2 | ROZPOCET | 0 | 0 | 0 | 0 | 0 | 1 | 0 | 4 | 136
| PP |  | Rozvaděč Rch1, Rch2 | [15 empty] | PP | 2
69 | K | 741210001 | Montáž rozvodnice oceloplechová nebo plastová běžná do 20 kg | ks | 2 |  | 0 | CS ÚRS 2026 02 |  |  | základní |  | 0 | 0 | 0 | 0 | 0 | 4 | K | 2 | ROZPOCET | 0 | 0 | 0 | 0 | 0 | 1 | 0 | 4 | 138
| PP |  | Montáž rozvodnice oceloplechová nebo plastová běžná do 20 kg | [15 empty] | PP | 2
| Online PSC |  | https://podminky.urs.cz/item/CS_URS_2026_02/741210001 | [15 empty] | Online PSC | 2
| D | Demontáž RE100 | Demontáž RE100 |  |  |  | 0 | [5 empty] | 0 |  | 0 |  | 0 | 1 | D | 1 | ROZPOCET | [6 empty] | 0
70 | K | 741210833 | Demontáž rozvodnic plastových na povrchu s krytím do IPx4 plochou přes 0,2 m2 | ks | 1 |  | 0 | CS ÚRS 2026 02 |  |  | základní |  | 0 | 0 | 0 | 0 | 0 | 4 | K | 2 | ROZPOCET | 0 | 0 | 0 | 0 | 0 | 1 | 0 | 4 | 140
| PP |  | Demontáž rozvodnic plastových na povrchu s krytím do IPx4 plochou přes 0,2 m2 | [15 empty] | PP | 2
| Online PSC |  | https://podminky.urs.cz/item/CS_URS_2026_02/741210833 | [15 empty] | Online PSC | 2
| D | D1 |  |  |  |  | 0 | [5 empty] | 0 |  | 0 |  | 0 | 1 | D | 0 | ROZPOCET | [6 empty] | 0
71 | K | 741372073 | Montáž svítidlo LED interiérové závěsné hranaté nebo kruhové přes 0,09 do 0,36 m2 se zapojením vodičů | ks | 6 |  | 0 | CS ÚRS 2026 02 |  |  | základní |  | 0 | 0 | 0 | 0 | 0 | 4 | K | 1 | ROZPOCET | 0 | 0 | 0 | 0 | 0 | 1 | 0 | 4 | 142
| PP |  | Montáž svítidlo LED interiérové závěsné hranaté nebo kruhové přes 0,09 do 0,36 m2 se zapojením vodičů | [15 empty] | PP | 1
| Online PSC |  | https://podminky.urs.cz/item/CS_URS_2026_02/741372073 | [15 empty] | Online PSC | 1
72 | M | 34825006 | svítidlo interiérové přisazené obdélníkové/čtvercové/kruhové přes 0,09 do 0,36m2 1900-4000lm | ks | 6 |  | 0 | CS ÚRS 2026 02 |  |  | základní |  | 0 | 0 | 0 | 0 | 0 | 8 | M | 1 | ROZPOCET | 0 | 0 | 0 | 0 | 0 | 1 | 0 | 4 | 144
| PP |  | svítidlo interiérové přisazené obdélníkové/čtvercové/kruhové přes 0,09 do 0,36m2 1900-4000lm | [15 empty] | PP | 1
73 | M | zákon č. 7/2005.R | příplatek za ekolikvidaci svítidel | ks | 6 |  | 0 |  |  |  | základní |  | 0 | 0 | 0 | 0 | 0 | 8 | M | 1 | ROZPOCET | 0 | 0 | 0 | 0 | 0 | 1 | 0 | 4 | 146
| PP |  | příplatek za ekolikvidaci svítidel | [15 empty] | PP | 1
| D | D1 |  |  |  |  | 0 | [5 empty] | 0 |  | 0 |  | 0 | 1 | D | 0 | ROZPOCET | [6 empty] | 0
74 | K | 469973135 | Poplatek za uložení na skládce (skládkovné) stavebního odpadu z izolačních materiálů kód odpadu 17 06 04 | t | 0.12 |  | 0 | CS ÚRS 2026 02 |  |  | základní |  | 0 | 0 | 0 | 0 | 0 | 4 | K | 1 | ROZPOCET | 0 | 0 | 0 | 0 | 0 | 1 | 0 | 4 | 148
| PP |  | Poplatek za uložení na skládce (skládkovné) stavebního odpadu z izolačních materiálů kód odpadu 17 06 04 | [15 empty] | PP | 1
| Online PSC |  | https://podminky.urs.cz/item/CS_URS_2026_02/469973135 | [15 empty] | Online PSC | 1
75 | K | 469973116 | Poplatek za uložení na skládce (skládkovné) stavebního odpadu směsného kód odpadu 17 09 04 | t | 0.6 |  | 0 | CS ÚRS 2026 02 |  |  | základní |  | 0 | 0 | 0 | 0 | 0 | 4 | K | 1 | ROZPOCET | 0 | 0 | 0 | 0 | 0 | 1 | 0 | 4 | 150
| PP |  | Poplatek za uložení na skládce (skládkovné) stavebního odpadu směsného kód odpadu 17 09 04 | [15 empty] | PP | 1
| Online PSC |  | https://podminky.urs.cz/item/CS_URS_2026_02/469973116 | [15 empty] | Online PSC | 1
| D | D1 |  |  |  |  | 0 | [5 empty] | 0 |  | 0 |  | 0 | 1 | D | 0 | ROZPOCET | [6 empty] | 0
76 | K | 741331082.R | Zapojení elektrického zařízení do 230V (UT,ZTI, VZT) | ks | 17 |  | 0 |  |  |  | základní |  | 0 | 0 | 0 | 0 | 0 | 4 | K | 1 | ROZPOCET | 0 | 0 | 0 | 0 | 0 | 1 | 0 | 4 | 152
| PP |  | Zapojení elektrického zařízení do 230V (UT,ZTI, VZT) | [15 empty] | PP | 1
77 | K | 741331083.R | Zapojení elektrického zařízení do 400V (UT,ZTI, VZT) | ks | 4 |  | 0 |  |  |  | základní |  | 0 | 0 | 0 | 0 | 0 | 4 | K | 1 | ROZPOCET | 0 | 0 | 0 | 0 | 0 | 1 | 0 | 4 | 154
| PP |  | Zapojení elektrického zařízení do 400V (UT,ZTI, VZT) | [15 empty] | PP | 1
78 | K | 741990014 | Zhotovení otvor kruhový D přes 42 do 60 mm | ks | 16 |  | 0 | CS ÚRS 2026 02 |  |  | základní |  | 0 | 0 | 0 | 0 | 0 | 4 | K | 1 | ROZPOCET | 0 | 0 | 0 | 0 | 0 | 1 | 0 | 4 | 156
| PP |  | Zhotovení otvor kruhový D přes 42 do 60 mm | [15 empty] | PP | 1
| Online PSC |  | https://podminky.urs.cz/item/CS_URS_2026_02/741990014 | [15 empty] | Online PSC | 1
79 | K | 468101432 | Vysekání rýh pro montáž trubek a kabelů v cihelných zdech hl přes 5 do 7 cm a š přes 7 do 10 cm | m | 18 |  | 0 | CS ÚRS 2026 02 |  |  | základní |  | 0 | 0 | 0 | 0 | 0 | 4 | K | 1 | ROZPOCET | 0 | 0 | 0 | 0 | 0 | 1 | 0 | 4 | 158
| PP |  | Vysekání rýh pro montáž trubek a kabelů v cihelných zdech hl přes 5 do 7 cm a š přes 7 do 10 cm | [15 empty] | PP | 1
| Online PSC |  | https://podminky.urs.cz/item/CS_URS_2026_02/468101432 | [15 empty] | Online PSC | 1
80 | K | 460941232 | Vyplnění a omítnutí rýh při elektroinstalacích ve stěnách hl přes 5 do 7 cm a š přes 7 do 10 cm | m | 18 |  | 0 | CS ÚRS 2026 02 |  |  | základní |  | 0 | 0 | 0 | 0 | 0 | 4 | K | 1 | ROZPOCET | 0 | 0 | 0 | 0 | 0 | 1 | 0 | 4 | 160
| PP |  | Vyplnění a omítnutí rýh při elektroinstalacích ve stěnách hl přes 5 do 7 cm a š přes 7 do 10 cm | [15 empty] | PP | 1
| Online PSC |  | https://podminky.urs.cz/item/CS_URS_2026_02/460941232 | [15 empty] | Online PSC | 1
81 | K | R.468081332 | Vybourání otvorů pro elektroinstalace ve zdivu cihelném pl přes 1,2 m2 tl přes 15 do 30 cm | m3 | 0.38 |  | 0 | R položka |  |  | základní |  | 0 | 0 | 0 | 0 | 0 | 4 | K | 1 | ROZPOCET | 0 | 0 | 0 | 0 | 0 | 1 | 0 | 4 | 162
| PP |  | Vybourání otvorů pro elektroinstalace ve zdivu cihelném pl přes 1,2 m2 tl přes 15 do 30 cm | [15 empty] | PP | 1
82 | K | R.468081333 | Zazdívka otvorů při elektroinstalacích cihlami pálenými pl přes 1,2 m2 a tl přes 15 do 30 cm | m3 | 0.38 |  | 0 | R položka |  |  | základní |  | 0 | 0 | 0 | 0 | 0 | 4 | K | 1 | ROZPOCET | 0 | 0 | 0 | 0 | 0 | 1 | 0 | 4 | 164
| PP |  | Zazdívka otvorů při elektroinstalacích cihlami pálenými pl přes 1,2 m2 a tl přes 15 do 30 cm | [15 empty] | PP | 1
83 | M | ind.kalkulace | Materiál pro opravu omítky včetně obnovy fasádního nátěru | ks | 1 |  | 0 | R položka |  |  | základní |  | 0 | 0 | 0 | 0 | 0 | 8 | M | 1 | ROZPOCET | 0 | 0 | 0 | 0 | 0 | 1 | 0 | 4 | 166
| PP |  | Materiál pro opravu omítky včetně obnovy fasádního nátěru | [15 empty] | PP | 1
84 | M | R.741920113 | Požární ucpávka (tmel) | ks | 2 |  | 0 | R položka |  |  | základní |  | 0 | 0 | 0 | 0 | 0 | 8 | M | 1 | ROZPOCET | 0 | 0 | 0 | 0 | 0 | 1 | 0 | 4 | 168
| PP |  | Požární ucpávka (tmel) | [15 empty] | PP | 1
85 | M | R.24519010 | Protipožární nátěr na kabely | kpl | 1 |  | 0 | R položka |  |  | základní |  | 0 | 0 | 0 | 0 | 0 | 8 | M | 1 | ROZPOCET | 0 | 0 | 0 | 0 | 0 | 1 | 0 | 4 | 170
| PP |  | Protipožární nátěr na kabely | [15 empty] | PP | 1
86 | K | R.741122821 | Demontáž stávajících vodičů a kabelů | m | 112 |  | 0 | R položka |  |  | základní |  | 0 | 0 | 0 | 0 | 0 | 4 | K | 1 | ROZPOCET | 0 | 0 | 0 | 0 | 0 | 1 | 0 | 4 | 172
| PP |  | Demontáž stávajících vodičů a kabelů | [15 empty] | PP | 1
87 | K | HZS2231 | Rozměření a rozkreslení svítidel,ovl.,zásv.,lišt. | kpl | 1 |  | 0 | CS ÚRS 2026 02 |  |  | základní |  | 0 | 0 | 0 | 0 | 0 | 4 | K | 1 | ROZPOCET | 0 | 0 | 0 | 0 | 0 | 1 | 0 | 4 | 174
| PP |  | Rozměření a rozkreslení svítidel,ovl.,zásv.,lišt. | [15 empty] | PP | 1
| Online PSC |  | https://podminky.urs.cz/item/CS_URS_2026_02/HZS2231 | [15 empty] | Online PSC | 1
88 | K | PODRMAT | Podružný materiál (5% z materiálu) | kpl | 1 |  | 0 | R položka |  |  | základní |  | 0 | 0 | 0 | 0 | 0 | 4 | K | 1 | ROZPOCET | 0 | 0 | 0 | 0 | 0 | 1 | 0 | 4 | 176
| PP |  | Podružný materiál (5% z materiálu) | [15 empty] | PP | 1
89 | K | PPV | Podíl přidružené výroby - stavební přípomoce (6% z D+M) | kpl | 1 |  | 0 | R položka |  |  | základní |  | 0 | 0 | 0 | 0 | 0 | 4 | K | 1 | ROZPOCET | 0 | 0 | 0 | 0 | 0 | 1 | 0 | 4 | 178
| PP |  | Podíl přidružené výroby - stavební přípomoce (6% z D+M) | [15 empty] | PP | 1
90 | K | 747701.R | DOKONČOVACÍ MONTÁŽNÍ PRÁCE NA ELEKTRICKÉM ZAŘÍZENÍ | hod | 160 |  | 0 |  |  |  | základní |  | 0 | 0 | 0 | 0 | 0 | 4 | K | 1 | ROZPOCET | 0 | 0 | 0 | 0 | 0 | 1 | 0 | 4 | 180
| PP |  | DOKONČOVACÍ MONTÁŽNÍ PRÁCE NA ELEKTRICKÉM ZAŘÍZENÍ | [15 empty] | PP | 1
91 | K | 747702.R | ÚPRAVA ZAPOJENÍ STÁVAJÍCÍCH KABELOVÝCH SKŘÍNÍ/ROZVADĚČŮ | hod | 155 |  | 0 |  |  |  | základní |  | 0 | 0 | 0 | 0 | 0 | 4 | K | 1 | ROZPOCET | 0 | 0 | 0 | 0 | 0 | 1 | 0 | 4 | 182
| PP |  | ÚPRAVA ZAPOJENÍ STÁVAJÍCÍCH KABELOVÝCH SKŘÍNÍ/ROZVADĚČŮ | [15 empty] | PP | 1
92 | K | 747703.R | Zkušební provoz | hod | 48 |  | 0 |  |  |  | základní |  | 0 | 0 | 0 | 0 | 0 | 4 | K | 1 | ROZPOCET | 0 | 0 | 0 | 0 | 0 | 1 | 0 | 4 | 184
| PP |  | Zkušební provoz | [15 empty] | PP | 1
93 | K | 747704.R | Zaškolení obsluhy | hod | 12 |  | 0 |  |  |  | základní |  | 0 | 0 | 0 | 0 | 0 | 4 | K | 1 | ROZPOCET | 0 | 0 | 0 | 0 | 0 | 1 | 0 | 4 | 186
| PP |  | Zaškolení obsluhy | [15 empty] | PP | 1
94 | K | 747705.R | MANIPULACE NA ZAŘÍZENÍCH PROVÁDĚNÉ PROVOZOVATELEM | hod | 62 |  | 0 |  |  |  | základní |  | 0 | 0 | 0 | 0 | 0 | 4 | K | 1 | ROZPOCET | 0 | 0 | 0 | 0 | 0 | 1 | 0 | 4 | 188
| PP |  | MANIPULACE NA ZAŘÍZENÍCH PROVÁDĚNÉ PROVOZOVATELEM | [15 empty] | PP | 1
95 | K | 747706.R | ZJIŠŤOVÁNÍ STÁVAJÍCÍHO STAVU ROZVODŮ NN | hod | 92 |  | 0 |  |  |  | základní |  | 0 | 0 | 0 | 0 | 0 | 4 | K | 1 | ROZPOCET | 0 | 0 | 0 | 0 | 0 | 1 | 0 | 4 | 190
| PP |  | ZJIŠŤOVÁNÍ STÁVAJÍCÍHO STAVU ROZVODŮ NN | [15 empty] | PP | 1
96 | K | HZS2232.R | Koordinace řemesel | hod | 32 |  | 0 |  |  |  | základní |  | 0 | 0 | 0 | 0 | 0 | 4 | K | 1 | ROZPOCET | 0 | 0 | 0 | 0 | 0 | 1 | 0 | 4 | 192
| PP |  | Koordinace řemesel | [15 empty] | PP | 1
97 | K | HZS22311.R | Příprava ke komplexní zkoušce | hod | 12 |  | 0 |  |  |  | základní |  | 0 | 0 | 0 | 0 | 0 | 4 | K | 1 | ROZPOCET | 0 | 0 | 0 | 0 | 0 | 1 | 0 | 4 | 194
| PP |  | Příprava ke komplexní zkoušce | [15 empty] | PP | 1
98 | K | 02943.R | OSTATNÍ POŽADAVKY - VYPRACOVÁNÍ RDS | kpl | 1 |  | 0 |  |  |  | základní |  | 0 | 0 | 0 | 0 | 0 | 4 | K | 1 | ROZPOCET | 0 | 0 | 0 | 0 | 0 | 1 | 0 | 4 | 196
| PP |  | OSTATNÍ POŽADAVKY - VYPRACOVÁNÍ RDS | [15 empty] | PP | 1
99 | K | HZS.3R | Zakreslení skutečného stavu | kpl | 1 |  | 0 |  |  |  | základní |  | 0 | 0 | 0 | 0 | 0 | 4 | K | 1 | ROZPOCET | 0 | 0 | 0 | 0 | 0 | 1 | 0 | 4 | 198
| PP |  | Zakreslení skutečného stavu | [15 empty] | PP | 1
100 | K | 741810003 | Celková prohlídka elektrického rozvodu a zařízení přes 0,5 do 1 milionu Kč | kus | 1 |  | 0 | CS ÚRS 2026 02 |  |  | základní |  | 0 | 0 | 0 | 0 | 0 | 4 | K | 1 | ROZPOCET | 0 | 0 | 0 | 0 | 0 | 1 | 0 | 4 | 200
| PP |  | Celková prohlídka elektrického rozvodu a zařízení přes 0,5 do 1 milionu Kč | [15 empty] | PP | 1
| Online PSC |  | https://podminky.urs.cz/item/CS_URS_2026_02/741810003 | [15 empty] | Online PSC | 1
101 | K | 741810011 | Příplatek k celkové prohlídce za každých dalších 500 000,- Kč | kus | 2 |  | 0 | CS ÚRS 2026 02 |  |  | základní |  | 0 | 0 | 0 | 0 | 0 | 4 | K | 1 | ROZPOCET | 0 | 0 | 0 | 0 | 0 | 1 | 0 | 4 | 202
| PP |  | Příplatek k celkové prohlídce za každých dalších 500 000,- Kč | [15 empty] | PP | 1
| Online PSC |  | https://podminky.urs.cz/item/CS_URS_2026_02/741810011 | [15 empty] | Online PSC | 1
102 | K | 74F323.R | PROTOKOL UTZ | kus | 1 |  | 0 |  |  |  | základní |  | 0 | 0 | 0 | 0 | 0 | 4 | K | 1 | ROZPOCET | 0 | 0 | 0 | 0 | 0 | 1 | 0 | 4 | 204
| PP |  | PROTOKOL UTZ | [15 empty] | PP | 1
103 | K | 74F321.R | PROTOKOL ZPŮSOBILOSTI | kus | 1 |  | 0 |  |  |  | základní |  | 0 | 0 | 0 | 0 | 0 | 4 | K | 1 | ROZPOCET | 0 | 0 | 0 | 0 | 0 | 1 | 0 | 4 | 206
| PP |  | PROTOKOL ZPŮSOBILOSTI | [15 empty] | PP | 1

## Objekt8 - SO-08_Centrální...
[9 empty] | >> skryté sloupce << | [9 empty] | {895cacf9-ef10-4c27-b0f4-ac798b850cc8}
2
| KRYCÍ LIST SOUPISU PRACÍ | [8 empty] | v --- níže se nacházejí doplnkové a pomocné údaje k sestavám --- v | [8 empty] | False
Stavba:
Klimatizační jednotky pro vybrané prostory obvodu OŘ HK
Objekt:
Objekt8 - SO-08_Centrální sklad Hradec Králové
| KSO: |  |  |  |  | CC-CZ:
| Místo: |  | Hradec Králové |  |  | Datum:
| Zadavatel: |  |  |  |  | IČ:
DIČ:
| Účastník: |  |  |  |  | IČ: | Vyplň údaj
|  | Vyplň údaj |  |  |  | DIČ: | Vyplň údaj
| Projektant: |  |  |  |  | IČ:
DIČ:
| Zpracovatel: |  |  |  |  | IČ:
DIČ:
Poznámka:
| Cena bez DPH | [5 empty] | 0
|  |  | Základ daně |  |  | Sazba daně | Výše daně
| DPH | základní | 0 |  |  | 21% | 0
|  | snížená | 0 |  |  | 12% | 0
|  | zákl. přenesená | 0 |  |  | 21% | 0
|  | sníž. přenesená | 0 |  |  | 12% | 0
|  | nulová | 0 |  |  | 0% | 0
| Cena s DPH |  |  | v | CZK |  | 0
REKAPITULACE ČLENĚNÍ SOUPISU PRACÍ
Stavba:
Klimatizační jednotky pro vybrané prostory obvodu OŘ HK
Objekt:
Objekt8 - SO-08_Centrální sklad Hradec Králové
Místo: |  |  | Hradec Králové |  |  | Datum:
Zadavatel: | [5 empty] | Projektant:
Účastník: |  |  | Vyplň údaj |  |  | Zpracovatel:
Kód dílu - Popis | [6 empty] | Cena celkem [CZK]
Náklady stavby celkem | [6 empty] | 0 | [12 empty] | -1
| D1 - Chlazení | [5 empty] | 0
| D2 - Celkem zařízení - Chlazení | [5 empty] | 0
| D3 - Elektro | [5 empty] | 0
| D4 - Stavba | [5 empty] | 0
| D5 - ZTI | [5 empty] | 0
| D6 - Ostatní | [5 empty] | 0
SOUPIS PRACÍ
Stavba:
Klimatizační jednotky pro vybrané prostory obvodu OŘ HK
Objekt:
Objekt8 - SO-08_Centrální sklad Hradec Králové
Místo: |  |  | Hradec Králové |  |  | Datum:
Zadavatel: | [5 empty] | Projektant:
Účastník: |  |  | Vyplň údaj |  |  | Zpracovatel:
PČ | Typ | Kód | Popis | MJ | Množství | J.cena [CZK] | Cena celkem [CZK] | Cenová soustava |  |  | DPH | J. Nh [h] | Nh celkem [h] | J. hmotnost [t] | Hmotnost celkem [t] | J. suť [t] | Suť Celkem [t]
Náklady soupisu celkem | [6 empty] | 0 | [5 empty] | 0 |  | 0 |  | 0 |  | D | -1 | [7 empty] | 0
| D | D1 | Chlazení |  |  |  | 0 | [5 empty] | 0 |  | 0 |  | 0 | 1 | D | 0 | ROZPOCET | [6 empty] | 0
1 | K | Pol126.R | Venkovní kondenzační jednotka systému MultiSplit, pro chladivo R32, pro chladící výkon Qchl= 7 [kW], Hladinu akustického výkonu Lw=65 [dBA], hmotnost do 55kg, délka jedné větve max 20m, součtová délka potrubí max 60m . SEER=7,5 | ks | 1 |  | 0 |  |  |  | základní |  | 0 | 0 | 0 | 0 | 0 | 4 | K | 1 | ROZPOCET | 0 | 0 | 0 | 0 | 0 | 1 | 0 | 4 | 2
| PP |  | Venkovní kondenzační jednotka systému MultiSplit, pro chladivo R32, pro chladící výkon Qchl= 7 , Hladinu akustického výkonu Lw=65 , hmotnost do 55kg, délka jedné větve max 20m, součtová délka potrubí max 60m . SEER=7,5 | [15 empty] | PP | 1
2 | K | Pol127.R | Vnitřní nástěnná klimatizační jednotka systému split, pro chladivo R32, Chladící výkon Qchl=3,5 [kW], maximální hladina akustického výkonu Lw= 54[dBa] včetně infraovladače | ks | 1 |  | 0 |  |  |  | základní |  | 0 | 0 | 0 | 0 | 0 | 4 | K | 1 | ROZPOCET | 0 | 0 | 0 | 0 | 0 | 1 | 0 | 4 | 4
| PP |  | Vnitřní nástěnná klimatizační jednotka systému split, pro chladivo R32, Chladící výkon Qchl=3,5 , maximální hladina akustického výkonu Lw= 54 včetně infraovladače | [15 empty] | PP | 1
3 | K | Pol128.R | Vnitřní nástěnná klimatizační jednotka systému split, pro chladivo R32, Chladící výkon Qchl=1,5 [kW], maximální hladina akustického výkonu Lw= 54[dBa] včetně infraovladače | ks | 2 |  | 0 |  |  |  | základní |  | 0 | 0 | 0 | 0 | 0 | 4 | K | 1 | ROZPOCET | 0 | 0 | 0 | 0 | 0 | 1 | 0 | 4 | 6
| PP |  | Vnitřní nástěnná klimatizační jednotka systému split, pro chladivo R32, Chladící výkon Qchl=1,5 , maximální hladina akustického výkonu Lw= 54 včetně infraovladače | [15 empty] | PP | 1
4 | K | Pol129.R | Chladivové Cu potrubí 6,35 x 12,7 mm (pár), vč. chladiva, tvarovek, tepelně parotěsné izolace, montážního a závěsového materiálu a vč. propojovacího komunikačního kabelu a krycí lišty | bm | 35 |  | 0 |  |  |  | základní |  | 0 | 0 | 0 | 0 | 0 | 4 | K | 1 | ROZPOCET | 0 | 0 | 0 | 0 | 0 | 1 | 0 | 4 | 8
| PP |  | Chladivové Cu potrubí 6,35 x 12,7 mm (pár), vč. chladiva, tvarovek, tepelně parotěsné izolace, montážního a závěsového materiálu a vč. propojovacího komunikačního kabelu a krycí lišty | [15 empty] | PP | 1
5 | K | Pol68.R | Konstrukce pro zavěšení venkovní jednotky na fasádu, tvořená párovanými ocelovými konzolami, opatřená žárovým zinkováním a příslušenstvím k montáži. | ks | 1 |  | 0 |  |  |  | základní |  | 0 | 0 | 0 | 0 | 0 | 4 | K | 1 | ROZPOCET | 0 | 0 | 0 | 0 | 0 | 1 | 0 | 4 | 10
| PP |  | Konstrukce pro zavěšení venkovní jednotky na fasádu, tvořená párovanými ocelovými konzolami, opatřená žárovým zinkováním a příslušenstvím k montáži. | [15 empty] | PP | 1
6 | K | Pol6.R | Antivibrační podložky | ks | 4 |  | 0 |  |  |  | základní |  | 0 | 0 | 0 | 0 | 0 | 4 | K | 1 | ROZPOCET | 0 | 0 | 0 | 0 | 0 | 1 | 0 | 4 | 12
| PP |  | Antivibrační podložky | [15 empty] | PP | 1
7 | K | Pol7.R | Doplnění chladiva R32 | kg | 0.1 |  | 0 |  |  |  | základní |  | 0 | 0 | 0 | 0 | 0 | 4 | K | 1 | ROZPOCET | 0 | 0 | 0 | 0 | 0 | 1 | 0 | 4 | 14
| PP |  | Doplnění chladiva R32 | [15 empty] | PP | 1
8 | K | Pol70.R | Infraovladač v ceně vnitřní jednotky | ks | 3 | [5 empty] | základní |  | 0 | 0 | 0 | 0 | 0 | 4 | K | 1 | ROZPOCET | 0 | 0 | 0 | 0 | 0 | 1 | 0 | 4 | 16
| PP |  | Infraovladač v ceně vnitřní jednotky | [15 empty] | PP | 1
9 | K | Pol130.R | Montážní a spojovací materiál | kpl | 1 |  | 0 |  |  |  | základní |  | 0 | 0 | 0 | 0 | 0 | 4 | K | 1 | ROZPOCET | 0 | 0 | 0 | 0 | 0 | 1 | 0 | 4 | 18
| PP |  | Montážní a spojovací materiál | [15 empty] | PP | 1
10 | K | Pol131.R | Tlaková zkouška, vakuování potrubí, zprovoznění a zaregulování | kpl | 1 |  | 0 |  |  |  | základní |  | 0 | 0 | 0 | 0 | 0 | 4 | K | 1 | ROZPOCET | 0 | 0 | 0 | 0 | 0 | 1 | 0 | 4 | 20
| PP |  | Tlaková zkouška, vakuování potrubí, zprovoznění a zaregulování | [15 empty] | PP | 1
| D | D2 | Celkem zařízení - Chlazení |  |  |  | 0 | [5 empty] | 0 |  | 0 |  | 0 | 1 | D | 0 | ROZPOCET | [6 empty] | 0
| D | D3 | Elektro |  |  |  | 0 | [5 empty] | 0 |  | 0 |  | 0 | 1 | D | 0 | ROZPOCET | [6 empty] | 0
11 | K | Pol132.R | Úprava stávajícího rozvadeče, osazení nových jistících prvků, vypínání rozvaděče při úpravách, odpojení stávajících kabelů, popis jističe montáž nového jističe 230 V/ 10 A/ typ C včetně kabelu a spojovacího materiálu | kpl | 1 |  | 0 |  |  |  | základní |  | 0 | 0 | 0 | 0 | 0 | 4 | K | 1 | ROZPOCET | 0 | 0 | 0 | 0 | 0 | 1 | 0 | 4 | 22
| PP |  | Úprava stávajícího rozvadeče, osazení nových jistících prvků, vypínání rozvaděče při úpravách, odpojení stávajících kabelů, popis jističe montáž nového jističe 230 V/ 10 A/ typ C včetně kabelu a spojovacího materiálu | [15 empty] | PP | 1
12 | K | Pol13.R | Kabel napájecí CYKY 3Jx2,5 mm, včetně spojovacího materiálu a ochranné lišty | bm | 10 |  | 0 |  |  |  | základní |  | 0 | 0 | 0 | 0 | 0 | 4 | K | 1 | ROZPOCET | 0 | 0 | 0 | 0 | 0 | 1 | 0 | 4 | 24
| PP |  | Kabel napájecí CYKY 3Jx2,5 mm, včetně spojovacího materiálu a ochranné lišty | [15 empty] | PP | 1
13 | K | Pol14.R | Zjišťování stávajícího stavu elektrorozvodů, úpravy elektroinstalace vč. uzemnění a ochranného pospojování pro zachování provozu | kpl | 1 |  | 0 |  |  |  | základní |  | 0 | 0 | 0 | 0 | 0 | 4 | K | 1 | ROZPOCET | 0 | 0 | 0 | 0 | 0 | 1 | 0 | 4 | 26
| PP |  | Zjišťování stávajícího stavu elektrorozvodů, úpravy elektroinstalace vč. uzemnění a ochranného pospojování pro zachování provozu | [15 empty] | PP | 1
14 | K | Pol50.R | Výchozí revize vč. revizní zprávy a komplexních zkoušek (UTZ) | kpl | 1 |  | 0 |  |  |  | základní |  | 0 | 0 | 0 | 0 | 0 | 4 | K | 1 | ROZPOCET | 0 | 0 | 0 | 0 | 0 | 1 | 0 | 4 | 28
| PP |  | Výchozí revize vč. revizní zprávy a komplexních zkoušek (UTZ) | [15 empty] | PP | 1
15 | K | Pol133.R | Napájení čerpadel kondenzátu - montáž | kpl | 3 |  | 0 |  |  |  | základní |  | 0 | 0 | 0 | 0 | 0 | 4 | K | 1 | ROZPOCET | 0 | 0 | 0 | 0 | 0 | 1 | 0 | 4 | 30
| PP |  | Napájení čerpadel kondenzátu - montáž | [15 empty] | PP | 1
| D | D4 | Stavba |  |  |  | 0 | [5 empty] | 0 |  | 0 |  | 0 | 1 | D | 0 | ROZPOCET | [6 empty] | 0
16 | K | Pol17.R | Zajištění ochrany interiéru během montážních prací – zakrytí podlah, nábytku a ostatních ploch v prostoru instalace vnitřní jednotky klimatizace za účelem omezení prašnosti a znečištění. Včetně použití ochranných folií. | kpl | 1 |  | 0 |  |  |  | základní |  | 0 | 0 | 0 | 0 | 0 | 4 | K | 1 | ROZPOCET | 0 | 0 | 0 | 0 | 0 | 1 | 0 | 4 | 32
| PP |  | Zajištění ochrany interiéru během montážních prací – zakrytí podlah, nábytku a ostatních ploch v prostoru instalace vnitřní jednotky klimatizace za účelem omezení prašnosti a znečištění. Včetně použití ochranných folií. | [15 empty] | PP | 1
17 | K | Pol18.R | Prostupy stěnou do venkovního a vnitřního prostoru, včetně ochranné trubky a dotěsnění do tl. 0,6 m | kpl | 8 |  | 0 |  |  |  | základní |  | 0 | 0 | 0 | 0 | 0 | 4 | K | 1 | ROZPOCET | 0 | 0 | 0 | 0 | 0 | 1 | 0 | 4 | 34
| PP |  | Prostupy stěnou do venkovního a vnitřního prostoru, včetně ochranné trubky a dotěsnění do tl. 0,6 m | [15 empty] | PP | 1
18 | K | Pol134.R | Pomocné stavební přípomoce | ks | 1 |  | 0 |  |  |  | základní |  | 0 | 0 | 0 | 0 | 0 | 4 | K | 1 | ROZPOCET | 0 | 0 | 0 | 0 | 0 | 1 | 0 | 4 | 36
| PP |  | Pomocné stavební přípomoce | [15 empty] | PP | 1
19 | K | Pol135.R | Vyčištění dotčených prostor po ukočení stavební činnosti před předáním k užívání | ks | 1 |  | 0 |  |  |  | základní |  | 0 | 0 | 0 | 0 | 0 | 4 | K | 1 | ROZPOCET | 0 | 0 | 0 | 0 | 0 | 1 | 0 | 4 | 38
| PP |  | Vyčištění dotčených prostor po ukočení stavební činnosti před předáním k užívání | [15 empty] | PP | 1
| D | D5 | ZTI |  |  |  | 0 | [5 empty] | 0 |  | 0 |  | 0 | 1 | D | 0 | ROZPOCET | [6 empty] | 0
20 | K | Pol21.R | Odvod kondenzátu z vnitřních jednotek – zápachová uzávěrka DN 32, přechodka DN 16/32, pryžová hadice, napojení na vnitřní kanalizaci | kpl | 1 |  | 0 |  |  |  | základní |  | 0 | 0 | 0 | 0 | 0 | 4 | K | 1 | ROZPOCET | 0 | 0 | 0 | 0 | 0 | 1 | 0 | 4 | 40
| PP |  | Odvod kondenzátu z vnitřních jednotek – zápachová uzávěrka DN 32, přechodka DN 16/32, pryžová hadice, napojení na vnitřní kanalizaci | [15 empty] | PP | 1
21 | K | Pol22.R | Vedení kondenzátu – potrubí PP DN 32 včetně tvarovek, upevnění, zakončení výpustí DN 40 a zakrytí vedení krycími lištami nebo kanály | bm | 20 |  | 0 |  |  |  | základní |  | 0 | 0 | 0 | 0 | 0 | 4 | K | 1 | ROZPOCET | 0 | 0 | 0 | 0 | 0 | 1 | 0 | 4 | 42
| PP |  | Vedení kondenzátu – potrubí PP DN 32 včetně tvarovek, upevnění, zakončení výpustí DN 40 a zakrytí vedení krycími lištami nebo kanály | [15 empty] | PP | 1
22 | K | Pol136.R | Čerpadlo kondenzátu průtok min. 8 l/h, výtlak min. 8 m napájení min. 14 W/ 230 VAC, napájecí kabel s bezpečnostním spínačem včetně ochranného krytu dodávka a montáž | ks | 3 |  | 0 |  |  |  | základní |  | 0 | 0 | 0 | 0 | 0 | 4 | K | 1 | ROZPOCET | 0 | 0 | 0 | 0 | 0 | 1 | 0 | 4 | 44
| PP |  | Čerpadlo kondenzátu průtok min. 8 l/h, výtlak min. 8 m napájení min. 14 W/ 230 VAC, napájecí kabel s bezpečnostním spínačem včetně ochranného krytu dodávka a montáž | [15 empty] | PP | 1
23 | K | Pol23.R | Pomocný a montážní materiál – objímky, úchyty, těsnění, spojky, šrouby, pásky apod., potřebné k úplné funkční montáži systému | kpl | 1 |  | 0 |  |  |  | základní |  | 0 | 0 | 0 | 0 | 0 | 4 | K | 1 | ROZPOCET | 0 | 0 | 0 | 0 | 0 | 1 | 0 | 4 | 46
| PP |  | Pomocný a montážní materiál – objímky, úchyty, těsnění, spojky, šrouby, pásky apod., potřebné k úplné funkční montáži systému | [15 empty] | PP | 1
24 | K | Pol24.R | Zkouška těsnosti potrubí kanalizace vodou do DN 125 | kpl | 1 |  | 0 |  |  |  | základní |  | 0 | 0 | 0 | 0 | 0 | 4 | K | 1 | ROZPOCET | 0 | 0 | 0 | 0 | 0 | 1 | 0 | 4 | 48
| PP |  | Zkouška těsnosti potrubí kanalizace vodou do DN 125 | [15 empty] | PP | 1
| D | D6 | Ostatní |  |  |  | 0 | [5 empty] | 0 |  | 0 |  | 0 | 1 | D | 0 | ROZPOCET | [6 empty] | 0
25 | K | Pol137.R | Koordinace s profesemi a provozní činností investora | kpl | 1 |  | 0 |  |  |  | základní |  | 0 | 0 | 0 | 0 | 0 | 4 | K | 1 | ROZPOCET | 0 | 0 | 0 | 0 | 0 | 1 | 0 | 4 | 50
| PP |  | Koordinace s profesemi a provozní činností investora | [15 empty] | PP | 1
26 | K | Pol138.R | Ekologická likvidace demontovaného materiálu a odpadů | kpl | 1 |  | 0 |  |  |  | základní |  | 0 | 0 | 0 | 0 | 0 | 4 | K | 1 | ROZPOCET | 0 | 0 | 0 | 0 | 0 | 1 | 0 | 4 | 52
| PP |  | Ekologická likvidace demontovaného materiálu a odpadů | [15 empty] | PP | 1
27 | K | Pol139.R | Komplexní zkoušky | kpl | 1 |  | 0 |  |  |  | základní |  | 0 | 0 | 0 | 0 | 0 | 4 | K | 1 | ROZPOCET | 0 | 0 | 0 | 0 | 0 | 1 | 0 | 4 | 54
| PP |  | Komplexní zkoušky | [15 empty] | PP | 1
28 | K | Pol140.R | Protokoly o zprovoznění a zkouškách | kpl | 1 |  | 0 |  |  |  | základní |  | 0 | 0 | 0 | 0 | 0 | 4 | K | 1 | ROZPOCET | 0 | 0 | 0 | 0 | 0 | 1 | 0 | 4 | 56
| PP |  | Protokoly o zprovoznění a zkouškách | [15 empty] | PP | 1
29 | K | Pol141.R | Štítky a značení | kpl | 1 |  | 0 |  |  |  | základní |  | 0 | 0 | 0 | 0 | 0 | 4 | K | 1 | ROZPOCET | 0 | 0 | 0 | 0 | 0 | 1 | 0 | 4 | 58
| PP |  | Štítky a značení | [15 empty] | PP | 1
30 | K | Pol142.R | Předávací dokumentace díla | kpl | 1 |  | 0 |  |  |  | základní |  | 0 | 0 | 0 | 0 | 0 | 4 | K | 1 | ROZPOCET | 0 | 0 | 0 | 0 | 0 | 1 | 0 | 4 | 60
| PP |  | Předávací dokumentace díla | [15 empty] | PP | 1
31 | K | Pol143.R | Dokumentace skutečného stavu | kpl | 1 |  | 0 |  |  |  | základní |  | 0 | 0 | 0 | 0 | 0 | 4 | K | 1 | ROZPOCET | 0 | 0 | 0 | 0 | 0 | 1 | 0 | 4 | 62
| PP |  | Dokumentace skutečného stavu | [15 empty] | PP | 1
32 | K | Pol144.R | Kompletační činnost | kpl | 1 |  | 0 |  |  |  | základní |  | 0 | 0 | 0 | 0 | 0 | 4 | K | 1 | ROZPOCET | 0 | 0 | 0 | 0 | 0 | 1 | 0 | 4 | 64
| PP |  | Kompletační činnost | [15 empty] | PP | 1
33 | K | Pol145.R | Pomocné konstrukce | kpl | 1 |  | 0 |  |  |  | základní |  | 0 | 0 | 0 | 0 | 0 | 4 | K | 1 | ROZPOCET | 0 | 0 | 0 | 0 | 0 | 1 | 0 | 4 | 66
| PP |  | Pomocné konstrukce | [15 empty] | PP | 1
34 | K | Pol146.R | Ostatní montážní a demontážní práce výše neuvedené nezbytné pro zajištění komplexní dodávky díla | kpl | 1 |  | 0 |  |  |  | základní |  | 0 | 0 | 0 | 0 | 0 | 4 | K | 1 | ROZPOCET | 0 | 0 | 0 | 0 | 0 | 1 | 0 | 4 | 68
| PP |  | Ostatní montážní a demontážní práce výše neuvedené nezbytné pro zajištění komplexní dodávky díla | [15 empty] | PP | 1
35 | K | Pol147.R | Zaškolení obsluhy | kpl | 1 |  | 0 |  |  |  | základní |  | 0 | 0 | 0 | 0 | 0 | 4 | K | 1 | ROZPOCET | 0 | 0 | 0 | 0 | 0 | 1 | 0 | 4 | 70
| PP |  | Zaškolení obsluhy | [15 empty] | PP | 1
36 | K | Pol53.R | Doprava, přesun materiálu | kpl | 1 |  | 0 |  |  |  | základní |  | 0 | 0 | 0 | 0 | 0 | 4 | K | 1 | ROZPOCET | 0 | 0 | 0 | 0 | 0 | 1 | 0 | 4 | 72
| PP |  | Doprava, přesun materiálu | [15 empty] | PP | 1
37 | K | Pol148.R | Montážní mechanismy, Plošiny a lešení | kpl | 1 |  | 0 |  |  |  | základní |  | 0 | 0 | 0 | 0 | 0 | 4 | K | 1 | ROZPOCET | 0 | 0 | 0 | 0 | 0 | 1 | 0 | 4 | 74
| PP |  | Montážní mechanismy, Plošiny a lešení | [15 empty] | PP | 1
40 | K | Pol151.R | Provozní vlivy | kpl | 1 |  | 0 |  |  |  | základní |  | 0 | 0 | 0 | 0 | 0 | 4 | K | 1 | ROZPOCET | 0 | 0 | 0 | 0 | 0 | 1 | 0 | 4 | 80
| PP |  | Provozní vlivy | [15 empty] | PP | 1
41 | K | Pol152.R | Průzkumné práce | kpl | 1 |  | 0 |  |  |  | základní |  | 0 | 0 | 0 | 0 | 0 | 4 | K | 1 | ROZPOCET | 0 | 0 | 0 | 0 | 0 | 1 | 0 | 4 | 82
| PP |  | Průzkumné práce | [15 empty] | PP | 1
42 | K | Pol153.R | Zařízení stanoviště | kpl | 1 |  | 0 |  |  |  | základní |  | 0 | 0 | 0 | 0 | 0 | 4 | K | 1 | ROZPOCET | 0 | 0 | 0 | 0 | 0 | 1 | 0 | 4 | 84
| PP |  | Zařízení stanoviště | [15 empty] | PP | 1

## Pokyny pro vyplnění
Struktura údajů, formát souboru a metodika pro zpracování
Struktura
Soubor je složen ze záložky Rekapitulace stavby a záložek s názvem soupisu prací pro jednotlivé objekty ve formátu XLSX. Každá ze záložek přitom obsahuje
ještě samostatné sestavy vymezené orámovaním a nadpisem sestavy.
Rekapitulace stavby obsahuje sestavu Rekapitulace stavby a Rekapitulace objektů stavby a soupisů prací.
V sestavě Rekapitulace stavby jsou uvedeny informace identifikující předmět veřejné zakázky na stavební práce, KSO, CC-CZ, CZ-CPV, CZ-CPA a rekapitulaci
celkové nabídkové ceny účastníka.
Termínem "učastník" (resp. zhotovitel) se myslí "účastník zadávacího řízení" ve smyslu zákona o zadávání veřejných zakázek.
V sestavě Rekapitulace objektů stavby a soupisů prací je uvedena rekapitulace stavebních objektů, inženýrských objektů, provozních souborů,
vedlejších a ostatních nákladů a ostatních nákladů s rekapitulací nabídkové ceny za jednotlivé soupisy prací. Na základě údaje Typ je možné
identifikovat, zda se jedná o objekt nebo soupis prací pro daný objekt:
|  | STA | Stavební objekt pozemní
|  | ING | Stavební objekt inženýrský
|  | PRO | Provozní soubor
|  | VON | Vedlejší a ostatní náklady
|  | OST | Ostatní
|  | Soupis | Soupis prací pro daný typ objektu
Soupis prací pro jednotlivé objekty obsahuje sestavy Krycí list soupisu prací, Rekapitulace členění soupisu prací, Soupis prací. Za soupis prací může být považován
i objekt stavby v případě, že neobsahuje podřízenou zakázku.
Krycí list soupisu obsahuje rekapitulaci informací o předmětu veřejné zakázky ze sestavy Rekapitulace stavby, informaci o zařazení objektu do KSO,
CC-CZ, CZ-CPV, CZ-CPA a rekapitulaci celkové nabídkové ceny účastníka za aktuální soupis prací.
Rekapitulace členění soupisu prací obsahuje rekapitulaci soupisu prací ve všech úrovních členění soupisu tak, jak byla tato členění použita (např.
stavební díly, funkční díly, případně jiné členění) s rekapitulací nabídkové ceny.
Soupis prací obsahuje položky veškerých stavebních nebo montážních prací, dodávek materiálů a služeb nezbytných pro zhotovení stavebního objektu,
inženýrského objektu, provozního souboru, vedlejších a ostatních nákladů.
Pro položky soupisu prací se zobrazují následující informace:
|  | PČ |  | Pořadové číslo položky v aktuálním soupisu
|  | TYP |  | Typ položky: K - konstrukce, M - materiál, PP - plný popis, PSC - poznámka k souboru cen, P - poznámka k položce, VV - výkaz výměr, FIG - rozpad figur
|  | Kód |  | Kód položky
|  | Popis |  | Zkrácený popis položky
|  | MJ |  | Měrná jednotka položky
|  | Množství |  | Množství v měrné jednotce
|  | J.cena |  | Jednotková cena položky. Zadaní může obsahovat namísto J.ceny sloupce J.materiál a J.montáž, jejichž součet definuje
J.cenu položky.
|  | Cena celkem |  | Celková cena položky daná jako součin množství a j.ceny
|  | Cenová soustava |  | Příslušnost položky do cenové soustavy
Ke každé položce soupisu prací se na samostatných řádcích může zobrazovat:
Plný popis položky
Poznámka k souboru cen a poznámka zadavatele
Výkaz výměr
Pokud je k řádku výkazu výměr evidovaný údaj ve sloupci Kód, jedná se o definovaný odkaz, na který se může odvolávat výkaz výměr z jiné položky.
Metodika pro zpracování
Jednotlivé sestavy jsou v souboru provázány. Editovatelné pole jsou zvýrazněny žlutým podbarvením, ostatní pole neslouží k editaci a nesmí být jakkoliv
modifikovány.
Účastník je pro podání nabídky povinen vyplnit žlutě podbarvená pole:
Pole Účastník v sestavě Rekapitulace stavby - zde účastník vyplní svůj název (název subjektu)
Pole IČ a DIČ v sestavě Rekapitulace stavby - zde účastník vyplní svoje IČ a DIČ
Datum v sestavě Rekapitulace stavby - zde účastník vyplní datum vytvoření nabídky
J.cena = jednotková cena v sestavě Soupis prací o maximálním počtu desetinných míst uvedených v poli
- pokud sestavy soupisů prací obsahují pole J.cena, měla by být všechna tato pole vyplněna nenulovými
Poznámka - nepovinný údaj pro položku soupisu
V případě, že sestavy soupisů prací neobsahují pole J.cena, potom ve všech soupisech prací obsahují pole:
- J.materiál - jednotková cena materiálu
- J.montáž - jednotková cena montáže
Účastník v tomto případě by měl vyplnit všechna pole J.materiál a pole J.montáž nenulovými kladnými číslicemi. V případech, kdy položka
neobsahuje žádný materiál je přípustné, aby pole J.materiál bylo vyplněno nulou. V případech, kdy položka neobsahuje žádnou montáž je přípustné,
aby pole J.montáž bylo vyplněno nulou. Obě pole - J.materiál, J.Montáž u jedné položky by však neměly být vyplněny nulou.
Rekapitulace stavby
Název |  |  | Povinný |  | Popis | Typ | Max. počet
atributu |  |  | (A/N) |  |  |  | znaků
Kód |  |  | A |  | Kód stavby | String | 20
Stavba |  |  | A |  | Název stavby | String | 120
Místo |  |  | N |  | Místo stavby | String | 50
Datum |  |  | A |  | Datum vykonaného exportu | Date
KSO |  |  | N |  | Klasifikace stavebního objektu | String | 15
CC-CZ |  |  | N |  | Klasifikace stavbeních děl | String | 15
CZ-CPV |  |  | N |  | Společný slovník pro veřejné zakázky | String | 20
CZ-CPA |  |  | N |  | Klasifikace produkce podle činností | String | 20
Zadavatel |  |  | N |  | Zadavatel zadaní | String | 50
IČ |  |  | N |  | IČ zadavatele zadaní | String | 20
DIČ |  |  | N |  | DIČ zadavatele zadaní | String | 20
Účastník |  |  | N |  | Účastník veřejné zakázky | String | 50
Projektant |  |  | N |  | Projektant | String | 50
Poznámka |  |  | N |  | Poznámka k zadání | String | 255
Sazba DPH |  |  | A |  | Rekapitulace sazeb DPH u položek soupisů | eGSazbaDph
Základna DPH |  |  | A |  | Základna DPH určena součtem celkové ceny z položek soupisů | Double
Hodnota DPH |  |  | A |  | Hodnota DPH | Double
Cena bez DPH |  |  | A |  | Celková cena bez DPH za celou stavbu. Sčítává se ze všech listů. | Double
Cena s DPH |  |  | A |  | Celková cena s DPH za celou stavbu | Double
Rekapitulace objektů stavby a soupisů prací
Název |  |  | Povinný |  | Popis | Typ | Max. počet
atributu |  |  | (A/N) |  |  |  | znaků
Kód |  |  | A |  | Přebírá se z Rekapitulace stavby | String | 20
Stavba |  |  | A |  | Přebírá se z Rekapitulace stavby | String | 120
Místo |  |  | N |  | Přebírá se z Rekapitulace stavby | String | 50
Datum |  |  | A |  | Přebírá se z Rekapitulace stavby | Date
Zadavatel |  |  | N |  | Přebírá se z Rekapitulace stavby | String | 50
Projektant |  |  | N |  | Přebírá se z Rekapitulace stavby | String | 50
Účastník |  |  | N |  | Přebírá se z Rekapitulace stavby | String | 50
Kód |  |  | A |  | Kód objektu | String | 20
Objektu, Soupis prací |  |  | A |  | Název objektu | String | 120
Cena bez DPH |  |  | A |  | Cena bez DPH za daný objekt | Double
Cena s DPH |  |  | A |  | Cena spolu s DPH za daný objekt | Double
Typ |  |  | A |  | Typ zakázky | eGTypZakazky
Krycí list soupisu
Název |  |  | Povinný |  | Popis | Typ | Max. počet
atributu |  |  | (A/N) |  |  |  | znaků
Stavba |  |  | A |  | Přebírá se z Rekapitulace stavby | String | 120
Objekt |  |  | A |  | Kód a název objektu | String | 20 + 120
Soupis |  |  | A |  | Kód a název soupisu | String | 20 + 120
KSO |  |  | N |  | Klasifikace stavebního objektu | String | 15
CC-CZ |  |  | N |  | Klasifikace stavbeních děl | String | 15
CZ-CPV |  |  | N |  | Společný slovník pro veřejné zakázky | String | 20
CZ-CPA |  |  | N |  | Klasifikace produkce podle činností | String | 20
Místo |  |  | N |  | Přebírá se z Rekapitulace stavby | String | 50
Zadavatel |  |  | N |  | Přebírá se z Rekapitulace stavby | String | 50
Účastník |  |  | N |  | Přebírá se z Rekapitulace stavby | String | 50
Projektant |  |  | N |  | Přebírá se z Rekapitulace stavby | String | 50
Poznámka |  |  | N |  | Poznámka k soupisu prací | String | 255
Sazba DPH |  |  | A |  | Rekapitulace sazeb DPH na položkách aktuálního soupisu | eGSazbaDph
Základna DPH |  |  | A |  | Základna DPH určena součtem celkové ceny z položek aktuálního soupisu | Double
Hodnota DPH |  |  | A |  | Hodnota DPH | Double
Cena bez DPH |  |  | A |  | Cena bez DPH za daný soupis | Double
Cena s DPH |  |  | A |  | Cena s DPH za daný soupis | Double
Rekapitulace členění soupisu prací
Název |  |  | Povinný |  | Popis | Typ | Max. počet
atributu |  |  | (A/N) |  |  |  | znaků
Stavba |  |  | A |  | Přebírá se z Rekapitulace stavby | String | 120
Objekt |  |  | A |  | Kód a název objektu, přebírá se z Krycího listu soupisu | String | 20 + 120
Soupis |  |  | A |  | Kód a název objektu, přebírá se z Krycího listu soupisu | String | 20 + 120
Místo |  |  | N |  | Přebírá se z Rekapitulace stavby | String | 50
Datum |  |  | A |  | Přebírá se z Rekapitulace stavby | Date
Zadavatel |  |  | N |  | Přebírá se z Rekapitulace stavby | String | 50
Projektant |  |  | N |  | Přebírá se z Rekapitulace stavby | String | 50
Účastník |  |  | N |  | Přebírá se z Rekapitulace stavby | String | 50
Kód dílu - Popis |  |  | A |  | Kód a název dílu ze soupisu | String | 20 + 100
Cena celkem |  |  | A |  | Cena celkem za díl ze soupisu | Double
Soupis prací
Název |  |  | Povinný |  | Popis | Typ | Max. počet
atributu |  |  | (A/N) |  |  |  | znaků
Stavba |  |  | A |  | Přebírá se z Rekapitulace stavby | String | 120
Objekt |  |  | A |  | Kód a název objektu | String | 20 + 120
Soupis |  |  | A |  | Přebírá se z Krycího listu soupisu | String | 20 + 120
Místo |  |  | N |  | Přebírá se z Krycího listu soupisu | String | 50
Datum |  |  | A |  | Přebírá se z Krycího listu soupisu | Date
Zadavatel |  |  | N |  | Přebírá se z Krycího listu soupisu | String | 50
Projektant |  |  | N |  | Přebírá se z Krycího listu soupisu | String | 50
Účastník |  |  | N |  | Přebírá se z Krycího listu soupisu | String | 50
PČ |  |  | A |  | Pořadové číslo položky soupisu | Long
Typ |  |  | A |  | Typ položky soupisu | eGTypPolozky | 1
Kód |  |  | A |  | Kód položky ze soupisu | String | 20
Popis |  |  | A |  | Popis položky ze soupisu | String | 255
MJ |  |  | A |  | Měrná jednotka položky | String | 10
Množství |  |  | A |  | Množství položky soupisu | Double
J.Cena |  |  | A |  | Jednotková cena položky | Double
Cena celkem |  |  | A |  | Cena celkem vyčíslena jako J.Cena * Množství | Double
Cenová soustava |  |  | N |  | Zařazení položky do cenové soustavy | String | 50
p |  |  | N |  | Poznámka položky ze soupisu | Memo
psc |  |  | N |  | Poznámka k souboru cen ze soupisu | Memo
pp |  |  | N |  | Plný popis položky ze soupisu | Memo
vv |  |  | N |  | Výkaz výměr (figura, výraz, výměra) ze soupisu | Text,Text,Double | 20, 150
fig |  |  | N |  | Rozpad figur | Text,Text,Double | 20, 150
DPH |  |  | A |  | Sazba DPH pro položku | eGSazbaDPH
Hmotnost |  |  | A |  | Hmotnost položky ze soupisu | Double
Suť |  |  | A |  | Suť položky ze soupisu | Double
Nh |  |  | N |  | Normohodiny položky ze soupisu | Double
Datová věta
Typ věty |  |  | Hodnota |  | Význam
eGSazbaDPH |  |  | základní |  | Základní sazba DPH
|  |  | snížená |  | Snížená sazba DPH
|  |  | nulová |  | Nulová sazba DPH
|  |  | zákl. přenesená |  | Základní sazba DPH přenesená
|  |  | sníž. přenesená |  | Snížená sazba DPH přenesená
eGTypZakazky |  |  | STA |  | Stavební objekt
|  |  | PRO |  | Provozní soubor
|  |  | ING |  | Inženýrský objekt
|  |  | VON |  | Vedlejší a ostatní náklady
|  |  | OST |  | Ostatní náklady
eGTypPolozky |  |  | 1 |  | Položka typu HSV
|  |  | 2 |  | Položka typu PSV
|  |  | 3 |  | Položka typu M
|  |  | 4 |  | Položka typu OST