## Rekapitulace stavby
Export Komplet | [24 empty] | VZ | 2.0 | ZAMOK |  |  |  |  | False | False | {cb5098b1-32fb-4a8d-bcd3-1de121ea5cd5}
[31 empty] | 0,01 | 21
[31 empty] | 0,01 | 15
|  | REKAPITULACE STAVBY | [15 empty] | v --- níže se nacházejí doplnkové a pomocné údaje k sestavám --- v | [11 empty] | Návod na vyplnění | 0,001
|  | Kód: |  |  |  |  | 03 | [22 empty] | Měnit lze pouze buňky se žlutým podbarvením! 1) v Rekapitulaci stavby vyplňte údaje o Uchazeči (přenesou se do ostatních sestav i v jiných listech) 2) na vybraných listech vyplňte v sestavě Soupis prací ceny u položek | 0,01
|  | Stavba: |  |  |  |  | Zruč nad Sázavou ON – oprava | [23 empty] | 0,01
|  | KSO: | [11 empty] | CC-CZ: | [16 empty] | 0,01
|  | Místo: |  |  |  |  | Zruč nad Sázavou | [6 empty] | Datum: |  | 4. 2. 2019 | [14 empty] | 0,01
0,01
|  | Zadavatel: | [11 empty] | IČ: |  | 70994234 | [14 empty] | 0,01
|  |  | Správa železniční dopravní cesty, s.o. | [10 empty] | DIČ: |  | CZ70994234 | [14 empty] | 0,01
0,01
|  | Uchazeč: | [11 empty] | IČ: |  | Vyplň údaj | [14 empty] | 0,01
|  |  | Vyplň údaj | [10 empty] | DIČ: |  | Vyplň údaj | [14 empty] | 0,01
False
|  | Projektant: | [11 empty] | IČ: | [16 empty] | False
[14 empty] | DIČ: | [16 empty] | True
0,01
|  | Zpracovatel: | [11 empty] | IČ: | [16 empty] | 0,01
|  |  | K. Svobodová | [10 empty] | DIČ: | [16 empty] | True
Poznámka:
Soupis prací je sestaven s využitím Cenové soustavy ÚRS. Položky, které pochází z této cenové soustavy, jsou ve sloupci 'Cenová soustava' označeny popisem 'CS ÚRS' a úrovní příslušného kalendářního pololetí. Veškeré další informace vymezující popis a podmínky použití těchto položek z Cenové soustavy, které nejsou uvedeny přímo v soupisu prací, jsou neomezeně dálkově k dispozici na www.cs-urs.cz, sekce Cenové a technické podmínky.
|  | Cena bez DPH | [11 empty] | 0
[8 empty] | Sazba daně |  | Základ daně |  |  |  | Výše daně
|  | DPH |  | základní |  |  |  | 21% |  | 0 |  |  |  | 0
|  |  |  | snížená |  |  |  | 15% |  | 0 |  |  |  | 0
|  |  |  | zákl. přenesená |  |  |  | 21% |  | 0 |  |  |  | 0
|  |  |  | sníž. přenesená |  |  |  | 15% |  | 0 |  |  |  | 0
|  |  |  | nulová |  |  |  | 0% |  | 0 |  |  |  | 0
|  | Cena s DPH | [6 empty] | v |  | CZK |  |  | 0
REKAPITULACE OBJEKTŮ STAVBY A SOUPISŮ PRACÍ
| Kód: | [6 empty] | 03
| Stavba: | [6 empty] | Zruč nad Sázavou ON – oprava
| Místo: | [6 empty] | Zruč nad Sázavou |  |  |  |  | Datum: |  | 4. 2. 2019
| Zadavatel: | [6 empty] | Správa železniční dopravní cesty, s.o. |  |  |  |  | Projektant: |  |  |  |  | Informatívní údaje z listů zakázek
| Uchazeč: | [11 empty] | Zpracovatel: |  | K. Svobodová
| Kód |  |  |  | Popis | [6 empty] | Cena bez DPH [CZK] |  |  |  | Cena s DPH [CZK] | Typ | z toho Ostat. náklady [CZK] | DPH [CZK] | Normohodiny [h] | DPH základní [CZK] | DPH snížená [CZK] | DPH základní přenesená [CZK] | DPH snížená přenesená [CZK] | Základna DPH základní | Základna DPH snížená | Základna DPH zákl. přenesená | Základna DPH sníž. přenesená | Základna DPH nulová
| Náklady stavby celkem | [10 empty] | 0 |  |  |  | 0 |  | 0 | 0 | 0 | 0 | 0 | 0 | 0 | 0 | 0 | 0 | 0 | 0 |  | D | 0 | ###NOIMPORT### | IMPORT | {cb5098b1-32fb-4a8d-bcd3-1de121ea5cd5} | {00000000-0000-0000-0000-000000000000}
/ |  | SO 01 |  |  |  | Oprava fasády, klempířských prvků, výměna otvorových výplní, ček. přístřešku a střechy přístavby | [5 empty] | 0 |  |  |  | 0 | STA | 0 | 0 | 0 | 0 | 0 | 0 | 0 | 0 | 0 | 0 | 0 | 0 |  |  | 1 |  | IMPORT | {0280ec29-22d3-4372-b541-5fad644a0de2} | {cb5098b1-32fb-4a8d-bcd3-1de121ea5cd5} | 2
/ |  | SO 02 |  |  |  | Ostatní venkovní opravy, zpevněné plochy | [5 empty] | 0 |  |  |  | 0 | STA | 0 | 0 | 0 | 0 | 0 | 0 | 0 | 0 | 0 | 0 | 0 | 0 |  |  | 1 |  | IMPORT | {d087519f-c606-4e49-92e3-aac302e9b5da} | {cb5098b1-32fb-4a8d-bcd3-1de121ea5cd5} | 2
/ |  | SO 03 |  |  |  | Oprava vnitřních prostor | [5 empty] | 0 |  |  |  | 0 | STA | 0 | 0 | 0 | 0 | 0 | 0 | 0 | 0 | 0 | 0 | 0 | 0 |  |  | 1 |  | IMPORT | {3385733b-53d2-4199-9c92-86271e739477} | {cb5098b1-32fb-4a8d-bcd3-1de121ea5cd5} | 2
/ |  | SO 04 |  |  |  | Elektroinstalace | [5 empty] | 0 |  |  |  | 0 | STA | 0 | 0 | 0 | 0 | 0 | 0 | 0 | 0 | 0 | 0 | 0 | 0 |  |  | 1 |  | IMPORT | {6ab4ba70-b553-4c90-89d1-67d1c8699b22} | {cb5098b1-32fb-4a8d-bcd3-1de121ea5cd5} | 2
/ |  | SO 05 |  |  |  | Odstranění přebytečných objektů, úklid pozemku | [5 empty] | 0 |  |  |  | 0 | STA | 0 | 0 | 0 | 0 | 0 | 0 | 0 | 0 | 0 | 0 | 0 | 0 |  |  | 1 |  | IMPORT | {594696d0-392a-417a-892b-7bf6733b67b9} | {cb5098b1-32fb-4a8d-bcd3-1de121ea5cd5} | 2
/ |  | SO 06 |  |  |  | VRN | [5 empty] | 0 |  |  |  | 0 | STA | 0 | 0 | 0 | 0 | 0 | 0 | 0 | 0 | 0 | 0 | 0 | 0 |  |  | 1 |  | IMPORT | {7882dab7-499f-4e5c-97d6-4adebcf8d7ed} | {cb5098b1-32fb-4a8d-bcd3-1de121ea5cd5} | 2

## SO 01 - Oprava fasády, kl...
{0280ec29-22d3-4372-b541-5fad644a0de2}
2
| KRYCÍ LIST SOUPISU PRACÍ | [7 empty] | v --- níže se nacházejí doplnkové a pomocné údaje k sestavám --- v | [8 empty] | False
Stavba:
Zruč nad Sázavou ON – oprava
Objekt:
SO 01 - Oprava fasády, klempířských prvků, výměna otvorových výplní, ček. přístřešku a střechy přístavby
| KSO: |  |  |  |  | CC-CZ:
| Místo: |  | Zruč nad Sázavou |  |  | Datum: | 4. 2. 2019
| Zadavatel: |  |  |  |  | IČ: | 70994234
|  | Správa železniční dopravní cesty, s.o. |  |  |  | DIČ: | CZ70994234
| Uchazeč: |  |  |  |  | IČ: | Vyplň údaj
|  | Vyplň údaj |  |  |  | DIČ: | Vyplň údaj
| Projektant: |  |  |  |  | IČ:
DIČ:
| Zpracovatel: |  |  |  |  | IČ:
|  | K. Svobodová |  |  |  | DIČ:
Poznámka:
| Cena bez DPH | [5 empty] | 0
|  |  | Základ daně |  |  | Sazba daně | Výše daně
| DPH | základní | 0 |  |  | 21% | 0
|  | snížená | 0 |  |  | 15% | 0
|  | zákl. přenesená | 0 |  |  | 21% | 0
|  | sníž. přenesená | 0 |  |  | 15% | 0
|  | nulová | 0 |  |  | 0% | 0
| Cena s DPH |  |  | v | CZK |  | 0
REKAPITULACE ČLENĚNÍ SOUPISU PRACÍ
Stavba:
Zruč nad Sázavou ON – oprava
Objekt:
SO 01 - Oprava fasády, klempířských prvků, výměna otvorových výplní, ček. přístřešku a střechy přístavby
Místo: |  |  | Zruč nad Sázavou |  |  | Datum: | 4. 2. 2019
Zadavatel: |  |  | Správa železniční dopravní cesty, s.o. |  |  | Projektant:
Uchazeč: |  |  | Vyplň údaj |  |  | Zpracovatel: | K. Svobodová
Kód dílu - Popis | [6 empty] | Cena celkem [CZK]
Náklady stavby celkem | [6 empty] | 0 | [11 empty] | -1
| HSV - Práce a dodávky HSV | [5 empty] | 0
| 3 - Svislé a kompletní konstrukce | [5 empty] | 0
| 6 - Úpravy povrchů, podlahy a osazování výplní | [5 empty] | 0
| 8 - Trubní vedení | [5 empty] | 0
| 9 - Ostatní konstrukce a práce, bourání | [5 empty] | 0
| 997 - Přesun sutě | [5 empty] | 0
| PSV - Práce a dodávky PSV | [5 empty] | 0
| 712 - Povlakové krytiny | [5 empty] | 0
| 742 - Elektroinstalace - slaboproud | [5 empty] | 0
| 762 - Konstrukce tesařské | [5 empty] | 0
| 764 - Konstrukce klempířské | [5 empty] | 0
| 766 - Konstrukce truhlářské | [5 empty] | 0
| 767 - Konstrukce zámečnické | [5 empty] | 0
| 783 - Dokončovací práce - nátěry | [5 empty] | 0
| 786 - Dokončovací práce - čalounické úpravy | [5 empty] | 0
| M - Práce a dodávky M | [5 empty] | 0
| 21-M - Elektromontáže | [5 empty] | 0
SOUPIS PRACÍ
Stavba:
Zruč nad Sázavou ON – oprava
Objekt:
SO 01 - Oprava fasády, klempířských prvků, výměna otvorových výplní, ček. přístřešku a střechy přístavby
Místo: |  |  | Zruč nad Sázavou |  |  | Datum: | 4. 2. 2019
Zadavatel: |  |  | Správa železniční dopravní cesty, s.o. |  |  | Projektant:
Uchazeč: |  |  | Vyplň údaj |  |  | Zpracovatel: | K. Svobodová
PČ | Typ | Kód | Popis | MJ | Množství | J.cena [CZK] | Cena celkem [CZK] | Cenová soustava |  | DPH | J. Nh [h] | Nh celkem [h] | J. hmotnost [t] | Hmotnost celkem [t] | J. suť [t] | Suť Celkem [t]
Náklady soupisu celkem | [6 empty] | 0 |  |  |  |  | 0 |  | 44.2236 |  | 38.8417 |  | D | -1 | [7 empty] | 0
| D | HSV | Práce a dodávky HSV |  |  |  | 0 |  |  |  |  | 0 |  | 36.9916 |  | 29.699 | 1 | D | 0 | ROZPOCET | [6 empty] | 0
| D | 3 | Svislé a kompletní konstrukce |  |  |  | 0 |  |  |  |  | 0 |  | 1.0325 |  | 0 | 1 | D | 1 | ROZPOCET | [6 empty] | 0
1 | K | 34227224.1 | Zednické přípomoci k výměně oken a dveří kompletní - dozdívky po dvojitých špaletových oknech a dveřích, omítky, povrchové úpravy včetně začištění z vnější i vnitřní strany aj. | kus | 10 |  | 0 |  |  | základní |  | 0 | 0.10325 | 1.0325 | 0 | 0 | 4 | K | 2 | ROZPOCET | 0 | 0 | 0 | 0 | 0 | 1 | 0 | 4 | -1095971232
| PP |  | Zednické přípomoci k výměně oken a dveří kompletní - dozdívky po dvojitých špaletových oknech a dveřích, omítky, povrchové úpravy včetně začištění z vnější i vnitřní strany aj. | [14 empty] | PP | 2
| D | 6 | Úpravy povrchů, podlahy a osazování výplní |  |  |  | 0 |  |  |  |  | 0 |  | 30.7364 |  | 0 | 1 | D | 1 | ROZPOCET | [6 empty] | 0
2 | K | 612135101 | Hrubá výplň rýh ve stěnách maltou jakékoli šířky rýhy | m2 | 3.12 |  | 0 | CS ÚRS 2019 01 |  | základní |  | 0 | 0.04 | 0.1248 | 0 | 0 | 4 | K | 2 | ROZPOCET | 0 | 0 | 0 | 0 | 0 | 1 | 0 | 4 | -428239150
| PP |  | Hrubá výplň rýh maltou jakékoli šířky rýhy ve stěnách | [14 empty] | PP | 2
3 | K | 612325302 | Vápenocementová štuková omítka ostění nebo nadpraží | m2 | 25 |  | 0 | CS ÚRS 2019 01 |  | základní |  | 0 | 0.03358 | 0.8395 | 0 | 0 | 4 | K | 2 | ROZPOCET | 0 | 0 | 0 | 0 | 0 | 1 | 0 | 4 | 1371026666
| PP |  | Vápenocementová omítka ostění nebo nadpraží štuková | [14 empty] | PP | 2
4 | K | 619995001 | Začištění omítek kolem oken, dveří, podlah nebo obkladů | m | 112.65 |  | 0 | CS ÚRS 2019 01 |  | základní |  | 0 | 0.0015 | 0.16898 | 0 | 0 | 4 | K | 2 | ROZPOCET | 0 | 0 | 0 | 0 | 0 | 1 | 0 | 4 | 1475476965
| PP |  | Začištění omítek (s dodáním hmot) kolem oken, dveří, podlah, obkladů apod. | [14 empty] | PP | 2
5 | K | 622131101 | Cementový postřik vnějších stěn nanášený celoplošně ručně | m2 | 403.486 |  | 0 | CS ÚRS 2019 01 |  | základní |  | 0 | 0.00735 | 2.9656 | 0 | 0 | 4 | K | 2 | ROZPOCET | 0 | 0 | 0 | 0 | 0 | 1 | 0 | 4 | -908206632
| PP |  | Podkladní a spojovací vrstva vnějších omítaných ploch cementový postřik nanášený ručně celoplošně stěn | [14 empty] | PP | 2
6 | K | 622131121 | Penetrační disperzní nátěr vnějších stěn nanášený ručně | m2 | 403.486 |  | 0 | CS ÚRS 2019 01 |  | základní |  | 0 | 0.00026 | 0.10491 | 0 | 0 | 4 | K | 2 | ROZPOCET | 0 | 0 | 0 | 0 | 0 | 1 | 0 | 4 | -1005628201
| PP |  | Podkladní a spojovací vrstva vnějších omítaných ploch penetrace akrylát-silikonová nanášená ručně stěn | [14 empty] | PP | 2
7 | K | 622135001 | Vyrovnání podkladu vnějších stěn maltou vápenocementovou tl do 10 mm | m2 | 403.486 |  | 0 | CS ÚRS 2019 01 |  | základní |  | 0 | 0.02048 | 8.2634 | 0 | 0 | 4 | K | 2 | ROZPOCET | 0 | 0 | 0 | 0 | 0 | 1 | 0 | 4 | 1143438627
| PP |  | Vyrovnání nerovností podkladu vnějších omítaných ploch maltou, tloušťky do 10 mm vápenocementovou stěn | [14 empty] | PP | 2
8 | K | 622142001 | Potažení vnějších stěn sklovláknitým pletivem vtlačeným do tenkovrstvé hmoty | m2 | 403.486 |  | 0 | CS ÚRS 2019 01 |  | základní |  | 0 | 0.00438 | 1.7673 | 0 | 0 | 4 | K | 2 | ROZPOCET | 0 | 0 | 0 | 0 | 0 | 1 | 0 | 4 | -1957498652
| PP |  | Potažení vnějších ploch pletivem v ploše nebo pruzích, na plném podkladu sklovláknitým vtlačením do tmelu stěn | [14 empty] | PP | 2
9 | K | 622143003 | Montáž omítkových plastových nebo pozinkovaných rohových profilů s tkaninou | m | 177.15 |  | 0 | CS ÚRS 2019 01 |  | základní |  | 0 | 0 | 0 | 0 | 0 | 4 | K | 2 | ROZPOCET | 0 | 0 | 0 | 0 | 0 | 1 | 0 | 4 | 1597115253
| PP |  | Montáž omítkových profilů plastových nebo pozinkovaných, upevněných vtlačením do podkladní vrstvy nebo přibitím rohových s tkaninou | [14 empty] | PP | 2
10 | M | 59051480 | profil rohový Al s tkaninou kontaktního zateplení | m | 186.008 |  | 0 | CS ÚRS 2019 01 |  | základní |  | 0 | 3e-05 | 0.0055802 | 0 | 0 | 8 | M | 2 | ROZPOCET | 0 | 0 | 0 | 0 | 0 | 1 | 0 | 4 | -1245354107
| PP |  | profil rohový Al s tkaninou kontaktního zateplení | [14 empty] | PP | 2
11 | K | 622143004 | Montáž omítkových samolepících začišťovacích profilů pro spojení s okenním rámem | m | 109.5 |  | 0 | CS ÚRS 2019 01 |  | základní |  | 0 | 0 | 0 | 0 | 0 | 4 | K | 2 | ROZPOCET | 0 | 0 | 0 | 0 | 0 | 1 | 0 | 4 | -1266509253
| PP |  | Montáž omítkových profilů plastových nebo pozinkovaných, upevněných vtlačením do podkladní vrstvy nebo přibitím začišťovacích samolepících pro vytvoření dilatujícího spoje s okenním rámem | [14 empty] | PP | 2
12 | M | 59051476 | profil okenní začišťovací se sklovláknitou armovací tkaninou 9 mm/2,4 m | m | 114.975 |  | 0 | CS ÚRS 2019 01 |  | základní |  | 0 | 4e-05 | 0.004599 | 0 | 0 | 8 | M | 2 | ROZPOCET | 0 | 0 | 0 | 0 | 0 | 1 | 0 | 4 | -950207074
| PP |  | profil okenní začišťovací se sklovláknitou armovací tkaninou 9 mm/2,4 m | [14 empty] | PP | 2
13 | K | 622325109 | Oprava vnější vápenocementové hladké omítky složitosti 1 stěn v rozsahu do 100% | m2 | 403.486 |  | 0 | CS ÚRS 2019 01 |  | základní |  | 0 | 0.03798 | 15.3244 | 0 | 0 | 4 | K | 2 | ROZPOCET | 0 | 0 | 0 | 0 | 0 | 1 | 0 | 4 | 1580407450
| PP |  | Oprava vápenocementové omítky vnějších ploch stupně členitosti 1 hladké stěn, v rozsahu opravované plochy přes 80 do 100% | [14 empty] | PP | 2
14 | K | 622541011 | Tenkovrstvá silikonsilikátová zrnitá omítka tl. 1,5 mm včetně penetrace vnějších stěn | m2 | 403.486 |  | 0 | CS ÚRS 2019 01 |  | základní |  | 0 | 0.00268 | 1.0813 | 0 | 0 | 4 | K | 2 | ROZPOCET | 0 | 0 | 0 | 0 | 0 | 1 | 0 | 4 | -374027506
| PP |  | Omítka tenkovrstvá silikonsilikátová vnějších ploch hydrofobní, se samočistícím účinkem probarvená, včetně penetrace podkladu zrnitá, tloušťky 1,5 mm stěn | [14 empty] | PP | 2
15 | K | 622631011 | Spárování spárovací maltou vnějších pohledových ploch stěn z tvárnic nebo kamene | m2 | 61.46 |  | 0 | CS ÚRS 2019 01 |  | základní |  | 0 | 0.0014 | 0.086044 | 0 | 0 | 4 | K | 2 | ROZPOCET | 0 | 0 | 0 | 0 | 0 | 1 | 0 | 4 | 126983690
| PP |  | Spárování vnějších ploch pohledového zdiva z tvárnic nebo kamene, spárovací maltou stěn | [14 empty] | PP | 2
16 | K | 629991001 | Zakrytí podélných ploch fólií volně položenou | m2 | 260.4 |  | 0 | CS ÚRS 2019 01 |  | základní |  | 0 | 0 | 0 | 0 | 0 | 4 | K | 2 | ROZPOCET | 0 | 0 | 0 | 0 | 0 | 1 | 0 | 4 | -84752591
| PP |  | Zakrytí vnějších ploch před znečištěním včetně pozdějšího odkrytí ploch podélných rovných (např. chodníků) fólií položenou volně | [14 empty] | PP | 2
17 | K | 629991012 | Zakrytí výplní otvorů fólií přilepenou na začišťovací lišty | m2 | 38.728 |  | 0 | CS ÚRS 2019 01 |  | základní |  | 0 | 0 | 0 | 0 | 0 | 4 | K | 2 | ROZPOCET | 0 | 0 | 0 | 0 | 0 | 1 | 0 | 4 | 586080392
| PP |  | Zakrytí vnějších ploch před znečištěním včetně pozdějšího odkrytí výplní otvorů a svislých ploch fólií přilepenou na začišťovací lištu | [14 empty] | PP | 2
18 | K | 629995101 | Očištění vnějších ploch tlakovou vodou | m2 | 403.486 |  | 0 | CS ÚRS 2019 01 |  | základní |  | 0 | 0 | 0 | 0 | 0 | 4 | K | 2 | ROZPOCET | 0 | 0 | 0 | 0 | 0 | 1 | 0 | 4 | -1343706051
| PP |  | Očištění vnějších ploch tlakovou vodou omytím | [14 empty] | PP | 2
19 | K | 629999011 | Příplatek k úpravám povrchů za provádění styku dvou barev nebo struktur na fasádě | m | 144.9 |  | 0 | CS ÚRS 2019 01 |  | základní |  | 0 | 0 | 0 | 0 | 0 | 4 | K | 2 | ROZPOCET | 0 | 0 | 0 | 0 | 0 | 1 | 0 | 4 | -1262840584
| PP |  | Příplatky k cenám úprav vnějších povrchů za zvýšenou pracnost při provádění styku dvou struktur na fasádě | [14 empty] | PP | 2
| D | 8 | Trubní vedení |  |  |  | 0 |  |  |  |  | 0 |  | 0.43734 |  | 0.02984 | 1 | D | 1 | ROZPOCET | [6 empty] | 0
20 | K | 721140802 | Demontáž potrubí litinové do DN 100 | m | 2 |  | 0 | CS ÚRS 2019 01 |  | základní |  | 0 | 0 | 0 | 0.01492 | 0.02984 | 16 | K | 2 | ROZPOCET | 0 | 0 | 0 | 0 | 0 | 1 | 0 | 16 | 936425758
| PP |  | Demontáž potrubí z litinových trub odpadních nebo dešťových do DN 100 | [14 empty] | PP | 2
21 | K | 877265271 | Montáž lapače střešních splavenin z tvrdého PVC-systém KG DN 110 | kus | 4 |  | 0 | CS ÚRS 2019 01 |  | základní |  | 0 | 0 | 0 | 0 | 0 | 4 | K | 2 | ROZPOCET | 0 | 0 | 0 | 0 | 0 | 1 | 0 | 4 | 772627392
| PP |  | Montáž tvarovek na kanalizačním potrubí z trub z plastu z tvrdého PVC nebo z polypropylenu v otevřeném výkopu lapačů střešních splavenin DN 100 | [14 empty] | PP | 2
22 | M | 55244102 | lapač litinový střešních splavenin DN 150 | kus | 4 |  | 0 | CS ÚRS 2019 01 |  | základní |  | 0 | 0.0295 | 0.118 | 0 | 0 | 8 | M | 2 | ROZPOCET | 0 | 0 | 0 | 0 | 0 | 1 | 0 | 4 | -727912728
| PP |  | lapač litinový střešních splavenin DN 150 | [14 empty] | PP | 2
23 | K | 879230191.1 | Kontrola, pročištění, zprovoznění dešťové kanalizace | m | 12 |  | 0 |  |  | základní |  | 0 | 0 | 0 | 0 | 0 | 4 | K | 2 | ROZPOCET | 0 | 0 | 0 | 0 | 0 | 1 | 0 | 4 | 1826601455
| PP |  | Kontrola, pročištění, zprovoznění dešťové kanalizace | [14 empty] | PP | 2
24 | K | 899103112 | Osazení poklopů litinových nebo ocelových včetně rámů pro třídu zatížení B125, C250 | kus | 1 |  | 0 | CS ÚRS 2019 01 |  | základní |  | 0 | 0.21734 | 0.21734 | 0 | 0 | 4 | K | 2 | ROZPOCET | 0 | 0 | 0 | 0 | 0 | 1 | 0 | 4 | -213625744
| PP |  | Osazení poklopů litinových a ocelových včetně rámů pro třídu zatížení B125, C250 | [14 empty] | PP | 2
25 | M | 28661933.1 | poklop šachtový ocelový | kus | 1 |  | 0 |  |  | základní |  | 0 | 0.102 | 0.102 | 0 | 0 | 8 | M | 2 | ROZPOCET | 0 | 0 | 0 | 0 | 0 | 1 | 0 | 4 | -1315145415
| PP |  | poklop šachtový ocelový | [14 empty] | PP | 2
| D | 9 | Ostatní konstrukce a práce, bourání |  |  |  | 0 |  |  |  |  | 0 |  | 4.7853 |  | 29.6691 | 1 | D | 1 | ROZPOCET | [6 empty] | 0
26 | K | 000000001.1 | Opatření nutná k opravám v blízkosti elektrického vedení - kompletní vč. zabezpečení, projednání a objednání u provozovatele vedení SSZT TRS | kpl | 1 |  | 0 |  |  | základní |  | 0 | 0 | 0 | 0 | 0 | 512 | K | 2 | ROZPOCET | 0 | 0 | 0 | 0 | 0 | 1 | 0 | 512 | -758984604
| PP |  | Opatření nutná k opravám v blízkosti elektrického vedení - kompletní vč. zabezpečení, projednání a objednání u provozovatele vedení SSZT TRS | [14 empty] | PP | 2
27 | K | 000000003.1 | Demontáž, zpětná montáž a povrchová úprava konzol, poutačů, nástěnek, tabulí, antén, dvířek rozvodn. skříní a ost. kcí při opravě fasády vč. prověření a případného trvalého zrušení a zapravení již nepotřebných kcí | kpl | 1 |  | 0 |  |  | základní |  | 0 | 0 | 0 | 0 | 0 | 4 | K | 2 | ROZPOCET | 0 | 0 | 0 | 0 | 0 | 1 | 0 | 4 | -1490153812
| PP |  | Demontáž, zpětná montáž a povrchová úprava konzol, poutačů, nástěnek, tabulí, antén, dvířek rozvodn. skříní a ost. kcí při opravě fasády vč. prověření a případného trvalého zrušení a zapravení již nepotřebných kcí | [14 empty] | PP | 2
28 | K | 000000004 | D+M doplňků fasády vč. povrchové úpravy - větrací mřížky, konzole, průvětrníky aj. vč. demontáže stávajících | kpl | 1 |  | 0 |  |  | základní |  | 0 | 0 | 0 | 0 | 0 | 4 | K | 2 | ROZPOCET | 0 | 0 | 0 | 0 | 0 | 1 | 0 | 4 | 1240761671
| PP |  | D+M doplňků fasády vč. povrchové úpravy - větrací mřížky, konzole, průvětrníky aj. vč. demontáže stávajících | [14 empty] | PP | 2
29 | K | 00001.12 | Doplnění orientačního a informačního systému dle Směrnice SŽDC č. 118 a grafického manuálu (označení umístění čekárny, dopravní kanceláře, směru odjezdu vlaků, WC aj.) | kpl | 1 |  | 0 |  |  | základní |  | 0 | 0.00053 | 0.00053 | 0 | 0 | 4 | K | 2 | ROZPOCET | 0 | 0 | 0 | 0 | 0 | 1 | 0 | 4 | -390437259
| PP |  | Doplnění orientačního a informačního systému dle Směrnice SŽDC č. 118 a grafického manuálu (označení umístění čekárny, dopravní kanceláře, směru odjezdu vlaků, WC aj.) | [14 empty] | PP | 2
30 | K | 941211111 | Montáž lešení řadového rámového lehkého zatížení do 200 kg/m2 š do 0,9 m v do 10 m | m2 | 460.996 |  | 0 | CS ÚRS 2019 01 |  | základní |  | 0 | 0 | 0 | 0 | 0 | 4 | K | 2 | ROZPOCET | 0 | 0 | 0 | 0 | 0 | 1 | 0 | 4 | 1158006691
| PP |  | Montáž lešení řadového rámového lehkého pracovního s podlahami s provozním zatížením tř. 3 do 200 kg/m2 šířky tř. SW06 přes 0,6 do 0,9 m, výšky do 10 m | [14 empty] | PP | 2
31 | K | 941211211 | Příplatek k lešení řadovému rámovému lehkému š 0,9 m v do 25 m za první a ZKD den použití | m2 | 41489.64 |  | 0 | CS ÚRS 2019 01 |  | základní |  | 0 | 0 | 0 | 0 | 0 | 4 | K | 2 | ROZPOCET | 0 | 0 | 0 | 0 | 0 | 1 | 0 | 4 | -1080936439
| PP |  | Montáž lešení řadového rámového lehkého pracovního s podlahami s provozním zatížením tř. 3 do 200 kg/m2 Příplatek za první a každý další den použití lešení k ceně -1111 nebo -1112 | [14 empty] | PP | 2
32 | K | 941211811 | Demontáž lešení řadového rámového lehkého zatížení do 200 kg/m2 š do 0,9 m v do 10 m | m2 | 460.996 |  | 0 | CS ÚRS 2019 01 |  | základní |  | 0 | 0 | 0 | 0 | 0 | 4 | K | 2 | ROZPOCET | 0 | 0 | 0 | 0 | 0 | 1 | 0 | 4 | 926381571
| PP |  | Demontáž lešení řadového rámového lehkého pracovního s provozním zatížením tř. 3 do 200 kg/m2 šířky tř. SW06 přes 0,6 do 0,9 m, výšky do 10 m | [14 empty] | PP | 2
33 | K | 944511111 | Montáž ochranné sítě z textilie z umělých vláken | m2 | 460.996 |  | 0 | CS ÚRS 2019 01 |  | základní |  | 0 | 0 | 0 | 0 | 0 | 4 | K | 2 | ROZPOCET | 0 | 0 | 0 | 0 | 0 | 1 | 0 | 4 | 1938706116
| PP |  | Montáž ochranné sítě zavěšené na konstrukci lešení z textilie z umělých vláken | [14 empty] | PP | 2
34 | K | 944511211 | Příplatek k ochranné síti za první a ZKD den použití | m2 | 41489.64 |  | 0 | CS ÚRS 2019 01 |  | základní |  | 0 | 0 | 0 | 0 | 0 | 4 | K | 2 | ROZPOCET | 0 | 0 | 0 | 0 | 0 | 1 | 0 | 4 | 2124521670
| PP |  | Montáž ochranné sítě Příplatek za první a každý další den použití sítě k ceně -1111 | [14 empty] | PP | 2
35 | K | 944511811 | Demontáž ochranné sítě z textilie z umělých vláken | m2 | 460.996 |  | 0 | CS ÚRS 2019 01 |  | základní |  | 0 | 0 | 0 | 0 | 0 | 4 | K | 2 | ROZPOCET | 0 | 0 | 0 | 0 | 0 | 1 | 0 | 4 | -292707538
| PP |  | Demontáž ochranné sítě zavěšené na konstrukci lešení z textilie z umělých vláken | [14 empty] | PP | 2
36 | K | 952901101 | Čištění budov omytí jednoduchých oken nebo balkonových dveří plochy do 0,6m2 | m2 | 85.19 |  | 0 | CS ÚRS 2019 01 |  | základní |  | 0 | 1e-05 | 0.0008519 | 0 | 0 | 4 | K | 2 | ROZPOCET | 0 | 0 | 0 | 0 | 0 | 1 | 0 | 4 | -1956857988
| PP |  | Čištění budov při provádění oprav a udržovacích prací oken nebo balkonových dveří jednoduchých omytím, plochy do do 0,6 m2 | [14 empty] | PP | 2
37 | K | 965081611 | Odsekání soklíků rovných | m | 21 |  | 0 | CS ÚRS 2019 01 |  | základní |  | 0 | 0 | 0 | 0.009 | 0.189 | 4 | K | 2 | ROZPOCET | 0 | 0 | 0 | 0 | 0 | 1 | 0 | 4 | 1862352944
| PP |  | Odsekání soklíků včetně otlučení podkladní omítky až na zdivo rovných | [14 empty] | PP | 2
38 | K | 968062354 | Vybourání dřevěných rámů oken dvojitých včetně křídel pl do 1 m2 | m2 | 1.08 |  | 0 | CS ÚRS 2019 01 |  | základní |  | 0 | 0 | 0 | 0.075 | 0.081 | 4 | K | 2 | ROZPOCET | 0 | 0 | 0 | 0 | 0 | 1 | 0 | 4 | 873591465
| PP |  | Vybourání dřevěných rámů oken s křídly, dveřních zárubní, vrat, stěn, ostění nebo obkladů rámů oken s křídly dvojitých, plochy do 1 m2 | [14 empty] | PP | 2
39 | K | 968062355 | Vybourání dřevěných rámů oken dvojitých včetně křídel pl do 2 m2 | m2 | 17.1 |  | 0 | CS ÚRS 2019 01 |  | základní |  | 0 | 0 | 0 | 0.062 | 1.0602 | 4 | K | 2 | ROZPOCET | 0 | 0 | 0 | 0 | 0 | 1 | 0 | 4 | -79160970
| PP |  | Vybourání dřevěných rámů oken s křídly, dveřních zárubní, vrat, stěn, ostění nebo obkladů rámů oken s křídly dvojitých, plochy do 2 m2 | [14 empty] | PP | 2
40 | K | 968062456 | Vybourání dřevěných dveřních zárubní pl přes 2 m2 | m2 | 5.995 |  | 0 | CS ÚRS 2019 01 |  | základní |  | 0 | 0 | 0 | 0.067 | 0.40167 | 4 | K | 2 | ROZPOCET | 0 | 0 | 0 | 0 | 0 | 1 | 0 | 4 | -179436893
| PP |  | Vybourání dřevěných rámů oken s křídly, dveřních zárubní, vrat, stěn, ostění nebo obkladů dveřních zárubní, plochy přes 2 m2 | [14 empty] | PP | 2
41 | K | 968072244 | Vybourání kovových rámů oken jednoduchých včetně křídel pl do 1 m2 | m2 | 0.42 |  | 0 | CS ÚRS 2019 01 |  | základní |  | 0 | 0 | 0 | 0.065 | 0.0273 | 4 | K | 2 | ROZPOCET | 0 | 0 | 0 | 0 | 0 | 1 | 0 | 4 | 734299730
| PP |  | Vybourání kovových rámů oken s křídly, dveřních zárubní, vrat, stěn, ostění nebo obkladů okenních rámů s křídly jednoduchých, plochy do 1 m2 | [14 empty] | PP | 2
42 | K | 968072455 | Vybourání kovových dveřních zárubní pl do 2 m2 | m2 | 1.6 |  | 0 | CS ÚRS 2019 01 |  | základní |  | 0 | 0 | 0 | 0.076 | 0.1216 | 4 | K | 2 | ROZPOCET | 0 | 0 | 0 | 0 | 0 | 1 | 0 | 4 | -2046235352
| PP |  | Vybourání kovových rámů oken s křídly, dveřních zárubní, vrat, stěn, ostění nebo obkladů dveřních zárubní, plochy do 2 m2 | [14 empty] | PP | 2
43 | K | 968082015 | Vybourání plastových rámů oken včetně křídel plochy do 1 m2 | m2 | 1.133 |  | 0 | CS ÚRS 2019 01 |  | základní |  | 0 | 0 | 0 | 0.073 | 0.082709 | 4 | K | 2 | ROZPOCET | 0 | 0 | 0 | 0 | 0 | 1 | 0 | 4 | 570214478
| PP |  | Vybourání plastových rámů oken s křídly, dveřních zárubní, vrat rámu oken s křídly, plochy do 1 m2 | [14 empty] | PP | 2
44 | K | 968082016 | Vybourání plastových rámů oken včetně křídel plochy přes 1 do 2 m2 | m2 | 6.84 |  | 0 | CS ÚRS 2019 01 |  | základní |  | 0 | 0 | 0 | 0.059 | 0.40356 | 4 | K | 2 | ROZPOCET | 0 | 0 | 0 | 0 | 0 | 1 | 0 | 4 | -360898850
| PP |  | Vybourání plastových rámů oken s křídly, dveřních zárubní, vrat rámu oken s křídly, plochy přes 1 do 2 m2 | [14 empty] | PP | 2
45 | K | 968082017 | Vybourání plastových rámů oken včetně křídel plochy přes 2 do 4 m2 | m2 | 5.52 |  | 0 | CS ÚRS 2019 01 |  | základní |  | 0 | 0 | 0 | 0.051 | 0.28152 | 4 | K | 2 | ROZPOCET | 0 | 0 | 0 | 0 | 0 | 1 | 0 | 4 | -1097041526
| PP |  | Vybourání plastových rámů oken s křídly, dveřních zárubní, vrat rámu oken s křídly, plochy přes 2 do 4 m2 | [14 empty] | PP | 2
46 | K | 974031132 | Vysekání rýh ve zdivu cihelném hl do 50 mm š do 70 mm | m | 31.2 |  | 0 | CS ÚRS 2019 01 |  | základní |  | 0 | 0 | 0 | 0.006 | 0.1872 | 4 | K | 2 | ROZPOCET | 0 | 0 | 0 | 0 | 0 | 1 | 0 | 4 | -1048780193
| PP |  | Vysekání rýh ve zdivu cihelném na maltu vápennou nebo vápenocementovou do hl. 50 mm a šířky do 70 mm | [14 empty] | PP | 2
47 | K | 978015391 | Otlučení (osekání) vnější vápenné nebo vápenocementové omítky stupně členitosti 1 a 2 do 100% | m2 | 393.76 |  | 0 | CS ÚRS 2019 01 |  | základní |  | 0 | 0 | 0 | 0.059 | 23.2318 | 4 | K | 2 | ROZPOCET | 0 | 0 | 0 | 0 | 0 | 1 | 0 | 4 | 1095320828
| PP |  | Otlučení vápenných nebo vápenocementových omítek vnějších ploch s vyškrabáním spar a s očištěním zdiva stupně členitosti 1 a 2, v rozsahu přes 80 do 100 % | [14 empty] | PP | 2
48 | K | 985131211 | Očištění ploch stěn, rubu kleneb a podlah sušeným křemičitým pískem | m2 | 61.46 |  | 0 | CS ÚRS 2019 01 |  | základní |  | 0 | 0.048 | 2.9501 | 0.048 | 2.9501 | 4 | K | 2 | ROZPOCET | 0 | 0 | 0 | 0 | 0 | 1 | 0 | 4 | 580117231
| PP |  | Očištění ploch stěn, rubu kleneb a podlah tryskání pískem sušeným | [14 empty] | PP | 2
49 | K | 985131311 | Ruční dočištění ploch stěn, rubu kleneb a podlah ocelových kartáči | m2 | 61.46 |  | 0 | CS ÚRS 2019 01 |  | základní |  | 0 | 0 | 0 | 0 | 0 | 4 | K | 2 | ROZPOCET | 0 | 0 | 0 | 0 | 0 | 1 | 0 | 4 | -603280253
| PP |  | Očištění ploch stěn, rubu kleneb a podlah ruční dočištění ocelovými kartáči | [14 empty] | PP | 2
50 | K | 985142111 | Vysekání spojovací hmoty ze spár zdiva hl do 40 mm dl do 6 m/m2 | m2 | 61.46 |  | 0 | CS ÚRS 2019 01 |  | základní |  | 0 | 0 | 0 | 0.0106 | 0.65148 | 4 | K | 2 | ROZPOCET | 0 | 0 | 0 | 0 | 0 | 1 | 0 | 4 | 1934212793
| PP |  | Vysekání spojovací hmoty ze spár zdiva včetně vyčištění hloubky spáry do 40 mm délky spáry na 1 m2 upravované plochy do 6 m | [14 empty] | PP | 2
51 | K | 985231111 | Spárování zdiva aktivovanou maltou spára hl do 40 mm dl do 6 m/m2 | m2 | 61.46 |  | 0 | CS ÚRS 2019 01 |  | základní |  | 0 | 0.01162 | 0.71417 | 0 | 0 | 4 | K | 2 | ROZPOCET | 0 | 0 | 0 | 0 | 0 | 1 | 0 | 4 | -154193235
| PP |  | Spárování zdiva hloubky do 40 mm aktivovanou maltou délky spáry na 1 m2 upravované plochy do 6 m | [14 empty] | PP | 2
52 | K | 985221111 | Doplnění zdiva kamenem do aktivované malty se spárami dl do 6 m/m2 | m3 | 0.45 |  | 0 | CS ÚRS 2019 01 |  | základní |  | 0 | 0.48818 | 0.21968 | 0 | 0 | 4 | K | 2 | ROZPOCET | 0 | 0 | 0 | 0 | 0 | 1 | 0 | 4 | -1081953516
| PP |  | Doplnění zdiva ručně do aktivované malty kamenem délky spáry na 1 m2 upravované plochy do 6 m | [14 empty] | PP | 2
53 | M | 58381088 | kámen lomový upravený třída I pro zdivo rigolové pískovec | t | 0.9 |  | 0 | CS ÚRS 2019 01 |  | základní |  | 0 | 1 | 0.9 | 0 | 0 | 8 | M | 2 | ROZPOCET | 0 | 0 | 0 | 0 | 0 | 1 | 0 | 4 | -1467951675
| PP |  | kámen lomový upravený třída I pro zdivo rigolové pískovec | [14 empty] | PP | 2
| D | 997 | Přesun sutě |  |  |  | 0 |  |  |  |  | 0 |  | 0 |  | 0 | 1 | D | 1 | ROZPOCET | [6 empty] | 0
54 | K | 997013112 | Vnitrostaveništní doprava suti a vybouraných hmot pro budovy v do 9 m s použitím mechanizace | t | 38.762 |  | 0 | CS ÚRS 2019 01 |  | základní |  | 0 | 0 | 0 | 0 | 0 | 4 | K | 2 | ROZPOCET | 0 | 0 | 0 | 0 | 0 | 1 | 0 | 4 | -354595
| PP |  | Vnitrostaveništní doprava suti a vybouraných hmot vodorovně do 50 m svisle s použitím mechanizace pro budovy a haly výšky přes 6 do 9 m | [14 empty] | PP | 2
55 | K | 997013501 | Odvoz suti a vybouraných hmot na skládku nebo meziskládku do 1 km se složením | t | 38.762 |  | 0 | CS ÚRS 2019 01 |  | základní |  | 0 | 0 | 0 | 0 | 0 | 4 | K | 2 | ROZPOCET | 0 | 0 | 0 | 0 | 0 | 1 | 0 | 4 | 1630055824
| PP |  | Odvoz suti a vybouraných hmot na skládku nebo meziskládku se složením, na vzdálenost do 1 km | [14 empty] | PP | 2
56 | K | 997013509 | Příplatek k odvozu suti a vybouraných hmot na skládku ZKD 1 km přes 1 km | t | 775.24 |  | 0 | CS ÚRS 2019 01 |  | základní |  | 0 | 0 | 0 | 0 | 0 | 4 | K | 2 | ROZPOCET | 0 | 0 | 0 | 0 | 0 | 1 | 0 | 4 | 252642142
| PP |  | Odvoz suti a vybouraných hmot na skládku nebo meziskládku se složením, na vzdálenost Příplatek k ceně za každý další i započatý 1 km přes 1 km | [14 empty] | PP | 2
57 | K | 997013831 | Poplatek za uložení na skládce (skládkovné) stavebního odpadu směsného kód odpadu 170 904 | t | 38.312 |  | 0 | CS ÚRS 2019 01 |  | základní |  | 0 | 0 | 0 | 0 | 0 | 4 | K | 2 | ROZPOCET | 0 | 0 | 0 | 0 | 0 | 1 | 0 | 4 | -1336469339
| PP |  | Poplatek za uložení stavebního odpadu na skládce (skládkovné) směsného stavebního a demoličního zatříděného do Katalogu odpadů pod kódem 170 904 | [14 empty] | PP | 2
58 | K | 997013.R | Odvoz výzisku z železného šrotu na místo určené objednatelem do 20 km se složením.Hospodaření s vyzískaným materiálem (mimo odpad) bude prováděno v souladu se Směrnicí SŽDC č. 42 ze dne 7.1.2013." | t | 0.45 |  | 0 |  |  | základní |  | 0 | 0 | 0 | 0 | 0 | 4 | K | 2 | ROZPOCET | 0 | 0 | 0 | 0 | 0 | 1 | 0 | 4 | -575394935
| PP |  | Odvoz výzisku z železného šrotu na místo určené objednatelem do 20 km se složením.Hospodaření s vyzískaným materiálem (mimo odpad) bude prováděno v souladu se Směrnicí SŽDC č. 42 ze dne 7.1.2013." | [14 empty] | PP | 2
| D | PSV | Práce a dodávky PSV |  |  |  | 0 |  |  |  |  | 0 |  | 7.2321 |  | 9.0627 | 2 | D | 0 | ROZPOCET | [6 empty] | 0
| D | 712 | Povlakové krytiny |  |  |  | 0 |  |  |  |  | 0 |  | 0 |  | 1.078 | 2 | D | 1 | ROZPOCET | [6 empty] | 0
59 | K | 712400832 | Odstranění povlakové krytiny střech do 30° dvouvrstvé | m2 | 107.8 |  | 0 | CS ÚRS 2019 01 |  | základní |  | 0 | 0 | 0 | 0.01 | 1.078 | 16 | K | 2 | ROZPOCET | 0 | 0 | 0 | 0 | 0 | 1 | 0 | 16 | -1722160640
| PP |  | Odstranění ze střech šikmých přes 10° do 30° krytiny povlakové dvouvrstvé | [14 empty] | PP | 2
| D | 742 | Elektroinstalace - slaboproud |  |  |  | 0 |  |  |  |  | 0 |  | 0 |  | 0 | 2 | D | 1 | ROZPOCET | [6 empty] | 0
60 | K | 741-03.1 | Demontáž hodin | kpl | 1 |  | 0 |  |  | základní |  | 0 | 0 | 0 | 0 | 0 | 16 | K | 2 | ROZPOCET | 0 | 0 | 0 | 0 | 0 | 1 | 0 | 16 | 1826914548
| PP |  | Demontáž hodin | [14 empty] | PP | 2
61 | K | 742-01 | Demontáž stávajících reproduktorů | kpl | 1 |  | 0 |  |  | základní |  | 0 | 0 | 0 | 0 | 0 | 16 | K | 2 | ROZPOCET | 0 | 0 | 0 | 0 | 0 | 1 | 0 | 16 | -1378288226
| PP |  | Demontáž stávajících reproduktorů | [14 empty] | PP | 2
62 | K | 742340001 | Montáž jednotného času - hodin závěsných oboustranných | ks | 1 |  | 0 |  |  | základní |  | 0 | 0 | 0 | 0 | 0 | 16 | K | 2 | ROZPOCET | 0 | 0 | 0 | 0 | 0 | 1 | 0 | 16 | -610121868
| PP |  | Montáž jednotného času - hodin závěsných oboustranných | [14 empty] | PP | 2
63 | M | Pol9 | čtvercové venkovní hodiny analogové oboustranné na konzoli (norma SŽDC) | ks | 1 |  | 0 |  |  | základní |  | 0 | 0 | 0 | 0 | 0 | 32 | M | 2 | ROZPOCET | 0 | 0 | 0 | 0 | 0 | 1 | 0 | 16 | 916545950
| PP |  | čtvercové venkovní hodiny analogové oboustranné na konzoli (norma SŽDC) | [14 empty] | PP | 2
64 | K | 742410063 | Montáž nástěnného reproduktoru | ks | 2 |  | 0 |  |  | základní |  | 0 | 0 | 0 | 0 | 0 | 16 | K | 2 | ROZPOCET | 0 | 0 | 0 | 0 | 0 | 1 | 0 | 16 | -270464461
| PP |  | Montáž nástěnného reproduktoru včetně konzoly | [14 empty] | PP | 2
65 | M | Pol8 | reproduktor dle normy SŽDC (SC20AH) vč. konzoly kompletní | ks | 2 |  | 0 |  |  | základní |  | 0 | 0 | 0 | 0 | 0 | 32 | M | 2 | ROZPOCET | 0 | 0 | 0 | 0 | 0 | 1 | 0 | 16 | -680090394
| PP |  | reproduktor dle normy SŽDC (SC20AH) vč. konzoly kompletní | [14 empty] | PP | 2
66 | K | 742410201 | Oživení a nastavení ústředny rozhlasu, programování | kus | 1 |  | 0 | CS ÚRS 2019 01 |  | základní |  | 0 | 0 | 0 | 0 | 0 | 16 | K | 2 | ROZPOCET | 0 | 0 | 0 | 0 | 0 | 1 | 0 | 16 | 1604160740
| PP |  | Oživení a nastavení ústředny rozhlasu, programování | [14 empty] | PP | 2
67 | K | 742410R | Úprava a výměna stávajícího venkovního vedení osazovaných koncových zařízení na fasádě | kpl | 1 |  | 0 |  |  | základní |  | 0 | 0 | 0 | 0 | 0 | 16 | K | 2 | ROZPOCET | 0 | 0 | 0 | 0 | 0 | 1 | 0 | 16 | -1108762575
| PP |  | Úprava a výměna stávajícího venkovního vedení osazovaných koncových zařízení na fasádě | [14 empty] | PP | 2
68 | K | 998742202 | Přesun hmot procentní pro slaboproud v objektech v do 12 m | % |  |  | 0 | CS ÚRS 2019 01 |  | základní |  | 0 | 0 | 0 | 0 | 0 | 16 | K | 2 | ROZPOCET | 0 | 0 | 0 | 0 | 0 | 1 | 0 | 16 | 1042925122
| PP |  | Přesun hmot pro slaboproud stanovený procentní sazbou (%) z ceny vodorovná dopravní vzdálenost do 50 m v objektech výšky přes 6 do 12 m | [14 empty] | PP | 2
| D | 762 | Konstrukce tesařské |  |  |  | 0 |  |  |  |  | 0 |  | 4.3062 |  | 6.393 | 2 | D | 1 | ROZPOCET | [6 empty] | 0
69 | K | 762331813 | Demontáž vázaných kcí krovů z hranolů průřezové plochy do 288 cm2 | m | 199 |  | 0 | CS ÚRS 2019 01 |  | základní |  | 0 | 0 | 0 | 0.024 | 4.776 | 16 | K | 2 | ROZPOCET | 0 | 0 | 0 | 0 | 0 | 1 | 0 | 16 | 16307155
| PP |  | Demontáž vázaných konstrukcí krovů sklonu do 60° z hranolů, hranolků, fošen, průřezové plochy přes 224 do 288 cm2 | [14 empty] | PP | 2
70 | K | 762332133 | Montáž vázaných kcí krovů pravidelných z hraněného řeziva průřezové plochy do 288 cm2 | m | 199 |  | 0 | CS ÚRS 2019 01 |  | základní |  | 0 | 0 | 0 | 0 | 0 | 16 | K | 2 | ROZPOCET | 0 | 0 | 0 | 0 | 0 | 1 | 0 | 16 | 1028565307
| PP |  | Montáž vázaných konstrukcí krovů střech pultových, sedlových, valbových, stanových čtvercového nebo obdélníkového půdorysu, z řeziva hraněného průřezové plochy přes 224 do 288 cm2 | [14 empty] | PP | 2
71 | M | 60512135 | hranol stavební řezivo průřezu do 288cm2 do dl 6m | m3 | 5.731 |  | 0 | CS ÚRS 2019 01 |  | základní |  | 0 | 0.55 | 3.1521 | 0 | 0 | 32 | M | 2 | ROZPOCET | 0 | 0 | 0 | 0 | 0 | 1 | 0 | 16 | 2067348800
| PP |  | hranol stavební řezivo průřezu do 288cm2 do dl 6m | [14 empty] | PP | 2
72 | K | 762333131.1 | Montáž vázaných kcí krovů nepravidelných z hraněného řeziva průřezové plochy do 120 cm2 | m | 64.5 |  | 0 |  |  | základní |  | 0 | 0 | 0 | 0 | 0 | 16 | K | 2 | ROZPOCET | 0 | 0 | 0 | 0 | 0 | 1 | 0 | 16 | -646300112
| PP |  | Příplatek za profilaci nosných částí krovů dle stávajícího vzhledu | [14 empty] | PP | 2
73 | K | 762341260 | Montáž bednění střech rovných a šikmých sklonu do 60° z palubek | m2 | 107.8 |  | 0 | CS ÚRS 2019 01 |  | základní |  | 0 | 0 | 0 | 0 | 0 | 16 | K | 2 | ROZPOCET | 0 | 0 | 0 | 0 | 0 | 1 | 0 | 16 | 1759823506
| PP |  | Bednění a laťování montáž bednění střech rovných a šikmých sklonu do 60° s vyřezáním otvorů z palubek | [14 empty] | PP | 2
74 | M | 61191155 | palubky obkladové smrk profil klasický 19x116mm jakost A/B | m2 | 123.97 |  | 0 | CS ÚRS 2019 01 |  | základní |  | 0 | 0.00931 | 1.1542 | 0 | 0 | 32 | M | 2 | ROZPOCET | 0 | 0 | 0 | 0 | 0 | 1 | 0 | 16 | -1482775729
| PP |  | palubky obkladové smrk profil klasický 19x116mm jakost A/B | [14 empty] | PP | 2
75 | K | 762341811 | Demontáž bednění střech z prken | m2 | 107.8 |  | 0 | CS ÚRS 2019 01 |  | základní |  | 0 | 0 | 0 | 0.015 | 1.617 | 16 | K | 2 | ROZPOCET | 0 | 0 | 0 | 0 | 0 | 1 | 0 | 16 | 1470727173
| PP |  | Demontáž bednění a laťování bednění střech rovných, obloukových, sklonu do 60° se všemi nadstřešními konstrukcemi z prken hrubých, hoblovaných tl. do 32 mm | [14 empty] | PP | 2
| D | 764 | Konstrukce klempířské |  |  |  | 0 |  |  |  |  | 0 |  | 1.6083 |  | 1.2471 | 2 | D | 1 | ROZPOCET | [6 empty] | 0
76 | K | 764001821 | Demontáž krytiny ze svitků nebo tabulí do suti | m2 | 107.8 |  | 0 | CS ÚRS 2019 01 |  | základní |  | 0 | 0 | 0 | 0.00594 | 0.64033 | 16 | K | 2 | ROZPOCET | 0 | 0 | 0 | 0 | 0 | 1 | 0 | 16 | 1018415686
| PP |  | Demontáž klempířských konstrukcí krytiny ze svitků nebo tabulí do suti | [14 empty] | PP | 2
77 | K | 764002413 | Montáž strukturované oddělovací rohože | m | 107.8 |  | 0 | CS ÚRS 2019 01 |  | základní |  | 0 | 0 | 0 | 0 | 0 | 16 | K | 2 | ROZPOCET | 0 | 0 | 0 | 0 | 0 | 1 | 0 | 16 | -1335623643
| PP |  | Montáž strukturní oddělovací rohože jakékoli rš | [14 empty] | PP | 2
78 | M | 28329223 | fólie difuzně propustné s nakašírovanou strukturovanou rohoží pod hladkou plechovou krytinu | m2 | 123.97 |  | 0 | CS ÚRS 2019 01 |  | základní |  | 0 | 0.00038 | 0.047109 | 0 | 0 | 32 | M | 2 | ROZPOCET | 0 | 0 | 0 | 0 | 0 | 1 | 0 | 16 | 818578389
| PP |  | fólie difuzně propustné s nakašírovanou strukturovanou rohoží pod hladkou plechovou krytinu | [14 empty] | PP | 2
79 | K | 764002801 | Demontáž závětrné lišty do suti | m | 9 |  | 0 | CS ÚRS 2019 01 |  | základní |  | 0 | 0 | 0 | 0.0017 | 0.0153 | 16 | K | 2 | ROZPOCET | 0 | 0 | 0 | 0 | 0 | 1 | 0 | 16 | 214859210
| PP |  | Demontáž klempířských konstrukcí závětrné lišty do suti | [14 empty] | PP | 2
80 | K | 764002851 | Demontáž oplechování parapetů do suti | m | 16.45 |  | 0 | CS ÚRS 2019 01 |  | základní |  | 0 | 0 | 0 | 0.00167 | 0.027471 | 16 | K | 2 | ROZPOCET | 0 | 0 | 0 | 0 | 0 | 1 | 0 | 16 | 1793512250
| PP |  | Demontáž klempířských konstrukcí oplechování parapetů do suti | [14 empty] | PP | 2
81 | K | 764002871 | Demontáž lemování zdí do suti | m | 33.2 |  | 0 | CS ÚRS 2019 01 |  | základní |  | 0 | 0 | 0 | 0.00175 | 0.0581 | 16 | K | 2 | ROZPOCET | 0 | 0 | 0 | 0 | 0 | 1 | 0 | 16 | -630784663
| PP |  | Demontáž klempířských konstrukcí lemování zdí do suti | [14 empty] | PP | 2
82 | K | 764004801 | Demontáž podokapního žlabu do suti | m | 129.4 |  | 0 | CS ÚRS 2019 01 |  | základní |  | 0 | 0 | 0 | 0.0026 | 0.33644 | 16 | K | 2 | ROZPOCET | 0 | 0 | 0 | 0 | 0 | 1 | 0 | 16 | -382377706
| PP |  | Demontáž klempířských konstrukcí žlabu podokapního do suti | [14 empty] | PP | 2
83 | K | 764004861 | Demontáž svodu do suti | m | 43 |  | 0 | CS ÚRS 2019 01 |  | základní |  | 0 | 0 | 0 | 0.00394 | 0.16942 | 16 | K | 2 | ROZPOCET | 0 | 0 | 0 | 0 | 0 | 1 | 0 | 16 | 1405698833
| PP |  | Demontáž klempířských konstrukcí svodu do suti | [14 empty] | PP | 2
84 | K | 764111641 | Krytina střechy rovné drážkováním ze svitků z Pz plechu s povrchovou úpravou do rš 670 mm sklonu do 30° | m2 | 107.8 |  | 0 | CS ÚRS 2019 01 |  | základní |  | 0 | 0.00724 | 0.78047 | 0 | 0 | 16 | K | 2 | ROZPOCET | 0 | 0 | 0 | 0 | 0 | 1 | 0 | 16 | -948806956
| PP |  | Krytina ze svitků nebo z taškových tabulí z pozinkovaného plechu s povrchovou úpravou s úpravou u okapů, prostupů a výčnělků střechy rovné drážkováním ze svitků do rš 670 mm, sklon střechy do 30° | [14 empty] | PP | 2
85 | K | 764212635 | Oplechování štítu závětrnou lištou z Pz s povrchovou úpravou rš 400 mm | m | 9 |  | 0 | CS ÚRS 2019 01 |  | základní |  | 0 | 0.00347 | 0.03123 | 0 | 0 | 16 | K | 2 | ROZPOCET | 0 | 0 | 0 | 0 | 0 | 1 | 0 | 16 | -1996052771
| PP |  | Oplechování střešních prvků z pozinkovaného plechu s povrchovou úpravou štítu závětrnou lištou rš 400 mm | [14 empty] | PP | 2
86 | K | 764212662 | Oplechování rovné okapové hrany z Pz s povrchovou úpravou rš 200 mm | m | 29.2 |  | 0 | CS ÚRS 2019 01 |  | základní |  | 0 | 0.00184 | 0.053728 | 0 | 0 | 16 | K | 2 | ROZPOCET | 0 | 0 | 0 | 0 | 0 | 1 | 0 | 16 | 411489119
| PP |  | Oplechování střešních prvků z pozinkovaného plechu s povrchovou úpravou okapu okapovým plechem střechy rovné rš 200 mm | [14 empty] | PP | 2
87 | K | 764216604 | Oplechování rovných parapetů mechanicky kotvené z Pz s povrchovou úpravou rš 330 mm | m | 18.25 |  | 0 | CS ÚRS 2019 01 |  | základní |  | 0 | 0.00291 | 0.053107 | 0 | 0 | 16 | K | 2 | ROZPOCET | 0 | 0 | 0 | 0 | 0 | 1 | 0 | 16 | 633454908
| PP |  | Oplechování parapetů z pozinkovaného plechu s povrchovou úpravou rovných mechanicky kotvené, bez rohů rš 330 mm | [14 empty] | PP | 2
88 | K | 764311605 | Lemování rovných zdí střech s krytinou prejzovou nebo vlnitou z Pz s povrchovou úpravou rš 400 mm | m | 33.2 |  | 0 | CS ÚRS 2019 01 |  | základní |  | 0 | 0.0035 | 0.1162 | 0 | 0 | 16 | K | 2 | ROZPOCET | 0 | 0 | 0 | 0 | 0 | 1 | 0 | 16 | 1009384420
| PP |  | Lemování zdí z pozinkovaného plechu s povrchovou úpravou boční nebo horní rovné, střech s krytinou prejzovou nebo vlnitou rš 400 mm | [14 empty] | PP | 2
89 | K | 764511602 | Žlab podokapní půlkruhový z Pz s povrchovou úpravou rš 330 mm | m | 23.2 |  | 0 | CS ÚRS 2019 01 |  | základní |  | 0 | 0.00174 | 0.040368 | 0 | 0 | 16 | K | 2 | ROZPOCET | 0 | 0 | 0 | 0 | 0 | 1 | 0 | 16 | 1716929624
| PP |  | Žlab podokapní z pozinkovaného plechu s povrchovou úpravou včetně háků a čel půlkruhový rš 330 mm | [14 empty] | PP | 2
90 | K | 764511642 | Kotlík oválný (trychtýřový) pro podokapní žlaby z Pz s povrchovou úpravou 330/100 mm | kus | 2 |  | 0 | CS ÚRS 2019 01 |  | základní |  | 0 | 0.00025 | 0.0005 | 0 | 0 | 16 | K | 2 | ROZPOCET | 0 | 0 | 0 | 0 | 0 | 1 | 0 | 16 | 1257293781
| PP |  | Žlab podokapní z pozinkovaného plechu s povrchovou úpravou včetně háků a čel kotlík oválný (trychtýřový), rš žlabu/průměr svodu 330/100 mm | [14 empty] | PP | 2
91 | K | 764518622 | Svody kruhové včetně objímek, kolen, odskoků z Pz s povrchovou úpravou průměru 100 mm | m | 8 |  | 0 | CS ÚRS 2019 01 |  | základní |  | 0 | 0.00212 | 0.01696 | 0 | 0 | 16 | K | 2 | ROZPOCET | 0 | 0 | 0 | 0 | 0 | 1 | 0 | 16 | -905863743
| PP |  | Svod z pozinkovaného plechu s upraveným povrchem včetně objímek, kolen a odskoků kruhový, průměru 100 mm | [14 empty] | PP | 2
92 | K | 764511404 | Žlab podokapní půlkruhový z Pz plechu rš 330 mm | m | 105.5 |  | 0 | CS ÚRS 2019 01 |  | základní |  | 0 | 0.00322 | 0.33971 | 0 | 0 | 16 | K | 2 | ROZPOCET | 0 | 0 | 0 | 0 | 0 | 1 | 0 | 16 | -728073478
| PP |  | Žlab podokapní z pozinkovaného plechu včetně háků a čel půlkruhový rš 330 mm | [14 empty] | PP | 2
93 | K | 764511424 | Roh nebo kout půlkruhového podokapního žlabu z Pz plechu rš 330 mm | kus | 4 |  | 0 | CS ÚRS 2019 01 |  | základní |  | 0 | 0.002 | 0.008 | 0 | 0 | 16 | K | 2 | ROZPOCET | 0 | 0 | 0 | 0 | 0 | 1 | 0 | 16 | 1313342973
| PP |  | Žlab podokapní z pozinkovaného plechu včetně háků a čel roh nebo kout, žlabu půlkruhového rš 330 mm | [14 empty] | PP | 2
94 | K | 764511444 | Kotlík oválný (trychtýřový) pro podokapní žlaby z Pz plechu 330/100 mm | kus | 7 |  | 0 | CS ÚRS 2019 01 |  | základní |  | 0 | 0.00312 | 0.02184 | 0 | 0 | 16 | K | 2 | ROZPOCET | 0 | 0 | 0 | 0 | 0 | 1 | 0 | 16 | -2133793154
| PP |  | Žlab podokapní z pozinkovaného plechu včetně háků a čel kotlík oválný (trychtýřový), rš žlabu/průměr svodu 330/100 mm | [14 empty] | PP | 2
95 | K | 764518422 | Svody kruhové včetně objímek, kolen, odskoků z Pz plechu průměru 100 mm | m | 35 |  | 0 | CS ÚRS 2019 01 |  | základní |  | 0 | 0.00283 | 0.09905 | 0 | 0 | 16 | K | 2 | ROZPOCET | 0 | 0 | 0 | 0 | 0 | 1 | 0 | 16 | -1202973227
| PP |  | Svod z pozinkovaného plechu včetně objímek, kolen a odskoků kruhový, průměru 100 mm | [14 empty] | PP | 2
| D | 766 | Konstrukce truhlářské |  |  |  | 0 |  |  |  |  | 0 |  | 0.97433 |  | 0.056 | 2 | D | 1 | ROZPOCET | [6 empty] | 0
96 | K | 766441811 | Demontáž parapetních desek dřevěných nebo plastových šířky do 30 cm délky do 1,0 m | kus | 17 |  | 0 | CS ÚRS 2019 01 |  | základní |  | 0 | 0 | 0 | 0.003 | 0.051 | 16 | K | 2 | ROZPOCET | 0 | 0 | 0 | 0 | 0 | 1 | 0 | 16 | -723767627
| PP |  | Demontáž parapetních desek dřevěných nebo plastových šířky do 300 mm délky do 1m | [14 empty] | PP | 2
97 | K | 766441821 | Demontáž parapetních desek dřevěných nebo plastových šířky do 30 cm délky přes 1,0 m | kus | 1 |  | 0 | CS ÚRS 2019 01 |  | základní |  | 0 | 0 | 0 | 0.005 | 0.005 | 16 | K | 2 | ROZPOCET | 0 | 0 | 0 | 0 | 0 | 1 | 0 | 16 | 1252812371
| PP |  | Demontáž parapetních desek dřevěných nebo plastových šířky do 300 mm délky přes 1m | [14 empty] | PP | 2
98 | K | 766621602 | Montáž dřevěných oken plochy do 1 m2 jednoduchých pevných do zdiva | kus | 6 |  | 0 | CS ÚRS 2019 01 |  | základní |  | 0 | 0.00026 | 0.00156 | 0 | 0 | 16 | K | 2 | ROZPOCET | 0 | 0 | 0 | 0 | 0 | 1 | 0 | 16 | -1755934248
| PP |  | Montáž oken dřevěných plochy do 1 m2 včetně montáže rámu jednoduchých pevných do zdiva | [14 empty] | PP | 2
99 | M | 61110003.1 | okno dřevěné s fixním jednoduchým zasklením 300*600 v barvě ořech, povrch lazura (půda) | kus | 6 |  | 0 |  |  | základní |  | 0 | 0.0375 | 0.225 | 0 | 0 | 32 | M | 2 | ROZPOCET | 0 | 0 | 0 | 0 | 0 | 1 | 0 | 16 | -1045646391
| PP |  | okno dřevěné s fixním jednoduchým zasklením 300*600 v barvě ořech, povrch lazura (půda) | [14 empty] | PP | 2
100 | K | 766622132 | Montáž plastových oken plochy přes 1 m2 otevíravých výšky do 2,5 m s rámem do zdiva | m2 | 26.49 |  | 0 | CS ÚRS 2019 01 |  | základní |  | 0 | 0.00026 | 0.0068874 | 0 | 0 | 16 | K | 2 | ROZPOCET | 0 | 0 | 0 | 0 | 0 | 1 | 0 | 16 | -291876819
| PP |  | Montáž oken plastových včetně montáže rámu plochy přes 1 m2 otevíravých do zdiva, výšky přes 1,5 do 2,5 m | [14 empty] | PP | 2
101 | M | 61140053.1 | Okno plastové, O+S, rozm. 400*800 mm, izolační dvojsklo, Uw=1,2, plastový distanční rámeček - těsnění celoobvodové bílé, 2-stupňové, středové a dorazové / otvor před zahájením výroby nutno zaměřit !!! - bližší popis viz Technická zpráva, exteriér dekor d | kus | 2 |  | 0 |  |  | základní |  | 0 | 0.0287 | 0.0574 | 0 | 0 | 32 | M | 2 | ROZPOCET | 0 | 0 | 0 | 0 | 0 | 1 | 0 | 16 | -697873579
| PP |  | Okno plastové, O+S, rozm. 900*1900 mm, izolační dvojsklo, Uw=1,2, plastový distanční rámeček - těsnění celoobvodové bílé, 2-stupňové, středové a dorazové / otvor před zahájením výroby nutno zaměřit !!! exteriér dekor dřevo, interiér bílý | [14 empty] | PP | 2
102 | M | 61140053.11 | Okno plastové, O+S, rozm. 400*800 mm, izolační dvojsklo, Uw=1,2, plastový distanční rámeček - těsnění celoobvodové bílé, 2-stupňové, středové a dorazové / otvor před zahájením výroby nutno zaměřit !!! - bližší popis viz Technická zpráva, exteriér dekor d | kus | 3 |  | 0 |  |  | základní |  | 0 | 0.0287 | 0.0861 | 0 | 0 | 32 | M | 2 | ROZPOCET | 0 | 0 | 0 | 0 | 0 | 1 | 0 | 16 | 675015040
| PP |  | Okno plastové, O+S, rozm. 900*1900 mm, izolační dvojsklo kůra, Uw=1,2, plastový distanční rámeček - těsnění celoobvodové bílé, 2-stupňové, středové a dorazové / otvor před zahájením výroby nutno zaměřit !!! exteriér dekor dřevo, interiér bílý (WC pro cestující) | [14 empty] | PP | 2
103 | M | 61140053.12 | Okno plastové, O+S, rozm. 900*1900 mm, izolační bezpečnostní dvojsklo, Uw=1,2, plastový distanční rámeček - těsnění celoobvodové bílé, 2-stupňové, středové a dorazové / otvor před zahájením výroby nutno zaměřit !!! exteriér dekor dřevo, interiér bílý | kus | 9 |  | 0 |  |  | základní |  | 0 | 0.0287 | 0.2583 | 0 | 0 | 32 | M | 2 | ROZPOCET | 0 | 0 | 0 | 0 | 0 | 1 | 0 | 16 | -1081054792
| PP |  | Okno plastové, O+S, rozm. 900*1900 mm, izolační bezpečnostní dvojsklo, Uw=1,2, plastový distanční rámeček - těsnění celoobvodové bílé, 2-stupňové, středové a dorazové / otvor před zahájením výroby nutno zaměřit !!! exteriér dekor dřevo, interiér bílý | [14 empty] | PP | 2
104 | M | 61140053.2 | Okno plastové, O+S, rozm. 1500*1700 mm, izolační bezpečnostní dvojsklo, Uw=1,2, plastový distanční rámeček - těsnění celoobvodové bílé, 2-stupňové, středové a dorazové / otvor před zahájením výroby nutno zaměřit !!! exteriér dekor dřevo, interiér bílý | kus | 1 |  | 0 |  |  | základní |  | 0 | 0.0287 | 0.0287 | 0 | 0 | 32 | M | 2 | ROZPOCET | 0 | 0 | 0 | 0 | 0 | 1 | 0 | 16 | 1336802295
| PP |  | Okno plastové, O+S, rozm. 1500*1700 mm, izolační bezpečnostní dvojsklo, Uw=1,2, plastový distanční rámeček - těsnění celoobvodové bílé, 2-stupňové, středové a dorazové / otvor před zahájením výroby nutno zaměřit !!! exteriér dekor dřevo, interiér bílý | [14 empty] | PP | 2
105 | K | 766622216 | Montáž plastových oken plochy do 1 m2 otevíravých s rámem do zdiva | kus | 3 |  | 0 | CS ÚRS 2019 01 |  | základní |  | 0 | 0.00027 | 0.00081 | 0 | 0 | 16 | K | 2 | ROZPOCET | 0 | 0 | 0 | 0 | 0 | 1 | 0 | 16 | 251546289
| PP |  | Montáž oken plastových plochy do 1 m2 včetně montáže rámu otevíravých do zdiva | [14 empty] | PP | 2
106 | M | 61140049.1 | Okno plastové, O+S, rozm. 600*900 mm, izolační bezpečnostní dvojsklo kůra, Uw=1,2, plastový distanční rámeček - těsnění celoobvodové bílé, 2-stupňové, středové a dorazové / otvor před zahájením výroby nutno zaměřit !!! exteriér dekor dřevo, interiér bíl | kus | 1 |  | 0 |  |  | základní |  | 0 | 0.03472 | 0.03472 | 0 | 0 | 32 | M | 2 | ROZPOCET | 0 | 0 | 0 | 0 | 0 | 1 | 0 | 16 | -766177076
| PP |  | Okno plastové, O+S, rozm. 600*900 mm, izolační bezpečnostní dvojsklo kůra, Uw=1,2, plastový distanční rámeček - těsnění celoobvodové bílé, 2-stupňové, středové a dorazové / otvor před zahájením výroby nutno zaměřit !!! exteriér dekor dřevo, interiér bílý | [14 empty] | PP | 2
107 | M | 61140049.2 | Okno plastové, O+S, rozm. 450*650 mm, izolační bezpečnostní dvojsklo kůra, Uw=1,2, plastový distanční rámeček - těsnění celoobvodové bílé, 2-stupňové, středové a dorazové / otvor před zahájením výroby nutno zaměřit !!! exteriér dekor dřevo, interiér bílý | kus | 1 |  | 0 |  |  | základní |  | 0 | 0.03472 | 0.03472 | 0 | 0 | 32 | M | 2 | ROZPOCET | 0 | 0 | 0 | 0 | 0 | 1 | 0 | 16 | 1383232708
| PP |  | Okno plastové, O+S, rozm. 450*650 mm, izolační bezpečnostní dvojsklo kůra, Uw=1,2, plastový distanční rámeček - těsnění celoobvodové bílé, 2-stupňové, středové a dorazové / otvor před zahájením výroby nutno zaměřit !!! exteriér dekor dřevo, interiér bílý | [14 empty] | PP | 2
108 | M | 61140049.3 | Okno plastové, O+S, rozm. 500*600, izolační bezpečnostní dvojsklo kůra, Uw=1,2, plastový distanční rámeček - těsnění celoobvodové bílé, 2-stupňové, středové a dorazové / otvor před zahájením výroby nutno zaměřit !!! exteriér dekor dřevo, interiér bílý | kus | 1 |  | 0 |  |  | základní |  | 0 | 0.03472 | 0.03472 | 0 | 0 | 32 | M | 2 | ROZPOCET | 0 | 0 | 0 | 0 | 0 | 1 | 0 | 16 | -106523467
| PP |  | Okno plastové, O+S, rozm. 500*600, izolační bezpečnostní dvojsklo kůra, Uw=1,2, plastový distanční rámeček - těsnění celoobvodové bílé, 2-stupňové, středové a dorazové / otvor před zahájením výroby nutno zaměřit !!! exteriér dekor dřevo, interiér bílý | [14 empty] | PP | 2
109 | K | 766660102.1 | Montáž dveřních křídel dřevěných nebo plastových otevíravých do dřevěné rámové zárubně povrchově upravených jednokřídlových, šířky přes 800 mm | kus | 1 |  | 0 |  |  | základní |  | 0 | 0 | 0 | 0 | 0 | 16 | K | 2 | ROZPOCET | 0 | 0 | 0 | 0 | 0 | 1 | 0 | 16 | -879213377
| PP |  | Montáž dveřních křídel dřevěných nebo plastových otevíravých do dřevěné rámové zárubně povrchově upravených jednokřídlových, šířky přes 800 mm | [14 empty] | PP | 2
110 | M | 61160050.1 | dveře dřevěné - vlez na půdu, včetně kování, zabezpečení a povrchové úpravy | kus | 1 |  | 0 |  |  | základní |  | 0 | 0.0138 | 0.0138 | 0 | 0 | 32 | M | 2 | ROZPOCET | 0 | 0 | 0 | 0 | 0 | 1 | 0 | 16 | -1704426322
| PP |  | dveře dřevěné - vlez na půdu, včetně kování, zabezpečení a povrchové úpravy | [14 empty] | PP | 2
111 | K | 766660411 | Montáž vchodových dveří jednokřídlových bez nadsvětlíku do zdiva | kus | 1 |  | 0 | CS ÚRS 2019 01 |  | základní |  | 0 | 0.00092 | 0.00092 | 0 | 0 | 16 | K | 2 | ROZPOCET | 0 | 0 | 0 | 0 | 0 | 1 | 0 | 16 | -209301573
| PP |  | Montáž dveřních křídel dřevěných nebo plastových vchodových dveří včetně rámu do zdiva jednokřídlových bez nadsvětlíku | [14 empty] | PP | 2
112 | M | 61173577.1 | dveře plastové vchodové bezpečnostní jednokřídlové 800/2000, vč kování, plné, vložka min bezp. tř. 4 barva oboustranně dekor dřevo | kus | 1 |  | 0 |  |  | základní |  | 0 | 0.037 | 0.037 | 0 | 0 | 32 | M | 2 | ROZPOCET | 0 | 0 | 0 | 0 | 0 | 1 | 0 | 16 | 1145262456
| PP |  | dveře plastové vchodové bezpečnostní jednokřídlové 800/2000, vč kování, plné, vložka min bezp. tř. 4 barva oboustranně dekor dřevo | [14 empty] | PP | 2
113 | K | 766660421 | Montáž vchodových dveří jednokřídlových s nadsvětlíkem do zdiva | kus | 3 |  | 0 | CS ÚRS 2019 01 |  | základní |  | 0 | 0.00093 | 0.00279 | 0 | 0 | 16 | K | 2 | ROZPOCET | 0 | 0 | 0 | 0 | 0 | 1 | 0 | 16 | -207041019
| PP |  | Montáž dveřních křídel dřevěných nebo plastových vchodových dveří včetně rámu do zdiva jednokřídlových s nadsvětlíkem | [14 empty] | PP | 2
114 | M | 61173576.1 | dveře plastové vchodové bezpečnostní jednokřídlové 1100/2850, vč kování, 1/3 prosklená, bezpečnostní sklo, zabezpečené proti vloupání, vícebodové zamykání, vložka min bezp. tř. 4 barva oboustranně dekor dřevo | kus | 1 |  | 0 |  |  | základní |  | 0 | 0.036 | 0.036 | 0 | 0 | 32 | M | 2 | ROZPOCET | 0 | 0 | 0 | 0 | 0 | 1 | 0 | 16 | -1432280355
| PP |  | dveře plastové vchodové bezpečnostní jednokřídlové 1100/2850, vč kování, 1/3 prosklená, bezpečnostní sklo, zabezpečené proti vloupání, vícebodové zamykání, vložka min bezp. tř. 4 barva oboustranně dekor dřevo | [14 empty] | PP | 2
115 | M | 61173576.2 | dveře plastové vchodové bezpečnostní jednokřídlové 1100/2700, vč kování, 1/3 prosklená, bezpečnostní sklo, zabezpečené proti vloupání, vícebodové zamykání, vložka min bezp. tř. 4 barva oboustranně dekor dřevo | kus | 1 |  | 0 |  |  | základní |  | 0 | 0.036 | 0.036 | 0 | 0 | 32 | M | 2 | ROZPOCET | 0 | 0 | 0 | 0 | 0 | 1 | 0 | 16 | 1932181889
| PP |  | dveře plastové vchodové bezpečnostní jednokřídlové 1100/2700, vč kování, 1/3 prosklená, bezpečnostní sklo, zabezpečené proti vloupání, vícebodové zamykání, vložka min bezp. tř. 4 barva oboustranně dekor dřevo | [14 empty] | PP | 2
116 | M | 61173576.3 | dveře plastové vchodové bezpečnostní jednokřídlové 1100/2600, vč kování, 1/3 prosklená, bezpečnostní sklo, zabezpečené proti vloupání, vícebodové zamykání, vložka min bezp. tř. 4 barva oboustranně dekor dřevo | kus | 1 |  | 0 |  |  | základní |  | 0 | 0.036 | 0.036 | 0 | 0 | 32 | M | 2 | ROZPOCET | 0 | 0 | 0 | 0 | 0 | 1 | 0 | 16 | -993875657
| PP |  | dveře plastové vchodové bezpečnostní jednokřídlové 1100/2600, vč kování, 1/3 prosklená, bezpečnostní sklo, zabezpečené proti vloupání, vícebodové zamykání, vložka min bezp. tř. 4 barva oboustranně dekor dřevo | [14 empty] | PP | 2
117 | K | 766660713 | Montáž dveřních křídel dokování okopného plechu | kus | 4 |  | 0 | CS ÚRS 2019 01 |  | základní |  | 0 | 0 | 0 | 0 | 0 | 16 | K | 2 | ROZPOCET | 0 | 0 | 0 | 0 | 0 | 1 | 0 | 16 | 2145854895
| PP |  | Montáž dveřních doplňků plechu okopného | [14 empty] | PP | 2
118 | M | 54915204 | plech okopový AL 1045x150x0,8mm | kus | 4 |  | 0 | CS ÚRS 2019 01 |  | základní |  | 0 | 0.0006 | 0.0024 | 0 | 0 | 32 | M | 2 | ROZPOCET | 0 | 0 | 0 | 0 | 0 | 1 | 0 | 16 | 756605664
| PP |  | plech okopový AL 1045x150x0,8mm | [14 empty] | PP | 2
119 | K | 766660717 | Montáž dveřních křídel samozavírače na ocelovou zárubeň | kus | 4 |  | 0 | CS ÚRS 2019 01 |  | základní |  | 0 | 0 | 0 | 0 | 0 | 16 | K | 2 | ROZPOCET | 0 | 0 | 0 | 0 | 0 | 1 | 0 | 16 | 1531690112
| PP |  | Montáž dveřních doplňků samozavírače na zárubeň ocelovou | [14 empty] | PP | 2
120 | M | 54917250 | samozavírač dveří hydraulický K214 č.11 zlatá bronz | kus | 4 |  | 0 | CS ÚRS 2019 01 |  | základní |  | 0 | 0.0024 | 0.0096 | 0 | 0 | 32 | M | 2 | ROZPOCET | 0 | 0 | 0 | 0 | 0 | 1 | 0 | 16 | -1362533982
| PP |  | samozavírač dveří hydraulický K214 č.11 zlatá bronz | [14 empty] | PP | 2
121 | K | 766694111 | Montáž parapetních desek dřevěných nebo plastových šířky do 30 cm délky do 1,0 m | kus | 17 |  | 0 | CS ÚRS 2019 01 |  | základní |  | 0 | 0 | 0 | 0 | 0 | 16 | K | 2 | ROZPOCET | 0 | 0 | 0 | 0 | 0 | 1 | 0 | 16 | -220269510
| PP |  | Montáž ostatních truhlářských konstrukcí parapetních desek dřevěných nebo plastových šířky do 300 mm, délky do 1000 mm | [14 empty] | PP | 2
122 | K | 766694113 | Montáž parapetních desek dřevěných nebo plastových šířky do 30 cm délky do 2,6 m | kus | 1 |  | 0 | CS ÚRS 2019 01 |  | základní |  | 0 | 0 | 0 | 0 | 0 | 16 | K | 2 | ROZPOCET | 0 | 0 | 0 | 0 | 0 | 1 | 0 | 16 | -1949085077
| PP |  | Montáž ostatních truhlářských konstrukcí parapetních desek dřevěných nebo plastových šířky do 300 mm, délky přes 1600 do 2600 mm | [14 empty] | PP | 2
123 | M | 61144401 | parapet plastový vnitřní komůrkový 250x20x1000mm | m | 18.2 |  | 0 | CS ÚRS 2019 01 |  | základní |  | 0 | 0.0015 | 0.0273 | 0 | 0 | 32 | M | 2 | ROZPOCET | 0 | 0 | 0 | 0 | 0 | 1 | 0 | 16 | 934461056
| PP |  | parapet plastový vnitřní komůrkový 250x20x1000mm | [14 empty] | PP | 2
124 | M | 61144019 | koncovka k parapetu plastovému vnitřnímu 1 pár | sada | 18 |  | 0 | CS ÚRS 2019 01 |  | základní |  | 0 | 0.0002 | 0.0036 | 0 | 0 | 32 | M | 2 | ROZPOCET | 0 | 0 | 0 | 0 | 0 | 1 | 0 | 16 | -25443795
| PP |  | koncovka k parapetu plastovému vnitřnímu 1 pár | [14 empty] | PP | 2
| D | 767 | Konstrukce zámečnické |  |  |  | 0 |  |  |  |  | 0 |  | 0.010642 |  | 0.28866 | 2 | D | 1 | ROZPOCET | [6 empty] | 0
125 | K | 767610115 | Montáž oken kovových jednoduchých pevných do zdiva plochy do 0,6 m2 | m2 | 0.455 |  | 0 | CS ÚRS 2019 01 |  | základní |  | 0 | 0.0004 | 0.000182 | 0 | 0 | 16 | K | 2 | ROZPOCET | 0 | 0 | 0 | 0 | 0 | 1 | 0 | 16 | 1246187427
| PP |  | Montáž oken jednoduchých z hliníkových nebo ocelových profilů na polyuretanovou pěnu pevných do zdiva, plochy do 0,6 m2 | [14 empty] | PP | 2
126 | M | 15952142.1 | sklepní dvířka, ocelový rám, výplň mřížka z tahokovu, opatřena zámkem vč povrchové úpravy žárovým zinkováním, kompletní konstrukce | kus | 2 |  | 0 |  |  | základní |  | 0 | 0.0052 | 0.0104 | 0 | 0 | 32 | M | 2 | ROZPOCET | 0 | 0 | 0 | 0 | 0 | 1 | 0 | 16 | -1000744114
| PP |  | sklepní dvířka, ocelový rám, výplň mřížka z tahokovu, opatřena zámkem vč povrchové úpravy žárovým zinkováním, kompletní konstrukce | [14 empty] | PP | 2
127 | K | 767661811 | Demontáž mříží pevných nebo otevíravých | m2 | 14.433 |  | 0 | CS ÚRS 2019 01 |  | základní |  | 0 | 0 | 0 | 0.02 | 0.28866 | 16 | K | 2 | ROZPOCET | 0 | 0 | 0 | 0 | 0 | 1 | 0 | 16 | -550258658
| PP |  | Demontáž mříží pevných nebo otevíravých | [14 empty] | PP | 2
128 | K | 767995112.1 | Montáž atypických zámečnických konstrukcí - zakrytí plast. trubky na fasádě plechovým krytem včetně upevnění na fasádu a nátěru | kus | 1 |  | 0 |  |  | základní |  | 0 | 6e-05 | 6e-05 | 0 | 0 | 16 | K | 2 | ROZPOCET | 0 | 0 | 0 | 0 | 0 | 1 | 0 | 16 | 1114189898
| PP |  | Montáž atypických zámečnických konstrukcí - zakrytí plast. trubky na fasádě plechovým krytem včetně upevnění na fasádu a nátěru | [14 empty] | PP | 2
129 | K | 76799RV02 | Systémová polykarbonátová stříška na konzolách - dodávka a montáž nad vstupem do jižní přístavby | kus | 1 |  | 0 |  |  | základní |  | 0 | 0 | 0 | 0 | 0 | 4 | K | 2 | ROZPOCET | 0 | 0 | 0 | 0 | 0 | 1 | 0 | 4 | 1345699503
| PP |  | Systémová polykarbonátová stříška na konzolách - dodávka a montáž nad vstupem do přístavby | [14 empty] | PP | 2
| D | 783 | Dokončovací práce - nátěry |  |  |  | 0 |  |  |  |  | 0 |  | 0.30929 |  | 0 | 2 | D | 1 | ROZPOCET | [6 empty] | 0
130 | K | 783201201 | Obroušení tesařských konstrukcí před provedením nátěru | m2 | 243.12 |  | 0 | CS ÚRS 2019 01 |  | základní |  | 0 | 2e-05 | 0.0048624 | 0 | 0 | 16 | K | 2 | ROZPOCET | 0 | 0 | 0 | 0 | 0 | 1 | 0 | 16 | 1670102874
| PP |  | Příprava podkladu tesařských konstrukcí před provedením nátěru broušení | [14 empty] | PP | 2
131 | K | 783201401 | Ometení tesařských konstrukcí před provedením nátěru | m2 | 243.12 |  | 0 | CS ÚRS 2019 01 |  | základní |  | 0 | 0 | 0 | 0 | 0 | 16 | K | 2 | ROZPOCET | 0 | 0 | 0 | 0 | 0 | 1 | 0 | 16 | -2205936
| PP |  | Příprava podkladu tesařských konstrukcí před provedením nátěru ometení | [14 empty] | PP | 2
132 | K | 783213021 | Napouštěcí dvojnásobný syntetický biodní nátěr tesařských prvků nezabudovaných do konstrukce | m2 | 243.12 |  | 0 | CS ÚRS 2019 01 |  | základní |  | 0 | 0.00022 | 0.053486 | 0 | 0 | 16 | K | 2 | ROZPOCET | 0 | 0 | 0 | 0 | 0 | 1 | 0 | 16 | -1092311449
| PP |  | Napouštěcí nátěr tesařských prvků proti dřevokazným houbám, hmyzu a plísním nezabudovaných do konstrukce dvojnásobný syntetický | [14 empty] | PP | 2
133 | K | 783222101 | Lokální tmelení tesařských konstrukcí do 10% plochy akrylátovým tmelem | m2 | 243.12 |  | 0 | CS ÚRS 2019 01 |  | základní |  | 0 | 8e-05 | 0.01945 | 0 | 0 | 16 | K | 2 | ROZPOCET | 0 | 0 | 0 | 0 | 0 | 1 | 0 | 16 | 1307846274
| PP |  | Tmelení tesařských konstrukcí lokální, včetně přebroušení tmelených míst rozsahu do 10% plochy, tmelem disperzním akrylátovým nebo latexovým | [14 empty] | PP | 2
134 | K | 783214101 | Základní jednonásobný syntetický nátěr tesařských konstrukcí | m2 | 243.12 |  | 0 | CS ÚRS 2019 01 |  | základní |  | 0 | 0.00013 | 0.031606 | 0 | 0 | 16 | K | 2 | ROZPOCET | 0 | 0 | 0 | 0 | 0 | 1 | 0 | 16 | -18805018
| PP |  | Základní nátěr tesařských konstrukcí jednonásobný syntetický | [14 empty] | PP | 2
135 | K | 783218111 | Lazurovací dvojnásobný syntetický nátěr tesařských konstrukcí | m2 | 243.12 |  | 0 | CS ÚRS 2019 01 |  | základní |  | 0 | 0.00034 | 0.082661 | 0 | 0 | 16 | K | 2 | ROZPOCET | 0 | 0 | 0 | 0 | 0 | 1 | 0 | 16 | -1674404769
| PP |  | Lazurovací nátěr tesařských konstrukcí dvojnásobný syntetický | [14 empty] | PP | 2
136 | K | 783206807 | Odstranění nátěrů z tesařských konstrukcí odstraňovačem nátěrů (stávající podbití) | m2 | 120.1 |  | 0 | CS ÚRS 2019 01 |  | základní |  | 0 | 0.00011 | 0.013211 | 0 | 0 | 16 | K | 2 | ROZPOCET | 0 | 0 | 0 | 0 | 0 | 1 | 0 | 16 | 743244092
| PP |  | Odstranění nátěrů z tesařských konstrukcí odstraňovačem nátěrů s obroušením (stávající podbití) | [14 empty] | PP | 2
137 | K | 783222101 | Lokální tmelení tesařských konstrukcí do 10% plochy akrylátovým tmelem | m2 | 120.1 |  | 0 | CS ÚRS 2019 01 |  | základní |  | 0 | 8e-05 | 0.009608 | 0 | 0 | 16 | K | 2 | ROZPOCET | 0 | 0 | 0 | 0 | 0 | 1 | 0 | 16 | -1907928900
| PP |  | Tmelení tesařských konstrukcí lokální, včetně přebroušení tmelených míst rozsahu do 10% plochy, tmelem disperzním akrylátovým nebo latexovým | [14 empty] | PP | 2
138 | K | 783222131 | Tmelení spar nebo rohů tesařských konstrukcí disperzním tmelem | m | 53 |  | 0 | CS ÚRS 2019 01 |  | základní |  | 0 | 3e-05 | 0.00159 | 0 | 0 | 16 | K | 2 | ROZPOCET | 0 | 0 | 0 | 0 | 0 | 1 | 0 | 16 | 1255809541
| PP |  | Tmelení tesařských konstrukcí spar nebo rohů, včetně přebroušení tmelených míst, tmelem disperzním akrylátovým nebo latexovým | [14 empty] | PP | 2
139 | K | 783213111 | Napouštěcí jednonásobný syntetický biocidní nátěr tesařských konstrukcí zabudovaných do konstrukce | m2 | 120.1 |  | 0 | CS ÚRS 2019 01 |  | základní |  | 0 | 0.00014 | 0.016814 | 0 | 0 | 16 | K | 2 | ROZPOCET | 0 | 0 | 0 | 0 | 0 | 1 | 0 | 16 | -1198871541
| PP |  | Napouštěcí nátěr tesařských konstrukcí zabudovaných do konstrukce proti dřevokazným houbám, hmyzu a plísním jednonásobný syntetický | [14 empty] | PP | 2
140 | K | 783214101 | Základní jednonásobný syntetický nátěr tesařských konstrukcí | m2 | 120.1 |  | 0 | CS ÚRS 2019 01 |  | základní |  | 0 | 0.00013 | 0.015613 | 0 | 0 | 16 | K | 2 | ROZPOCET | 0 | 0 | 0 | 0 | 0 | 1 | 0 | 16 | 1996833365
| PP |  | Základní nátěr tesařských konstrukcí jednonásobný syntetický | [14 empty] | PP | 2
141 | K | 783218111 | Lazurovací dvojnásobný syntetický nátěr tesařských konstrukcí | m2 | 120.1 |  | 0 | CS ÚRS 2019 01 |  | základní |  | 0 | 0.00034 | 0.040834 | 0 | 0 | 16 | K | 2 | ROZPOCET | 0 | 0 | 0 | 0 | 0 | 1 | 0 | 16 | -989194632
| PP |  | Lazurovací nátěr tesařských konstrukcí dvojnásobný syntetický | [14 empty] | PP | 2
142 | K | 783601729 | Bezoplachové odrezivění potrubí DN do 100 mm | m | 26.6 |  | 0 | CS ÚRS 2019 01 |  | základní |  | 0 | 1e-05 | 0.000266 | 0 | 0 | 16 | K | 2 | ROZPOCET | 0 | 0 | 0 | 0 | 0 | 1 | 0 | 16 | 1030137393
| PP |  | Příprava podkladu armatur a kovových potrubí před provedením nátěru potrubí přes DN 50 do DN 100 mm odrezivěním, odrezovačem bezoplachovým (plynové potrubí na fasádě) | [14 empty] | PP | 2
143 | K | 783601731 | Odmaštění vodou ředitelným odmašťovačem potrubí DN do 100 mm | m | 26.6 |  | 0 | CS ÚRS 2019 01 |  | základní |  | 0 | 3e-05 | 0.000798 | 0 | 0 | 16 | K | 2 | ROZPOCET | 0 | 0 | 0 | 0 | 0 | 1 | 0 | 16 | 1532031813
| PP |  | Příprava podkladu armatur a kovových potrubí před provedením nátěru potrubí přes DN 50 do DN 100 mm odmaštěním, odmašťovačem vodou ředitelným | [14 empty] | PP | 2
144 | K | 783614561 | Základní jednonásobný syntetický nátěr potrubí DN do 100 mm | m | 26.6 |  | 0 | CS ÚRS 2019 01 |  | základní |  | 0 | 4e-05 | 0.001064 | 0 | 0 | 16 | K | 2 | ROZPOCET | 0 | 0 | 0 | 0 | 0 | 1 | 0 | 16 | 184493803
| PP |  | Základní nátěr armatur a kovových potrubí jednonásobný potrubí přes DN 50 do DN 100 mm syntetický | [14 empty] | PP | 2
145 | K | 783614661 | Základní antikorozní jednonásobný syntetický potrubí DN do 100 mm | m | 26.6 |  | 0 | CS ÚRS 2019 01 |  | základní |  | 0 | 5e-05 | 0.00133 | 0 | 0 | 16 | K | 2 | ROZPOCET | 0 | 0 | 0 | 0 | 0 | 1 | 0 | 16 | -748297971
| PP |  | Základní antikorozní nátěr armatur a kovových potrubí jednonásobný potrubí přes DN 50 do DN 100 mm syntetický standardní | [14 empty] | PP | 2
146 | K | 783615561 | Mezinátěr jednonásobný syntetický nátěr potrubí DN do 100 mm | m | 26.6 |  | 0 | CS ÚRS 2019 01 |  | základní |  | 0 | 4e-05 | 0.001064 | 0 | 0 | 16 | K | 2 | ROZPOCET | 0 | 0 | 0 | 0 | 0 | 1 | 0 | 16 | -114174617
| PP |  | Mezinátěr armatur a kovových potrubí potrubí přes DN 50 do DN 100 mm syntetický standardní | [14 empty] | PP | 2
147 | K | 783617631 | Krycí dvojnásobný syntetický nátěr potrubí DN do 100 mm | m | 26.6 |  | 0 | CS ÚRS 2019 01 |  | základní |  | 0 | 8e-05 | 0.002128 | 0 | 0 | 16 | K | 2 | ROZPOCET | 0 | 0 | 0 | 0 | 0 | 1 | 0 | 16 | -1354484809
| PP |  | Krycí nátěr (email) armatur a kovových potrubí potrubí přes DN 50 do DN 100 mm dvojnásobný syntetický standardní | [14 empty] | PP | 2
148 | K | 783826655.1 | Hydrofobizační transparentní silikonový nátěr lícového zdiva (sokl) | m2 | 61.46 |  | 0 |  |  | základní |  | 0 | 0.00021 | 0.012907 | 0 | 0 | 16 | K | 2 | ROZPOCET | 0 | 0 | 0 | 0 | 0 | 1 | 0 | 16 | -1850025250
| PP |  | Hydrofobizační nátěr na povrch z přírodního kamene silikonový, transparentní, povrchů lícového zdiva (sokl) | [14 empty] | PP | 2
| D | 786 | Dokončovací práce - čalounické úpravy |  |  |  | 0 |  |  |  |  | 0 |  | 0.023322 |  | 0 | 2 | D | 1 | ROZPOCET | [6 empty] | 0
149 | K | 786613210.1 | Dodávka a montáž sítí proti hmyzu | kus | 5 |  | 0 |  |  | základní |  | 0 | 0 | 0 | 0 | 0 | 16 | K | 2 | ROZPOCET | 0 | 0 | 0 | 0 | 0 | 1 | 0 | 16 | 908953058
| PP |  | Dodávka a montáž sítí proti hmyzu | [14 empty] | PP | 2
150 | K | 786624111 | Montáž lamelové žaluzie do oken zdvojených dřevěných otevíravých, sklápěcích a vyklápěcích | m2 | 17.94 |  | 0 | CS ÚRS 2019 01 |  | základní |  | 0 | 0 | 0 | 0 | 0 | 16 | K | 2 | ROZPOCET | 0 | 0 | 0 | 0 | 0 | 1 | 0 | 16 | 1493565901
| PP |  | Montáž zastiňujících žaluzií lamelových do oken zdvojených otevíravých, sklápěcích nebo vyklápěcích dřevěných | [14 empty] | PP | 2
151 | M | 55346200 | žaluzie horizontální interiérové | m2 | 17.94 |  | 0 | CS ÚRS 2019 01 |  | základní |  | 0 | 0.0013 | 0.023322 | 0 | 0 | 32 | M | 2 | ROZPOCET | 0 | 0 | 0 | 0 | 0 | 1 | 0 | 16 | 705904064
| PP |  | žaluzie horizontální interiérové | [14 empty] | PP | 2
| D | M | Práce a dodávky M |  |  |  | 0 |  |  |  |  | 0 |  | 0 |  | 0.08 | 3 | D | 0 | ROZPOCET | [6 empty] | 0
| D | 21-M | Elektromontáže |  |  |  | 0 |  |  |  |  | 0 |  | 0 |  | 0.08 | 3 | D | 1 | ROZPOCET | [6 empty] | 0
152 | K | 2102030R0 | Informační systém - prosvětlený piktogram "Zruč nad Sázavou" uchycený na stěnu kompletně - provedení dle TNŽ 73 6390 | kus | 3 |  | 0 |  |  | základní |  | 0 | 0 | 0 | 0 | 0 | 64 | K | 2 | ROZPOCET | 0 | 0 | 0 | 0 | 0 | 1 | 0 | 64 | 1431758846
| PP |  | Informační systém - prosvětlený piktogram "Zruč nad Sázavou" uchycený na stěnu kompletně - provedení dle TNŽ 73 6390 | [14 empty] | PP | 2
153 | K | 2102030R0.1 | Informační systém - prosvětlený piktogram "Zruč nad Sázavou" uchycený na střechu přístřešku kompletní - provedení dle TNŽ 73 6390 | kus | 1 |  | 0 |  |  | základní |  | 0 | 0 | 0 | 0 | 0 | 64 | K | 2 | ROZPOCET | 0 | 0 | 0 | 0 | 0 | 1 | 0 | 64 | -1028130223
| PP |  | Informační systém - prosvětlený piktogram "Zruč nad Sázavou" uchycený na střechu přístřešku kompletní - provedení dle TNŽ 73 6390 | [14 empty] | PP | 2
154 | K | 210202023.1 | Demontáž označení stanice | kus | 4 |  | 0 |  |  | základní |  | 0 | 0 | 0 | 0.02 | 0.08 | 64 | K | 2 | ROZPOCET | 0 | 0 | 0 | 0 | 0 | 1 | 0 | 64 | -405194023
| PP |  | Demontáž označení stanice | [14 empty] | PP | 2

## SO 02 - Ostatní venkovní ...
{d087519f-c606-4e49-92e3-aac302e9b5da}
2
| KRYCÍ LIST SOUPISU PRACÍ | [7 empty] | v --- níže se nacházejí doplnkové a pomocné údaje k sestavám --- v | [8 empty] | False
Stavba:
Zruč nad Sázavou ON – oprava
Objekt:
SO 02 - Ostatní venkovní opravy, zpevněné plochy
| KSO: |  |  |  |  | CC-CZ:
| Místo: |  | Zruč nad Sázavou |  |  | Datum: | 4. 2. 2019
| Zadavatel: |  |  |  |  | IČ: | 70994234
|  | Správa železniční dopravní cesty, s.o. |  |  |  | DIČ: | CZ70994234
| Uchazeč: |  |  |  |  | IČ: | Vyplň údaj
|  | Vyplň údaj |  |  |  | DIČ: | Vyplň údaj
| Projektant: |  |  |  |  | IČ:
DIČ:
| Zpracovatel: |  |  |  |  | IČ:
|  | K. Svobodová |  |  |  | DIČ:
Poznámka:
| Cena bez DPH | [5 empty] | 0
|  |  | Základ daně |  |  | Sazba daně | Výše daně
| DPH | základní | 0 |  |  | 21% | 0
|  | snížená | 0 |  |  | 15% | 0
|  | zákl. přenesená | 0 |  |  | 21% | 0
|  | sníž. přenesená | 0 |  |  | 15% | 0
|  | nulová | 0 |  |  | 0% | 0
| Cena s DPH |  |  | v | CZK |  | 0
REKAPITULACE ČLENĚNÍ SOUPISU PRACÍ
Stavba:
Zruč nad Sázavou ON – oprava
Objekt:
SO 02 - Ostatní venkovní opravy, zpevněné plochy
Místo: |  |  | Zruč nad Sázavou |  |  | Datum: | 4. 2. 2019
Zadavatel: |  |  | Správa železniční dopravní cesty, s.o. |  |  | Projektant:
Uchazeč: |  |  | Vyplň údaj |  |  | Zpracovatel: | K. Svobodová
Kód dílu - Popis | [6 empty] | Cena celkem [CZK]
Náklady stavby celkem | [6 empty] | 0 | [11 empty] | -1
| HSV - Práce a dodávky HSV | [5 empty] | 0
| 1 - Zemní práce | [5 empty] | 0
| 2 - Zakládání | [5 empty] | 0
| 3 - Svislé a kompletní konstrukce | [5 empty] | 0
| 4 - Vodorovné konstrukce | [5 empty] | 0
| 5 - Komunikace pozemní | [5 empty] | 0
| 6 - Úpravy povrchů, podlahy a osazování výplní | [5 empty] | 0
| 8 - Trubní vedení | [5 empty] | 0
| 9 - Ostatní konstrukce a práce, bourání | [5 empty] | 0
| 997 - Přesun sutě | [5 empty] | 0
| 998 - Přesun hmot | [5 empty] | 0
| PSV - Práce a dodávky PSV | [5 empty] | 0
| 741 - Elektroinstalace - silnoproud | [5 empty] | 0
| 767 - Konstrukce zámečnické | [5 empty] | 0
| 771 - Podlahy z dlaždic | [5 empty] | 0
| 781 - Dokončovací práce - obklady | [5 empty] | 0
SOUPIS PRACÍ
Stavba:
Zruč nad Sázavou ON – oprava
Objekt:
SO 02 - Ostatní venkovní opravy, zpevněné plochy
Místo: |  |  | Zruč nad Sázavou |  |  | Datum: | 4. 2. 2019
Zadavatel: |  |  | Správa železniční dopravní cesty, s.o. |  |  | Projektant:
Uchazeč: |  |  | Vyplň údaj |  |  | Zpracovatel: | K. Svobodová
PČ | Typ | Kód | Popis | MJ | Množství | J.cena [CZK] | Cena celkem [CZK] | Cenová soustava |  | DPH | J. Nh [h] | Nh celkem [h] | J. hmotnost [t] | Hmotnost celkem [t] | J. suť [t] | Suť Celkem [t]
Náklady soupisu celkem | [6 empty] | 0 |  |  |  |  | 0 |  | 69.6684 |  | 94.6321 |  | D | -1 | [7 empty] | 0
| D | HSV | Práce a dodávky HSV |  |  |  | 0 |  |  |  |  | 0 |  | 56.0553 |  | 94.1851 | 1 | D | 0 | ROZPOCET | [6 empty] | 0
| D | 1 | Zemní práce |  |  |  | 0 |  |  |  |  | 0 |  | 0.001875 |  | 77.6556 | 1 | D | 1 | ROZPOCET | [6 empty] | 0
1 | K | 113107162 | Odstranění podkladu z kameniva drceného tl 200 mm strojně pl přes 50 do 200 m2 | m2 | 146.52 |  | 0 | CS ÚRS 2019 01 |  | základní |  | 0 | 0 | 0 | 0.29 | 42.4908 | 4 | K | 2 | ROZPOCET | 0 | 0 | 0 | 0 | 0 | 1 | 0 | 4 | -508594298
| PP |  | Odstranění podkladů nebo krytů strojně plochy jednotlivě přes 50 m2 do 200 m2 s přemístěním hmot na skládku na vzdálenost do 20 m nebo s naložením na dopravní prostředek z kameniva hrubého drceného, o tl. vrstvy přes 100 do 200 mm | [14 empty] | PP | 2
2 | K | 113107170 | Odstranění podkladu z betonu prostého tl 100 mm strojně pl přes 50 do 200 m2 | m2 | 146.52 |  | 0 | CS ÚRS 2019 01 |  | základní |  | 0 | 0 | 0 | 0.24 | 35.1648 | 4 | K | 2 | ROZPOCET | 0 | 0 | 0 | 0 | 0 | 1 | 0 | 4 | -871282251
| PP |  | Odstranění podkladů nebo krytů strojně plochy jednotlivě přes 50 m2 do 200 m2 s přemístěním hmot na skládku na vzdálenost do 20 m nebo s naložením na dopravní prostředek z betonu prostého, o tl. vrstvy do 100 mm | [14 empty] | PP | 2
3 | K | 132212102.1 | Hloubení zapažených i nezapažených rýh šířky do 600 mm ručním nebo pneumatickým nářadím s urovnáním dna do předepsaného profilu a spádu v horninách tř. 3 nesoudržných (pro chodníky) | m3 | 17.726 |  | 0 |  |  | základní |  | 0 | 0 | 0 | 0 | 0 | 4 | K | 2 | ROZPOCET | 0 | 0 | 0 | 0 | 0 | 1 | 0 | 4 | 738653222
| PP |  | Hloubení zapažených i nezapažených rýh šířky do 600 mm ručním nebo pneumatickým nářadím s urovnáním dna do předepsaného profilu a spádu v horninách tř. 3 nesoudržných (pro chodníky) | [14 empty] | PP | 2
4 | K | 132212102 | Hloubení rýh š do 600 mm ručním nebo pneum nářadím v nesoudržných horninách tř. 3 | m3 | 10.56 |  | 0 | CS ÚRS 2019 01 |  | základní |  | 0 | 0 | 0 | 0 | 0 | 4 | K | 2 | ROZPOCET | 0 | 0 | 0 | 0 | 0 | 1 | 0 | 4 | 977680742
| PP |  | Hloubení zapažených i nezapažených rýh šířky do 600 mm ručním nebo pneumatickým nářadím s urovnáním dna do předepsaného profilu a spádu v horninách tř. 3 nesoudržných(základ opěrné zídky) | [14 empty] | PP | 2
5 | K | 162701105 | Vodorovné přemístění do 10000 m výkopku/sypaniny z horniny tř. 1 až 4 | m3 | 69.668 |  | 0 | CS ÚRS 2019 01 |  | základní |  | 0 | 0 | 0 | 0 | 0 | 4 | K | 2 | ROZPOCET | 0 | 0 | 0 | 0 | 0 | 1 | 0 | 4 | 1424186349
| PP |  | Vodorovné přemístění výkopku nebo sypaniny po suchu na obvyklém dopravním prostředku, bez naložení výkopku, avšak se složením bez rozhrnutí z horniny tř. 1 až 4 na vzdálenost přes 9 000 do 10 000 m | [14 empty] | PP | 2
6 | K | 162701109 | Příplatek k vodorovnému přemístění výkopku/sypaniny z horniny tř. 1 až 4 ZKD 1000 m přes 10000 m | m3 | 696.68 |  | 0 | CS ÚRS 2019 01 |  | základní |  | 0 | 0 | 0 | 0 | 0 | 4 | K | 2 | ROZPOCET | 0 | 0 | 0 | 0 | 0 | 1 | 0 | 4 | 541483788
| PP |  | Vodorovné přemístění výkopku nebo sypaniny po suchu na obvyklém dopravním prostředku, bez naložení výkopku, avšak se složením bez rozhrnutí z horniny tř. 1 až 4 na vzdálenost Příplatek k ceně za každých dalších i započatých 1 000 m | [14 empty] | PP | 2
7 | K | 167101101 | Nakládání výkopku z hornin tř. 1 až 4 do 100 m3 | m3 | 69.668 |  | 0 | CS ÚRS 2019 01 |  | základní |  | 0 | 0 | 0 | 0 | 0 | 4 | K | 2 | ROZPOCET | 0 | 0 | 0 | 0 | 0 | 1 | 0 | 4 | -1844758614
| PP |  | Nakládání, skládání a překládání neulehlého výkopku nebo sypaniny nakládání, množství do 100 m3, z hornin tř. 1 až 4 | [14 empty] | PP | 2
8 | K | 171201211 | Poplatek za uložení stavebního odpadu - zeminy a kameniva na skládce | t | 104.452 |  | 0 | CS ÚRS 2019 01 |  | základní |  | 0 | 0 | 0 | 0 | 0 | 4 | K | 2 | ROZPOCET | 0 | 0 | 0 | 0 | 0 | 1 | 0 | 4 | -711038322
| PP |  | Poplatek za uložení stavebního odpadu na skládce (skládkovné) zeminy a kameniva zatříděného do Katalogu odpadů pod kódem 170 504 | [14 empty] | PP | 2
9 | K | 181411131 | Založení parkového trávníku výsevem plochy do 1000 m2 v rovině a ve svahu do 1:5 | m2 | 125 |  | 0 | CS ÚRS 2019 01 |  | základní |  | 0 | 0 | 0 | 0 | 0 | 4 | K | 2 | ROZPOCET | 0 | 0 | 0 | 0 | 0 | 1 | 0 | 4 | 1517965200
| PP |  | Založení trávníku na půdě předem připravené plochy do 1000 m2 výsevem včetně utažení parkového v rovině nebo na svahu do 1:5 | [14 empty] | PP | 2
10 | M | 00572410 | osivo směs travní parková | kg | 1.875 |  | 0 | CS ÚRS 2019 01 |  | základní |  | 0 | 0.001 | 0.001875 | 0 | 0 | 8 | M | 2 | ROZPOCET | 0 | 0 | 0 | 0 | 0 | 1 | 0 | 4 | -1494323527
| PP |  | osivo směs travní parková | [14 empty] | PP | 2
11 | K | 181951102 | Úprava pláně v hornině tř. 1 až 4 se zhutněním | m2 | 475 |  | 0 | CS ÚRS 2019 01 |  | základní |  | 0 | 0 | 0 | 0 | 0 | 4 | K | 2 | ROZPOCET | 0 | 0 | 0 | 0 | 0 | 1 | 0 | 4 | 1481025499
| PP |  | Úprava pláně vyrovnáním výškových rozdílů v hornině tř. 1 až 4 se zhutněním | [14 empty] | PP | 2
| D | 2 | Zakládání |  |  |  | 0 |  |  |  |  | 0 |  | 13.5323 |  | 0 | 1 | D | 1 | ROZPOCET | [6 empty] | 0
12 | K | 242111113 | Osazení pláště kopané studny z betonových skruží celokruhových DN 1 m | m | 1 |  | 0 | CS ÚRS 2019 01 |  | základní |  | 0 | 0.02464 | 0.02464 | 0 | 0 | 4 | K | 2 | ROZPOCET | 0 | 0 | 0 | 0 | 0 | 1 | 0 | 4 | -1525977174
| PP |  | Osazení pláště vodárenské kopané studny z betonových skruží na cementovou maltu MC 10 celokruhových, při vnitřním průměru studny 1,00 m | [14 empty] | PP | 2
13 | M | 59225335 | skruž betonová studňová kruhová D100x100x9 cm | kus | 1 |  | 0 | CS ÚRS 2019 01 |  | základní |  | 0 | 0.79 | 0.79 | 0 | 0 | 8 | M | 2 | ROZPOCET | 0 | 0 | 0 | 0 | 0 | 1 | 0 | 4 | -1237512257
| PP |  | skruž betonová studňová kruhová D100x100x9 cm | [14 empty] | PP | 2
14 | K | 245111111 | Osazení krycí desky dvoudílné | t | 0.22 |  | 0 | CS ÚRS 2019 01 |  | základní |  | 0 | 0.10445 | 0.022979 | 0 | 0 | 4 | K | 2 | ROZPOCET | 0 | 0 | 0 | 0 | 0 | 1 | 0 | 4 | 1358902033
| PP |  | Osazení prefabrikované krycí desky vodárenské studny na maltu cementovou, s vyspárovaním dvoudílné | [14 empty] | PP | 2
15 | M | 59225816 | deska betonová zákrytová studniční 120/7 cm (pro skruž D 100 cm) | kus | 1 |  | 0 | CS ÚRS 2019 01 |  | základní |  | 0 | 0.22 | 0.22 | 0 | 0 | 8 | M | 2 | ROZPOCET | 0 | 0 | 0 | 0 | 0 | 1 | 0 | 4 | 532093825
| PP |  | deska betonová zákrytová studniční 120/7 cm (pro skruž D 100 cm) | [14 empty] | PP | 2
16 | K | 271532213 | Podsyp pod základové konstrukce se zhutněním z hrubého kameniva frakce 8 až 16 mm | m3 | 0.528 |  | 0 | CS ÚRS 2019 01 |  | základní |  | 0 | 2.16 | 1.1405 | 0 | 0 | 4 | K | 2 | ROZPOCET | 0 | 0 | 0 | 0 | 0 | 1 | 0 | 4 | 318985993
| PP |  | Podsyp pod základové konstrukce se zhutněním a urovnáním povrchu z kameniva hrubého, frakce 8 - 16 mm | [14 empty] | PP | 2
17 | K | 274313711 | Základové pásy z betonu tř. C 20/25 | m3 | 4.62 |  | 0 | CS ÚRS 2019 01 |  | základní |  | 0 | 2.4533 | 11.3342 | 0 | 0 | 4 | K | 2 | ROZPOCET | 0 | 0 | 0 | 0 | 0 | 1 | 0 | 4 | -1819670927
| PP |  | Základy z betonu prostého pasy betonu kamenem neprokládaného tř. C 20/25 | [14 empty] | PP | 2
| D | 3 | Svislé a kompletní konstrukce |  |  |  | 0 |  |  |  |  | 0 |  | 11.1373 |  | 0 | 1 | D | 1 | ROZPOCET | [6 empty] | 0
18 | K | 311113142 | Nosná zeď tl do 200 mm z hladkých tvárnic ztraceného bednění včetně výplně z betonu tř. 20/25 | m2 | 21 |  | 0 | CS ÚRS 2019 01 |  | základní |  | 0 | 0.45195 | 9.4909 | 0 | 0 | 4 | K | 2 | ROZPOCET | 0 | 0 | 0 | 0 | 0 | 1 | 0 | 4 | 1578194654
| PP |  | Nadzákladové zdi z tvárnic ztraceného bednění hladkých, včetně výplně z betonu třídy C 20/25, tloušťky zdiva přes 150 do 200 mm | [14 empty] | PP | 2
19 | K | 311361821 | Výztuž nosných zdí betonářskou ocelí 10 505 | t | 0.42 |  | 0 | CS ÚRS 2019 01 |  | základní |  | 0 | 1.0488 | 0.4405 | 0 | 0 | 4 | K | 2 | ROZPOCET | 0 | 0 | 0 | 0 | 0 | 1 | 0 | 4 | -906689062
| PP |  | Výztuž nadzákladových zdí nosných svislých nebo odkloněných od svislice, rovných nebo oblých z betonářské oceli 10 505 (R) nebo BSt 500 | [14 empty] | PP | 2
20 | K | 338171111.1 | Montáž zábradlí ocelového zabenonováním, včetně povrchové úpravy nátěrem | kpl | 1 |  | 0 |  |  | základní |  | 0 | 0.00468 | 0.00468 | 0 | 0 | 4 | K | 2 | ROZPOCET | 0 | 0 | 0 | 0 | 0 | 1 | 0 | 4 | 1937164434
| PP |  | Montáž zábradlí ocelového zabenonováním, včetně povrchové úpravy nátěrem | [14 empty] | PP | 2
21 | K | 348272513 | Plotová stříška pro zeď tl 195 mm z tvarovek hladkých nebo štípaných přírodních | m | 33 |  | 0 | CS ÚRS 2019 01 |  | základní |  | 0 | 0.0364 | 1.2012 | 0 | 0 | 4 | K | 2 | ROZPOCET | 0 | 0 | 0 | 0 | 0 | 1 | 0 | 4 | 1788498644
| PP |  | Ploty z tvárnic betonových plotová stříška lepená mrazuvzdorným lepidlem z tvarovek hladkých nebo štípaných, sedlového tvaru přírodních, tloušťka zdiva 195 mm | [14 empty] | PP | 2
| D | 4 | Vodorovné konstrukce |  |  |  | 0 |  |  |  |  | 0 |  | 2.7819 |  | 0 | 1 | D | 1 | ROZPOCET | [6 empty] | 0
22 | K | 430321414.1 | Přípravné práce pro uložení schodišťových stupňů (betonování, šalování, aj) | kpl | 1 |  | 0 |  |  | základní |  | 0 | 2.4534 | 2.4534 | 0 | 0 | 4 | K | 2 | ROZPOCET | 0 | 0 | 0 | 0 | 0 | 1 | 0 | 4 | 1040026763
| PP |  | Přípravné práce pro uložení schodišťových stupňů (betonování, šalování, aj) | [14 empty] | PP | 2
23 | K | 434141213 | Schodišťový stupeň pórobetonový základní v 150 mm š 300 mm světlost schodiště do 1200 mm | kus | 3 |  | 0 | CS ÚRS 2019 01 |  | základní |  | 0 | 0.06086 | 0.18258 | 0 | 0 | 4 | K | 2 | ROZPOCET | 0 | 0 | 0 | 0 | 0 | 1 | 0 | 4 | 665800646
| PP |  | Schodišťové stupně pórobetonové uložené do tenkého maltového lože po obou stranách, o objemové hmotnosti 600 kg/m3, výška stupňů 150 mm základní (pravoúhlé), šířka stupňů 300 mm světlost schodiště přes 900 do 1200 mm | [14 empty] | PP | 2
24 | K | 434141214 | Schodišťový stupeň pórobetonový základní v 150 mm š 300 mm světlost schodiště do 1500 mm | kus | 2 |  | 0 | CS ÚRS 2019 01 |  | základní |  | 0 | 0.07298 | 0.14596 | 0 | 0 | 4 | K | 2 | ROZPOCET | 0 | 0 | 0 | 0 | 0 | 1 | 0 | 4 | 1568885311
| PP |  | Schodišťové stupně pórobetonové uložené do tenkého maltového lože po obou stranách, o objemové hmotnosti 600 kg/m3, výška stupňů 150 mm základní (pravoúhlé), šířka stupňů 300 mm světlost schodiště přes 1200 do 1500 mm | [14 empty] | PP | 2
25 | K | 451317777 | Podklad nebo lože pod dlažbu vodorovný nebo do sklonu 1:5 z betonu prostého tl do 100 mm | m2 | 146.52 |  | 0 | CS ÚRS 2019 01 |  | základní |  | 0 | 0 | 0 | 0 | 0 | 4 | K | 2 | ROZPOCET | 0 | 0 | 0 | 0 | 0 | 1 | 0 | 4 | -524670062
| PP |  | Podklad nebo lože pod dlažbu (přídlažbu) v ploše vodorovné nebo ve sklonu do 1:5, tloušťky od 50 do 100 mm z betonu prostého | [14 empty] | PP | 2
| D | 5 | Komunikace pozemní |  |  |  | 0 |  |  |  |  | 0 |  | 8.6297 |  | 0 | 1 | D | 1 | ROZPOCET | [6 empty] | 0
26 | K | 564730111 | Podklad z kameniva hrubého drceného vel. 16-32 mm tl 100 mm | m2 | 148.395 |  | 0 | CS ÚRS 2019 01 |  | základní |  | 0 | 0 | 0 | 0 | 0 | 4 | K | 2 | ROZPOCET | 0 | 0 | 0 | 0 | 0 | 1 | 0 | 4 | -213663391
| PP |  | Podklad nebo kryt z kameniva hrubého drceného vel. 16-32 mm s rozprostřením a zhutněním, po zhutnění tl. 100 mm | [14 empty] | PP | 2
27 | K | 564831111 | Podklad ze štěrkodrtě ŠD tl 100 mm | m2 | 148.395 |  | 0 | CS ÚRS 2019 01 |  | základní |  | 0 | 0 | 0 | 0 | 0 | 4 | K | 2 | ROZPOCET | 0 | 0 | 0 | 0 | 0 | 1 | 0 | 4 | -577959754
| PP |  | Podklad ze štěrkodrti ŠD s rozprostřením a zhutněním, po zhutnění tl. 100 mm | [14 empty] | PP | 2
28 | K | 564851111 | Podklad ze štěrkodrtě ŠD tl 150 mm | m2 | 55.68 |  | 0 | CS ÚRS 2019 01 |  | základní |  | 0 | 0 | 0 | 0 | 0 | 4 | K | 2 | ROZPOCET | 0 | 0 | 0 | 0 | 0 | 1 | 0 | 4 | -41393359
| PP |  | Podklad ze štěrkodrti ŠD s rozprostřením a zhutněním, po zhutnění tl. 150 mm | [14 empty] | PP | 2
29 | K | 564861113 | Podklad ze štěrkodrtě ŠD tl 220 mm | m2 | 40.25 |  | 0 | CS ÚRS 2019 01 |  | základní |  | 0 | 0 | 0 | 0 | 0 | 4 | K | 2 | ROZPOCET | 0 | 0 | 0 | 0 | 0 | 1 | 0 | 4 | 1702928659
| PP |  | Podklad ze štěrkodrti ŠD s rozprostřením a zhutněním, po zhutnění tl. 220 mm | [14 empty] | PP | 2
30 | K | 575151111 | Vsypný makadam VM tl 60 mm | m2 | 350 |  | 0 | CS ÚRS 2019 01 |  | základní |  | 0 | 0 | 0 | 0 | 0 | 4 | K | 2 | ROZPOCET | 0 | 0 | 0 | 0 | 0 | 1 | 0 | 4 | -431028343
| PP |  | Vsypný makadam VM z kameniva hrubého drceného s rozprostřením, se vsypem z kameniva drceného obaleného asfaltem, po zhutnění tl. 60 mm | [14 empty] | PP | 2
31 | K | 596811220 | Kladení betonové dlažby komunikací pro pěší do lože z kameniva vel do 0,25 m2 plochy do 50 m2 | m2 | 40.25 |  | 0 | CS ÚRS 2019 01 |  | základní |  | 0 | 0.101 | 4.0653 | 0 | 0 | 4 | K | 2 | ROZPOCET | 0 | 0 | 0 | 0 | 0 | 1 | 0 | 4 | -1814479513
| PP |  | Kladení dlažby z betonových nebo kameninových dlaždic komunikací pro pěší s vyplněním spár a se smetením přebytečného materiálu na vzdálenost do 3 m s ložem z kameniva těženého tl. do 30 mm velikosti dlaždic přes 0,09 m2 do 0,25 m2, pro plochy do 50 m2 | [14 empty] | PP | 2
32 | M | 59245601 | dlažba desková betonová 500x500x50mm přírodní | m2 | 42.263 |  | 0 | CS ÚRS 2019 01 |  | základní |  | 0 | 0.108 | 4.5644 | 0 | 0 | 8 | M | 2 | ROZPOCET | 0 | 0 | 0 | 0 | 0 | 1 | 0 | 4 | 1029407111
| PP |  | dlažba desková betonová 500x500x50mm přírodní | [14 empty] | PP | 2
| D | 6 | Úpravy povrchů, podlahy a osazování výplní |  |  |  | 0 |  |  |  |  | 0 |  | 0 |  | 0 | 1 | D | 1 | ROZPOCET | [6 empty] | 0
33 | K | 628641111.1 | Kamenická oprava schodů a obrobníků - vytmelení, doplnění materiálu,vybroušení, reprofilační malta, vyrovnání a zpevnění | m | 41.2 |  | 0 |  |  | základní |  | 0 | 0 | 0 | 0 | 0 | 4 | K | 2 | ROZPOCET | 0 | 0 | 0 | 0 | 0 | 1 | 0 | 4 | 941064679
| PP |  | Kamenická oprava schodů a obrobníků - vytmelení, doplnění materiálu,vybroušení, reprofilační malta, vyrovnání a zpevnění | [14 empty] | PP | 2
| D | 8 | Trubní vedení |  |  |  | 0 |  |  |  |  | 0 |  | 0.00404 |  | 0 | 1 | D | 1 | ROZPOCET | [6 empty] | 0
34 | K | 895170401 | Poklop pochůzí (pro zatížení) plastový (1,5 t) výměna na šachtě dešťové kanalizace | kus | 1 |  | 0 |  |  | základní |  | 0 | 0.00404 | 0.00404 | 0 | 0 | 4 | K | 2 | ROZPOCET | 0 | 0 | 0 | 0 | 0 | 1 | 0 | 4 | 930754238
| PP |  | Poklop pochůzí (pro zatížení) plastový (1,5 t) výměna na šachtě dešťové kanalizace | [14 empty] | PP | 2
| D | 9 | Ostatní konstrukce a práce, bourání |  |  |  | 0 |  |  |  |  | 0 |  | 19.9682 |  | 16.5296 | 1 | D | 1 | ROZPOCET | [6 empty] | 0
35 | K | 915331111.1 | Předformátované vodorovné dopravní značení čára šířky 12 cm | m | 20.5 |  | 0 |  |  | základní |  | 0 | 4e-05 | 0.00082 | 0 | 0 | 4 | K | 2 | ROZPOCET | 0 | 0 | 0 | 0 | 0 | 1 | 0 | 4 | 1860263545
| PP |  | Vodorovné značení předformovaným termoplastem čáry šířky 50mm - hrany stupňů shodiště | [14 empty] | PP | 2
36 | K | 916231113 | Osazení chodníkového obrubníku betonového ležatého s boční opěrou do lože z betonu prostého | m | 5.5 |  | 0 | CS ÚRS 2019 01 |  | základní |  | 0 | 0.16849 | 0.9267 | 0 | 0 | 4 | K | 2 | ROZPOCET | 0 | 0 | 0 | 0 | 0 | 1 | 0 | 4 | 1867099260
| PP |  | Osazení chodníkového obrubníku betonového se zřízením lože, s vyplněním a zatřením spár cementovou maltou ležatého s boční opěrou z betonu prostého, do lože z betonu prostého | [14 empty] | PP | 2
37 | M | 59217017 | obrubník betonový chodníkový 1000x100x250mm | m | 5.5 |  | 0 | CS ÚRS 2019 01 |  | základní |  | 0 | 0.058 | 0.319 | 0 | 0 | 8 | M | 2 | ROZPOCET | 0 | 0 | 0 | 0 | 0 | 1 | 0 | 4 | 357899955
| PP |  | obrubník betonový chodníkový 1000x100x250mm | [14 empty] | PP | 2
38 | K | 916331112 | Osazení zahradního obrubníku betonového do lože z betonu s boční opěrou | m | 65.7 |  | 0 | CS ÚRS 2019 01 |  | základní |  | 0 | 0.10095 | 6.6324 | 0 | 0 | 4 | K | 2 | ROZPOCET | 0 | 0 | 0 | 0 | 0 | 1 | 0 | 4 | 101321251
| PP |  | Osazení zahradního obrubníku betonového s ložem tl. od 50 do 100 mm z betonu prostého tř. C 12/15 s boční opěrou z betonu prostého tř. C 12/15 | [14 empty] | PP | 2
39 | M | 59217001 | obrubník betonový zahradní 1000x50x250mm | m | 68.985 |  | 0 | CS ÚRS 2019 01 |  | základní |  | 0 | 0.028 | 1.9316 | 0 | 0 | 8 | M | 2 | ROZPOCET | 0 | 0 | 0 | 0 | 0 | 1 | 0 | 4 | -1714563182
| PP |  | obrubník betonový zahradní 1000x50x250mm | [14 empty] | PP | 2
40 | K | 935113111 | Osazení odvodňovacího polymerbetonového žlabu s krycím roštem šířky do 200 mm | m | 33 |  | 0 | CS ÚRS 2019 01 |  | základní |  | 0 | 0.29221 | 9.6429 | 0 | 0 | 4 | K | 2 | ROZPOCET | 0 | 0 | 0 | 0 | 0 | 1 | 0 | 4 | 25540434
| PP |  | Osazení odvodňovacího žlabu s krycím roštem polymerbetonového šířky do 200 mm | [14 empty] | PP | 2
41 | M | 59227006 | žlab odvodňovací polymerbetonový se spádem dna 0,5% 1000x130x155/160mm | m | 33 |  | 0 | CS ÚRS 2019 01 |  | základní |  | 0 | 0.0156 | 0.5148 | 0 | 0 | 8 | M | 2 | ROZPOCET | 0 | 0 | 0 | 0 | 0 | 1 | 0 | 4 | -548754480
| PP |  | žlab odvodňovací polymerbetonový se spádem dna 0,5% 1000x130x155/160mm | [14 empty] | PP | 2
42 | K | 963015171 | Demontáž prefabrikovaných krycích desek kanálů, šachet nebo žump do hmotnosti 4 t (víko a skruž studny) | kpl | 1 |  | 0 | CS ÚRS 2019 01 |  | základní |  | 0 | 0 | 0 | 1.638 | 1.638 | 4 | K | 2 | ROZPOCET | 0 | 0 | 0 | 0 | 0 | 1 | 0 | 4 | 1271148937
| PP |  | Demontáž prefabrikovaných krycích desek kanálů, šachet nebo žump do hmotnosti 4 t (víko a skruž studny) | [14 empty] | PP | 2
43 | K | 963054949 | Bourání ŽB schodnic jakékoli délky | m | 9 |  | 0 | CS ÚRS 2019 01 |  | základní |  | 0 | 0 | 0 | 0.144 | 1.296 | 4 | K | 2 | ROZPOCET | 0 | 0 | 0 | 0 | 0 | 1 | 0 | 4 | 1448649238
| PP |  | Bourání železobetonových schodnic jakékoliv délky | [14 empty] | PP | 2
44 | K | 965081333 | Bourání podlah z dlaždic betonových, teracových nebo čedičových tl do 30 mm plochy přes 1 m2 | m2 | 148.395 |  | 0 | CS ÚRS 2019 01 |  | základní |  | 0 | 0 | 0 | 0.09 | 13.3556 | 4 | K | 2 | ROZPOCET | 0 | 0 | 0 | 0 | 0 | 1 | 0 | 4 | 877859520
| PP |  | Bourání podlah z dlaždic bez podkladního lože nebo mazaniny, s jakoukoliv výplní spár betonových, teracových nebo čedičových tl. do 30 mm, plochy přes 1 m2 | [14 empty] | PP | 2
45 | K | 966071721.1 | Odstranění stávajícího ocelového zábradlí odřezáním | kpl | 1 |  | 0 |  |  | základní |  | 0 | 0 | 0 | 0.24 | 0.24 | 4 | K | 2 | ROZPOCET | 0 | 0 | 0 | 0 | 0 | 1 | 0 | 4 | 726547626
| PP |  | Odstranění stávajícího ocelového zábradlí odřezáním | [14 empty] | PP | 2
| D | 997 | Přesun sutě |  |  |  | 0 |  |  |  |  | 0 |  | 0 |  | 0 | 1 | D | 1 | ROZPOCET | [6 empty] | 0
46 | K | 997013151 | Vnitrostaveništní doprava suti a vybouraných hmot pro budovy v do 6 m s omezením mechanizace | t | 94.632 |  | 0 | CS ÚRS 2019 01 |  | základní |  | 0 | 0 | 0 | 0 | 0 | 4 | K | 2 | ROZPOCET | 0 | 0 | 0 | 0 | 0 | 1 | 0 | 4 | 149072238
| PP |  | Vnitrostaveništní doprava suti a vybouraných hmot vodorovně do 50 m svisle s omezením mechanizace pro budovy a haly výšky do 6 m | [14 empty] | PP | 2
47 | K | 997013501 | Odvoz suti a vybouraných hmot na skládku nebo meziskládku do 1 km se složením | t | 94.632 |  | 0 | CS ÚRS 2019 01 |  | základní |  | 0 | 0 | 0 | 0 | 0 | 4 | K | 2 | ROZPOCET | 0 | 0 | 0 | 0 | 0 | 1 | 0 | 4 | 655719210
| PP |  | Odvoz suti a vybouraných hmot na skládku nebo meziskládku se složením, na vzdálenost do 1 km | [14 empty] | PP | 2
48 | K | 997013509 | Příplatek k odvozu suti a vybouraných hmot na skládku ZKD 1 km přes 1 km | t | 94.632 |  | 0 | CS ÚRS 2019 01 |  | základní |  | 0 | 0 | 0 | 0 | 0 | 4 | K | 2 | ROZPOCET | 0 | 0 | 0 | 0 | 0 | 1 | 0 | 4 | 1787581542
| PP |  | Odvoz suti a vybouraných hmot na skládku nebo meziskládku se složením, na vzdálenost Příplatek k ceně za každý další i započatý 1 km přes 1 km | [14 empty] | PP | 2
49 | K | 997013831 | Poplatek za uložení na skládce (skládkovné) stavebního odpadu směsného kód odpadu 170 904 | t | 94.512 |  | 0 | CS ÚRS 2019 01 |  | základní |  | 0 | 0 | 0 | 0 | 0 | 4 | K | 2 | ROZPOCET | 0 | 0 | 0 | 0 | 0 | 1 | 0 | 4 | 1927201661
| PP |  | Poplatek za uložení stavebního odpadu na skládce (skládkovné) směsného stavebního a demoličního zatříděného do Katalogu odpadů pod kódem 170 904 | [14 empty] | PP | 2
50 | K | 997013.R | Odvoz výzisku z železného šrotu na místo určené objednatelem do 20 km se složením.Hospodaření s vyzískaným materiálem (mimo odpad) bude prováděno v souladu se Směrnicí SŽDC č. 42 ze dne 7.1.2013." | t | 0.12 |  | 0 |  |  | základní |  | 0 | 0 | 0 | 0 | 0 | 4 | K | 2 | ROZPOCET | 0 | 0 | 0 | 0 | 0 | 1 | 0 | 4 | 392293411
| PP |  | Odvoz výzisku z železného šrotu na místo určené objednatelem do 20 km se složením.Hospodaření s vyzískaným materiálem (mimo odpad) bude prováděno v souladu se Směrnicí SŽDC č. 42 ze dne 7.1.2013." | [14 empty] | PP | 2
| D | 998 | Přesun hmot |  |  |  | 0 |  |  |  |  | 0 |  | 0 |  | 0 | 1 | D | 1 | ROZPOCET | [6 empty] | 0
51 | K | 998011002 | Přesun hmot pro budovy zděné v do 12 m | t | 56.055 |  | 0 | CS ÚRS 2019 01 |  | základní |  | 0 | 0 | 0 | 0 | 0 | 4 | K | 2 | ROZPOCET | 0 | 0 | 0 | 0 | 0 | 1 | 0 | 4 | -49698768
| PP |  | Přesun hmot pro budovy občanské výstavby, bydlení, výrobu a služby s nosnou svislou konstrukcí zděnou z cihel, tvárnic nebo kamene vodorovná dopravní vzdálenost do 100 m pro budovy výšky přes 6 do 12 m | [14 empty] | PP | 2
| D | PSV | Práce a dodávky PSV |  |  |  | 0 |  |  |  |  | 0 |  | 13.6131 |  | 0.447 | 2 | D | 0 | ROZPOCET | [6 empty] | 0
| D | 741 | Elektroinstalace - silnoproud |  |  |  | 0 |  |  |  |  | 0 |  | 0 |  | 0 | 2 | D | 1 | ROZPOCET | [6 empty] | 0
52 | K | 741110404.1 | Dodávka a montáž hadice ochranná (pod dlažbou na perónu) | m | 6 |  | 0 |  |  | základní |  | 0 | 0 | 0 | 0 | 0 | 16 | K | 2 | ROZPOCET | 0 | 0 | 0 | 0 | 0 | 1 | 0 | 16 | 369601312
| PP |  | Dodávka a montáž hadice ochranná (pod dlažbou na perónu) | [14 empty] | PP | 2
| D | 767 | Konstrukce zámečnické |  |  |  | 0 |  |  |  |  | 0 |  | 7e-05 |  | 0.447 | 2 | D | 1 | ROZPOCET | [6 empty] | 0
53 | K | 767112811.1 | D+M venkovní lavice, vel. 1300/500, v. 420, hliník/dřevo, vč povrchové úpravy (včetně ukotvení do podkladu ) | kus | 11 |  | 0 |  |  | základní |  | 0 | 0 | 0 | 0.033 | 0.363 | 16 | K | 2 | ROZPOCET | 0 | 0 | 0 | 0 | 0 | 1 | 0 | 16 | 1125855605
| PP |  | D+M venkovní lavice, vel. 1300/500, v. 420, hliník/dřevo, vč povrchové úpravy (včetně ukotvení do podkladu ) | [14 empty] | PP | 2
54 | K | 767122812.1 | D+M odpadkové koše, ocelový plech, vel. 500x250, v 1100mm (včetně ukotvení do podkladu ) | kus | 3 |  | 0 |  |  | základní |  | 0 | 0 | 0 | 0.017 | 0.051 | 16 | K | 2 | ROZPOCET | 0 | 0 | 0 | 0 | 0 | 1 | 0 | 16 | -1120711698
| PP |  | D+M odpadkové koše, ocelový plech, vel. 500x250, v 1100mm (včetně ukotvení do podkladu ) | [14 empty] | PP | 2
55 | K | 767112812.1 | odvoz a likvidace stávajících venkovních lavic a košů | kpl | 1 |  | 0 |  |  | základní |  | 0 | 0 | 0 | 0.033 | 0.033 | 16 | K | 2 | ROZPOCET | 0 | 0 | 0 | 0 | 0 | 1 | 0 | 16 | 2099104508
| PP |  | Odvoz a likvidace stávajících venkovních lavic a košů | [14 empty] | PP | 2
56 | K | 7675399 | Nové čistící zóny včetně přípravy podkladu, rámu a rohoží (vstupy - čekárna, WC, DK) | m2 | 1.65 |  | 0 |  |  | základní |  | 0 | 0 | 0 | 0 | 0 | 16 | K | 2 | ROZPOCET | 0 | 0 | 0 | 0 | 0 | 1 | 0 | 16 | -214884259
| PP |  | Nové čistící zóny včetně přípravy podkladu, rámu a rohoží (vstupy - čekárna, WC, DK) | [14 empty] | PP | 2
57 | K | 7679951112 | Montáž atypických zámečnických konstrukcí hmotnosti (zabezpečení studny uzamykatelnou zámečnickou konstrukcí) | kpl | 1 |  | 0 |  |  | základní |  | 0 | 7e-05 | 7e-05 | 0 | 0 | 16 | K | 2 | ROZPOCET | 0 | 0 | 0 | 0 | 0 | 1 | 0 | 16 | -617903418
| PP |  | Montáž atypických zámečnických konstrukcí hmotnosti (zabezpečení studny uzamykatelnou zámečnickou konstrukcí) | [14 empty] | PP | 2
58 | K | 998767202 | Přesun hmot procentní pro zámečnické konstrukce v objektech v do 12 m | % |  |  | 0 | CS ÚRS 2019 01 |  | základní |  | 0 | 0 | 0 | 0 | 0 | 16 | K | 2 | ROZPOCET | 0 | 0 | 0 | 0 | 0 | 1 | 0 | 16 | -2126734546
| PP |  | Přesun hmot pro zámečnické konstrukce stanovený procentní sazbou (%) z ceny vodorovná dopravní vzdálenost do 50 m v objektech výšky přes 6 do 12 m | [14 empty] | PP | 2
| D | 771 | Podlahy z dlaždic |  |  |  | 0 |  |  |  |  | 0 |  | 13.5937 |  | 0 | 2 | D | 1 | ROZPOCET | [6 empty] | 0
59 | K | 771121011 | Nátěr penetrační na podlahu | m2 | 148.395 |  | 0 | CS ÚRS 2019 01 |  | základní |  | 0 | 0.0003 | 0.044519 | 0 | 0 | 16 | K | 2 | ROZPOCET | 0 | 0 | 0 | 0 | 0 | 1 | 0 | 16 | -1316048289
| PP |  | Příprava podkladu před provedením dlažby nátěr penetrační na podlahu | [14 empty] | PP | 2
60 | K | 771564132 | Montáž podlah z čediče hladkého 250x200 mm lepených flexibilním lepidlem tl do 25 mm | m2 | 148.395 |  | 0 | CS ÚRS 2019 01 |  | základní |  | 0 | 0.0043 | 0.6381 | 0 | 0 | 16 | K | 2 | ROZPOCET | 0 | 0 | 0 | 0 | 0 | 1 | 0 | 16 | -1180679809
| PP |  | Montáž podlah z dlaždic z taveného čediče lepených flexibilním lepidlem, vel. 250 x 250 mm hladkých tl. přes 20 do 25 mm | [14 empty] | PP | 2
61 | M | 63232610.1 | dlaždice z taveného čediče protiskluzové jemný rastr 250x250x25mm (ref. výr. EUTIT NIKA JR) | m2 | 133.689 |  | 0 |  |  | základní |  | 0 | 0.08 | 10.6951 | 0 | 0 | 32 | M | 2 | ROZPOCET | 0 | 0 | 0 | 0 | 0 | 1 | 0 | 16 | -1089207972
| PP |  | dlaždice z taveného čediče protiskluzové jemný rastr 250x250x25mm (ref. výr. EUTIT NIKA JR) | [14 empty] | PP | 2
62 | M | 63232630.1 | dlaždice z taveného čediče protiskluzové jemný rastr 200x200x30mm (ref. výr. EUTIT Protiskluzová dlažba JR typ C ) | m2 | 29.546 |  | 0 |  |  | základní |  | 0 | 0.075 | 2.2159 | 0 | 0 | 32 | M | 2 | ROZPOCET | 0 | 0 | 0 | 0 | 0 | 1 | 0 | 16 | -500708270
| PP |  | dlaždice z taveného čediče protiskluzové jemný rastr 250x250x30mm (ref. výr. EUTIT Protiskluzová dlažba JR typ C ) | [14 empty] | PP | 2
63 | K | 998771101 | Přesun hmot tonážní pro podlahy z dlaždic v objektech v do 6 m | t | 13.594 |  | 0 | CS ÚRS 2019 01 |  | základní |  | 0 | 0 | 0 | 0 | 0 | 16 | K | 2 | ROZPOCET | 0 | 0 | 0 | 0 | 0 | 1 | 0 | 16 | -705584772
| PP |  | Přesun hmot pro podlahy z dlaždic stanovený z hmotnosti přesunovaného materiálu vodorovná dopravní vzdálenost do 50 m v objektech výšky do 6 m | [14 empty] | PP | 2
| D | 781 | Dokončovací práce - obklady |  |  |  | 0 |  |  |  |  | 0 |  | 0.019313 |  | 0 | 2 | D | 1 | ROZPOCET | [6 empty] | 0
64 | K | 781121015 | Nátěr kontaktní pro nesavé podklady na stěnu | m2 | 2.45 |  | 0 | CS ÚRS 2019 01 |  | základní |  | 0 | 0.0005 | 0.001225 | 0 | 0 | 16 | K | 2 | ROZPOCET | 0 | 0 | 0 | 0 | 0 | 1 | 0 | 16 | -951832448
| PP |  | Příprava podkladu před provedením obkladu nátěr kontaktní pro nesavé podklady na stěnu | [14 empty] | PP | 2
65 | K | 781161021.1 | Montáž profilu ukončujícího | m | 7 |  | 0 |  |  | základní |  | 0 | 0.0002 | 0.0014 | 0 | 0 | 16 | K | 2 | ROZPOCET | 0 | 0 | 0 | 0 | 0 | 1 | 0 | 16 | -1759781272
| PP |  | Montáž profilu ukončujícího | [14 empty] | PP | 2
66 | M | 59054100.1 | profil ukončovací L z nerezové ocely | m | 7 |  | 0 |  |  | základní |  | 0 | 6e-05 | 0.00042 | 0 | 0 | 32 | M | 2 | ROZPOCET | 0 | 0 | 0 | 0 | 0 | 1 | 0 | 16 | 469697907
| PP |  | profil ukončovací L z nerezové ocely | [14 empty] | PP | 2
67 | K | 781764112 | Montáž obkladů vnějších z dlaždic z čediče 200x200 mm tl do 25 mm lepených flexibilním lepidlem | m2 | 2.45 |  | 0 | CS ÚRS 2019 01 |  | základní |  | 0 | 0.004 | 0.0098 | 0 | 0 | 16 | K | 2 | ROZPOCET | 0 | 0 | 0 | 0 | 0 | 1 | 0 | 16 | 1733265057
| PP |  | Montáž obkladů vnějších stěn z dlaždic z taveného čediče lepených flexibilním lepidlem, vel. 200 x 200 mm tl. přes 20 do 25 mm | [14 empty] | PP | 2
68 | M | 63232118.1 | dlaždice z taveného čediče jemný rastr 200x200x20-30mm (ref. výrobek EUTIT "Břidlice" 200/200/20-30 H) | m2 | 2.695 |  | 0 |  |  | základní |  | 0 | 0.0024 | 0.006468 | 0 | 0 | 32 | M | 2 | ROZPOCET | 0 | 0 | 0 | 0 | 0 | 1 | 0 | 16 | 1124986415
| PP |  | dlaždice z taveného čediče jemný rastr 200x200x20-30mm (ref. výrobek EUTIT "Břidlice" 200/200/20-30mm H) | [14 empty] | PP | 2
69 | K | 998781202 | Přesun hmot procentní pro obklady keramické v objektech v do 12 m | % |  |  | 0 | CS ÚRS 2019 01 |  | základní |  | 0 | 0 | 0 | 0 | 0 | 16 | K | 2 | ROZPOCET | 0 | 0 | 0 | 0 | 0 | 1 | 0 | 16 | -950320802
| PP |  | Přesun hmot pro obklady keramické stanovený procentní sazbou (%) z ceny vodorovná dopravní vzdálenost do 50 m v objektech výšky přes 6 do 12 m | [14 empty] | PP | 2

## SO 03 - Oprava vnitřních ...
{3385733b-53d2-4199-9c92-86271e739477}
2
| KRYCÍ LIST SOUPISU PRACÍ | [7 empty] | v --- níže se nacházejí doplnkové a pomocné údaje k sestavám --- v | [8 empty] | False
Stavba:
Zruč nad Sázavou ON – oprava
Objekt:
SO 03 - Oprava vnitřních prostor
| KSO: |  |  |  |  | CC-CZ:
| Místo: |  | Zruč nad Sázavou |  |  | Datum: | 4. 2. 2019
| Zadavatel: |  |  |  |  | IČ: | 70994234
|  | Správa železniční dopravní cesty, s.o. |  |  |  | DIČ: | CZ70994234
| Uchazeč: |  |  |  |  | IČ: | Vyplň údaj
|  | Vyplň údaj |  |  |  | DIČ: | Vyplň údaj
| Projektant: |  |  |  |  | IČ:
DIČ:
| Zpracovatel: |  |  |  |  | IČ:
|  | K. Svobodová |  |  |  | DIČ:
Poznámka:
| Cena bez DPH | [5 empty] | 0
|  |  | Základ daně |  |  | Sazba daně | Výše daně
| DPH | základní | 0 |  |  | 21% | 0
|  | snížená | 0 |  |  | 15% | 0
|  | zákl. přenesená | 0 |  |  | 21% | 0
|  | sníž. přenesená | 0 |  |  | 15% | 0
|  | nulová | 0 |  |  | 0% | 0
| Cena s DPH |  |  | v | CZK |  | 0
REKAPITULACE ČLENĚNÍ SOUPISU PRACÍ
Stavba:
Zruč nad Sázavou ON – oprava
Objekt:
SO 03 - Oprava vnitřních prostor
Místo: |  |  | Zruč nad Sázavou |  |  | Datum: | 4. 2. 2019
Zadavatel: |  |  | Správa železniční dopravní cesty, s.o. |  |  | Projektant:
Uchazeč: |  |  | Vyplň údaj |  |  | Zpracovatel: | K. Svobodová
Kód dílu - Popis | [6 empty] | Cena celkem [CZK]
Náklady stavby celkem | [6 empty] | 0 | [11 empty] | -1
| HSV - Práce a dodávky HSV | [5 empty] | 0
| 6 - Úpravy povrchů, podlahy a osazování výplní | [5 empty] | 0
| 9 - Ostatní konstrukce a práce, bourání | [5 empty] | 0
| 997 - Přesun sutě | [5 empty] | 0
| 998 - Přesun hmot | [5 empty] | 0
| PSV - Práce a dodávky PSV | [5 empty] | 0
| 725 - Zdravotechnika - zařizovací předměty | [5 empty] | 0
| 766 - Konstrukce truhlářské | [5 empty] | 0
| 771 - Podlahy z dlaždic | [5 empty] | 0
| 776 - Podlahy povlakové | [5 empty] | 0
| 781 - Dokončovací práce - obklady | [5 empty] | 0
| 783 - Dokončovací práce - nátěry | [5 empty] | 0
| 784 - Dokončovací práce - malby a tapety | [5 empty] | 0
SOUPIS PRACÍ
Stavba:
Zruč nad Sázavou ON – oprava
Objekt:
SO 03 - Oprava vnitřních prostor
Místo: |  |  | Zruč nad Sázavou |  |  | Datum: | 4. 2. 2019
Zadavatel: |  |  | Správa železniční dopravní cesty, s.o. |  |  | Projektant:
Uchazeč: |  |  | Vyplň údaj |  |  | Zpracovatel: | K. Svobodová
PČ | Typ | Kód | Popis | MJ | Množství | J.cena [CZK] | Cena celkem [CZK] | Cenová soustava |  | DPH | J. Nh [h] | Nh celkem [h] | J. hmotnost [t] | Hmotnost celkem [t] | J. suť [t] | Suť Celkem [t]
Náklady soupisu celkem | [6 empty] | 0 |  |  |  |  | 0 |  | 5.3912 |  | 6.9538 |  | D | -1 | [7 empty] | 0
| D | HSV | Práce a dodávky HSV |  |  |  | 0 |  |  |  |  | 0 |  | 0.45912 |  | 0.622 | 1 | D | 0 | ROZPOCET | [6 empty] | 0
| D | 6 | Úpravy povrchů, podlahy a osazování výplní |  |  |  | 0 |  |  |  |  | 0 |  | 0.45912 |  | 0 | 1 | D | 1 | ROZPOCET | [6 empty] | 0
1 | K | 642944121 | Osazování ocelových zárubní dodatečné pl do 2,5 m2 | kus | 8 |  | 0 | CS ÚRS 2019 01 |  | základní |  | 0 | 0.04684 | 0.37472 | 0 | 0 | 4 | K | 2 | ROZPOCET | 0 | 0 | 0 | 0 | 0 | 1 | 0 | 4 | -1807890158
| PP |  | Osazení ocelových dveřních zárubní lisovaných nebo z úhelníků dodatečně s vybetonováním prahu, plochy do 2,5 m2 | [14 empty] | PP | 2
2 | M | 55331106 | zárubeň ocelová pro běžné zdění hranatý profil 95 900 levá,pravá | kus | 2 |  | 0 | CS ÚRS 2019 01 |  | základní |  | 0 | 0.0108 | 0.0216 | 0 | 0 | 8 | M | 2 | ROZPOCET | 0 | 0 | 0 | 0 | 0 | 1 | 0 | 4 | 1203319491
| PP |  | zárubeň ocelová pro běžné zdění hranatý profil 95 900 levá,pravá | [14 empty] | PP | 2
3 | M | 55331104 | zárubeň ocelová pro běžné zdění hranatý profil 95 800 levá,pravá | kus | 4 |  | 0 | CS ÚRS 2019 01 |  | základní |  | 0 | 0.0106 | 0.0424 | 0 | 0 | 8 | M | 2 | ROZPOCET | 0 | 0 | 0 | 0 | 0 | 1 | 0 | 4 | 2142180054
| PP |  | zárubeň ocelová pro běžné zdění hranatý profil 95 800 levá,pravá | [14 empty] | PP | 2
4 | M | 55331100 | zárubeň ocelová pro běžné zdění hranatý profil 95 600 levá,pravá | kus | 2 |  | 0 | CS ÚRS 2019 01 |  | základní |  | 0 | 0.0102 | 0.0204 | 0 | 0 | 8 | M | 2 | ROZPOCET | 0 | 0 | 0 | 0 | 0 | 1 | 0 | 4 | -556682173
| PP |  | zárubeň ocelová pro běžné zdění hranatý profil 95 600 levá,pravá | [14 empty] | PP | 2
| D | 9 | Ostatní konstrukce a práce, bourání |  |  |  | 0 |  |  |  |  | 0 |  | 0 |  | 0.622 | 1 | D | 1 | ROZPOCET | [6 empty] | 0
5 | K | 968072245 | Vybourání kovových rámů oken jednoduchých včetně křídel pl do 2 m2 | m2 | 12 |  | 0 | CS ÚRS 2019 01 |  | základní |  | 0 | 0 | 0 | 0.041 | 0.492 | 4 | K | 2 | ROZPOCET | 0 | 0 | 0 | 0 | 0 | 1 | 0 | 4 | -1941718584
| PP |  | Vybourání kovových rámů oken s křídly, dveřních zárubní, vrat, stěn, ostění nebo obkladů okenních rámů s křídly jednoduchých, plochy do 2 m2 | [14 empty] | PP | 2
6 | K | 967031132 | Přisekání rovných ostění v cihelném zdivu na MV nebo MVC | m2 | 0.4 |  | 0 | CS ÚRS 2019 01 |  | základní |  | 0 | 0 | 0 | 0.055 | 0.022 | 4 | K | 2 | ROZPOCET | 0 | 0 | 0 | 0 | 0 | 1 | 0 | 4 | -1965428021
| PP |  | Přisekání (špicování) plošné nebo rovných ostění zdiva z cihel pálených rovných ostění, bez odstupu, po hrubém vybourání otvorů, na maltu vápennou nebo vápenocementovou | [14 empty] | PP | 2
7 | K | 971033531 | Vybourání otvorů ve zdivu cihelném pl do 1 m2 na MVC nebo MV tl do 150 mm | m2 | 0.4 |  | 0 | CS ÚRS 2019 01 |  | základní |  | 0 | 0 | 0 | 0.27 | 0.108 | 4 | K | 2 | ROZPOCET | 0 | 0 | 0 | 0 | 0 | 1 | 0 | 4 | 967512600
| PP |  | Vybourání otvorů ve zdivu základovém nebo nadzákladovém z cihel, tvárnic, příčkovek z cihel pálených na maltu vápennou nebo vápenocementovou plochy do 1 m2, tl. do 150 mm | [14 empty] | PP | 2
| D | 997 | Přesun sutě |  |  |  | 0 |  |  |  |  | 0 |  | 0 |  | 0 | 1 | D | 1 | ROZPOCET | [6 empty] | 0
8 | K | 997013112 | Vnitrostaveništní doprava suti a vybouraných hmot pro budovy v do 9 m s použitím mechanizace | t | 6.954 |  | 0 | CS ÚRS 2019 01 |  | základní |  | 0 | 0 | 0 | 0 | 0 | 4 | K | 2 | ROZPOCET | 0 | 0 | 0 | 0 | 0 | 1 | 0 | 4 | -1234119894
| PP |  | Vnitrostaveništní doprava suti a vybouraných hmot vodorovně do 50 m svisle s použitím mechanizace pro budovy a haly výšky přes 6 do 9 m | [14 empty] | PP | 2
9 | K | 997013501 | Odvoz suti a vybouraných hmot na skládku nebo meziskládku do 1 km se složením | t | 6.954 |  | 0 | CS ÚRS 2019 01 |  | základní |  | 0 | 0 | 0 | 0 | 0 | 4 | K | 2 | ROZPOCET | 0 | 0 | 0 | 0 | 0 | 1 | 0 | 4 | 1207759807
| PP |  | Odvoz suti a vybouraných hmot na skládku nebo meziskládku se složením, na vzdálenost do 1 km | [14 empty] | PP | 2
10 | K | 997013509 | Příplatek k odvozu suti a vybouraných hmot na skládku ZKD 1 km přes 1 km | t | 139.08 |  | 0 | CS ÚRS 2019 01 |  | základní |  | 0 | 0 | 0 | 0 | 0 | 4 | K | 2 | ROZPOCET | 0 | 0 | 0 | 0 | 0 | 1 | 0 | 4 | 370146556
| PP |  | Odvoz suti a vybouraných hmot na skládku nebo meziskládku se složením, na vzdálenost Příplatek k ceně za každý další i započatý 1 km přes 1 km | [14 empty] | PP | 2
11 | K | 997013831 | Poplatek za uložení na skládce (skládkovné) stavebního odpadu směsného kód odpadu 170 904 | t | 6.593 |  | 0 | CS ÚRS 2019 01 |  | základní |  | 0 | 0 | 0 | 0 | 0 | 4 | K | 2 | ROZPOCET | 0 | 0 | 0 | 0 | 0 | 1 | 0 | 4 | -144948015
| PP |  | Poplatek za uložení stavebního odpadu na skládce (skládkovné) směsného stavebního a demoličního zatříděného do Katalogu odpadů pod kódem 170 904 | [14 empty] | PP | 2
| D | 998 | Přesun hmot |  |  |  | 0 |  |  |  |  | 0 |  | 0 |  | 0 | 1 | D | 1 | ROZPOCET | [6 empty] | 0
12 | K | 998011002 | Přesun hmot pro budovy zděné v do 12 m | t | 0.459 |  | 0 | CS ÚRS 2019 01 |  | základní |  | 0 | 0 | 0 | 0 | 0 | 4 | K | 2 | ROZPOCET | 0 | 0 | 0 | 0 | 0 | 1 | 0 | 4 | -1028665204
| PP |  | Přesun hmot pro budovy občanské výstavby, bydlení, výrobu a služby s nosnou svislou konstrukcí zděnou z cihel, tvárnic nebo kamene vodorovná dopravní vzdálenost do 100 m pro budovy výšky přes 6 do 12 m | [14 empty] | PP | 2
| D | PSV | Práce a dodávky PSV |  |  |  | 0 |  |  |  |  | 0 |  | 4.9321 |  | 6.3318 | 2 | D | 0 | ROZPOCET | [6 empty] | 0
| D | 725 | Zdravotechnika - zařizovací předměty |  |  |  | 0 |  |  |  |  | 0 |  | 0.13625 |  | 0.16753 | 2 | D | 1 | ROZPOCET | [6 empty] | 0
13 | K | 725110811 | Demontáž klozetů splachovací s nádrží | soubor | 3 |  | 0 | CS ÚRS 2019 01 |  | základní |  | 0 | 0 | 0 | 0.01933 | 0.05799 | 16 | K | 2 | ROZPOCET | 0 | 0 | 0 | 0 | 0 | 1 | 0 | 16 | 2102169690
| PP |  | Demontáž klozetů splachovacích s nádrží nebo tlakovým splachovačem | [14 empty] | PP | 2
14 | K | 725112001 | Klozet keramický standardní samostatně stojící s hlubokým splachováním odpad vodorovný | soubor | 1 |  | 0 | CS ÚRS 2019 01 |  | základní |  | 0 | 0.01382 | 0.01382 | 0 | 0 | 16 | K | 2 | ROZPOCET | 0 | 0 | 0 | 0 | 0 | 1 | 0 | 16 | -197793923
| PP |  | Zařízení záchodů klozety keramické standardní samostatně stojící s hlubokým splachováním odpad vodorovný | [14 empty] | PP | 2
15 | K | 725112022 | Klozet keramický závěsný na nosné stěny s hlubokým splachováním odpad vodorovný | soubor | 2 |  | 0 | CS ÚRS 2019 01 |  | základní |  | 0 | 0.01692 | 0.03384 | 0 | 0 | 16 | K | 2 | ROZPOCET | 0 | 0 | 0 | 0 | 0 | 1 | 0 | 16 | -1398932215
| PP |  | Zařízení záchodů klozety keramické závěsné na nosné stěny s hlubokým splachováním odpad vodorovný | [14 empty] | PP | 2
16 | K | 725121521 | Pisoárový záchodek automatický s infračerveným senzorem | soubor | 2 |  | 0 | CS ÚRS 2019 01 |  | základní |  | 0 | 0.01608 | 0.03216 | 0 | 0 | 16 | K | 2 | ROZPOCET | 0 | 0 | 0 | 0 | 0 | 1 | 0 | 16 | 177694988
| PP |  | Pisoárové záchodky keramické automatické s infračerveným senzorem | [14 empty] | PP | 2
17 | K | 725122813 | Demontáž pisoárových stání s nádrží a jedním záchodkem | soubor | 2 |  | 0 | CS ÚRS 2019 01 |  | základní |  | 0 | 0 | 0 | 0.0172 | 0.0344 | 16 | K | 2 | ROZPOCET | 0 | 0 | 0 | 0 | 0 | 1 | 0 | 16 | 1867601728
| PP |  | Demontáž pisoárů s nádrží a 1 záchodkem | [14 empty] | PP | 2
18 | K | 725210821 | Demontáž umyvadel bez výtokových armatur | soubor | 3 |  | 0 | CS ÚRS 2019 01 |  | základní |  | 0 | 0 | 0 | 0.01946 | 0.05838 | 16 | K | 2 | ROZPOCET | 0 | 0 | 0 | 0 | 0 | 1 | 0 | 16 | -891673776
| PP |  | Demontáž umyvadel bez výtokových armatur umyvadel | [14 empty] | PP | 2
19 | K | 725211602 | Umyvadlo keramické bílé šířky 550 mm bez krytu na sifon připevněné na stěnu šrouby | soubor | 3 |  | 0 | CS ÚRS 2019 01 |  | základní |  | 0 | 0.01497 | 0.04491 | 0 | 0 | 16 | K | 2 | ROZPOCET | 0 | 0 | 0 | 0 | 0 | 1 | 0 | 16 | 476486106
| PP |  | Umyvadla keramická bílá bez výtokových armatur připevněná na stěnu šrouby bez sloupu nebo krytu na sifon 550 mm | [14 empty] | PP | 2
20 | K | 725291511 | Doplňky zařízení koupelen a záchodů plastové dávkovač tekutého mýdla na 350 ml | soubor | 3 |  | 0 | CS ÚRS 2019 01 |  | základní |  | 0 | 0.00052 | 0.00156 | 0 | 0 | 16 | K | 2 | ROZPOCET | 0 | 0 | 0 | 0 | 0 | 1 | 0 | 16 | 329953472
| PP |  | Doplňky zařízení koupelen a záchodů plastové dávkovač tekutého mýdla na 350 ml | [14 empty] | PP | 2
21 | K | 725291521 | Doplňky zařízení koupelen a záchodů plastové zásobník toaletních papírů | soubor | 3 |  | 0 | CS ÚRS 2019 01 |  | základní |  | 0 | 0.00052 | 0.00156 | 0 | 0 | 16 | K | 2 | ROZPOCET | 0 | 0 | 0 | 0 | 0 | 1 | 0 | 16 | 1448131135
| PP |  | Doplňky zařízení koupelen a záchodů plastové zásobník toaletních papírů | [14 empty] | PP | 2
22 | K | 725291531 | Doplňky zařízení koupelen a záchodů plastové zásobník papírových ručníků | soubor | 3 |  | 0 | CS ÚRS 2019 01 |  | základní |  | 0 | 0.00052 | 0.00156 | 0 | 0 | 16 | K | 2 | ROZPOCET | 0 | 0 | 0 | 0 | 0 | 1 | 0 | 16 | 95265467
| PP |  | Doplňky zařízení koupelen a záchodů plastové zásobník papírových ručníků | [14 empty] | PP | 2
23 | K | 725310823 | Demontáž dřez jednoduchý vestavěný v kuchyňských sestavách bez výtokových armatur | soubor | 1 |  | 0 | CS ÚRS 2019 01 |  | základní |  | 0 | 0 | 0 | 0.0092 | 0.0092 | 16 | K | 2 | ROZPOCET | 0 | 0 | 0 | 0 | 0 | 1 | 0 | 16 | 1502564396
| PP |  | Demontáž dřezů jednodílných bez výtokových armatur vestavěných v kuchyňských sestavách | [14 empty] | PP | 2
24 | K | 725751813.1 | odstranění vybavení WC (držáky na toal. papír, ošušky, WC kartáče aj.) | soubor | 1 |  | 0 |  |  | základní |  | 0 | 0 | 0 | 0.00087 | 0.00087 | 16 | K | 2 | ROZPOCET | 0 | 0 | 0 | 0 | 0 | 1 | 0 | 16 | -1740207925
| PP |  | odstranění vybavení WC (držáky na toal. papír, ošušky, WC kartáče aj.) | [14 empty] | PP | 2
25 | K | 725820801 | Demontáž baterie nástěnné do G 3 / 4 | soubor | 1 |  | 0 | CS ÚRS 2019 01 |  | základní |  | 0 | 0 | 0 | 0.00156 | 0.00156 | 16 | K | 2 | ROZPOCET | 0 | 0 | 0 | 0 | 0 | 1 | 0 | 16 | -720748988
| PP |  | Demontáž baterií nástěnných do G 3/4 | [14 empty] | PP | 2
26 | K | 725820802 | Demontáž baterie stojánkové do jednoho otvoru | soubor | 3 |  | 0 | CS ÚRS 2019 01 |  | základní |  | 0 | 0 | 0 | 0.00086 | 0.00258 | 16 | K | 2 | ROZPOCET | 0 | 0 | 0 | 0 | 0 | 1 | 0 | 16 | 273611951
| PP |  | Demontáž baterií stojánkových do 1 otvoru | [14 empty] | PP | 2
27 | K | 725821323 | Baterie dřezová nástěnná klasická s otáčivým kulatým ústím a délkou ramínka 300 mm | soubor | 1 |  | 0 | CS ÚRS 2019 01 |  | základní |  | 0 | 0.00125 | 0.00125 | 0 | 0 | 16 | K | 2 | ROZPOCET | 0 | 0 | 0 | 0 | 0 | 1 | 0 | 16 | -873534261
| PP |  | Baterie dřezové nástěnné klasické s otáčivým kulatým ústím a délkou ramínka 300 mm | [14 empty] | PP | 2
28 | K | 725822632 | Baterie umyvadlová stojánková klasická bez výpusti | soubor | 3 |  | 0 | CS ÚRS 2019 01 |  | základní |  | 0 | 0.00154 | 0.00462 | 0 | 0 | 16 | K | 2 | ROZPOCET | 0 | 0 | 0 | 0 | 0 | 1 | 0 | 16 | -328699049
| PP |  | Baterie umyvadlové stojánkové klasické bez výpusti | [14 empty] | PP | 2
29 | K | 725860811 | Demontáž uzávěrů zápachu jednoduchých | kus | 3 |  | 0 | CS ÚRS 2019 01 |  | základní |  | 0 | 0 | 0 | 0.00085 | 0.00255 | 16 | K | 2 | ROZPOCET | 0 | 0 | 0 | 0 | 0 | 1 | 0 | 16 | -1432516917
| PP |  | Demontáž zápachových uzávěrek pro zařizovací předměty jednoduchých | [14 empty] | PP | 2
30 | K | 725861102 | Zápachová uzávěrka pro umyvadla DN 40 | kus | 3 |  | 0 | CS ÚRS 2019 01 |  | základní |  | 0 | 0.00023 | 0.00069 | 0 | 0 | 16 | K | 2 | ROZPOCET | 0 | 0 | 0 | 0 | 0 | 1 | 0 | 16 | -1549844577
| PP |  | Zápachové uzávěrky zařizovacích předmětů pro umyvadla DN 40 | [14 empty] | PP | 2
31 | K | 725862103 | Zápachová uzávěrka pro dřezy DN 40/50 | kus | 1 |  | 0 | CS ÚRS 2019 01 |  | základní |  | 0 | 0.00028 | 0.00028 | 0 | 0 | 16 | K | 2 | ROZPOCET | 0 | 0 | 0 | 0 | 0 | 1 | 0 | 16 | -2089420269
| PP |  | Zápachové uzávěrky zařizovacích předmětů pro dřezy DN 40/50 | [14 empty] | PP | 2
32 | K | 998725202 | Přesun hmot procentní pro zařizovací předměty v objektech v do 12 m | % |  |  | 0 | CS ÚRS 2019 01 |  | základní |  | 0 | 0 | 0 | 0 | 0 | 16 | K | 2 | ROZPOCET | 0 | 0 | 0 | 0 | 0 | 1 | 0 | 16 | 1636595270
| PP |  | Přesun hmot pro zařizovací předměty stanovený procentní sazbou (%) z ceny vodorovná dopravní vzdálenost do 50 m v objektech výšky přes 6 do 12 m | [14 empty] | PP | 2
| D | 766 | Konstrukce truhlářské |  |  |  | 0 |  |  |  |  | 0 |  | 0.1266 |  | 0.174 | 2 | D | 1 | ROZPOCET | [6 empty] | 0
33 | K | 766660001 | Montáž dveřních křídel otvíravých jednokřídlových š do 0,8 m do ocelové zárubně | kus | 6 |  | 0 | CS ÚRS 2019 01 |  | základní |  | 0 | 0 | 0 | 0 | 0 | 16 | K | 2 | ROZPOCET | 0 | 0 | 0 | 0 | 0 | 1 | 0 | 16 | -1369330990
| PP |  | Montáž dveřních křídel dřevěných nebo plastových otevíravých do ocelové zárubně povrchově upravených jednokřídlových, šířky do 800 mm | [14 empty] | PP | 2
34 | M | 61160188 | dveře dřevěné vnitřní hladké plné 1křídlé standardní provedení 800x1970mm | kus | 4 |  | 0 | CS ÚRS 2019 01 |  | základní |  | 0 | 0.016 | 0.064 | 0 | 0 | 32 | M | 2 | ROZPOCET | 0 | 0 | 0 | 0 | 0 | 1 | 0 | 16 | 2110218009
| PP |  | dveře dřevěné vnitřní hladké plné 1křídlé standardní provedení 800x1970mm | [14 empty] | PP | 2
35 | M | 61160128 | dveře dřevěné vnitřní hladké plné 1křídlé standardní provedení 600x1970mm | kus | 2 |  | 0 | CS ÚRS 2019 01 |  | základní |  | 0 | 0.0138 | 0.0276 | 0 | 0 | 32 | M | 2 | ROZPOCET | 0 | 0 | 0 | 0 | 0 | 1 | 0 | 16 | 798014711
| PP |  | dveře dřevěné vnitřní hladké plné 1křídlé standardní provedení 600x1970mm | [14 empty] | PP | 2
36 | K | 766660002 | Montáž dveřních křídel otvíravých jednokřídlových š přes 0,8 m do ocelové zárubně | kus | 2 |  | 0 | CS ÚRS 2019 01 |  | základní |  | 0 | 0 | 0 | 0 | 0 | 16 | K | 2 | ROZPOCET | 0 | 0 | 0 | 0 | 0 | 1 | 0 | 16 | 661845670
| PP |  | Montáž dveřních křídel dřevěných nebo plastových otevíravých do ocelové zárubně povrchově upravených jednokřídlových, šířky přes 800 mm | [14 empty] | PP | 2
37 | M | 61160218 | dveře dřevěné vnitřní hladké plné 1křídlé standardní provedení 900x1970mm | kus | 2 |  | 0 | CS ÚRS 2019 01 |  | základní |  | 0 | 0.0175 | 0.035 | 0 | 0 | 32 | M | 2 | ROZPOCET | 0 | 0 | 0 | 0 | 0 | 1 | 0 | 16 | -697637909
| PP |  | dveře dřevěné vnitřní hladké plné 1křídlé standardní provedení 900x1970mm | [14 empty] | PP | 2
38 | K | 766660728.1 | Dodávka a montáž dveřního interiérového kování - zámku | kus | 8 |  | 0 |  |  | základní |  | 0 | 0 | 0 | 0 | 0 | 16 | K | 2 | ROZPOCET | 0 | 0 | 0 | 0 | 0 | 1 | 0 | 16 | 1366744601
| PP |  | Dodávka a montáž dveřního interiérového kování - zámku | [14 empty] | PP | 2
39 | K | 766660729.1 | Dodávka a montáž dveřního interiérového kování - štítku s klikou | kus | 8 |  | 0 |  |  | základní |  | 0 | 0 | 0 | 0 | 0 | 16 | K | 2 | ROZPOCET | 0 | 0 | 0 | 0 | 0 | 1 | 0 | 16 | -1030778198
| PP |  | Dodávka a montáž dveřního interiérového kování - štítku s klikou | [14 empty] | PP | 2
40 | K | 766811111.1 | Montáž montáž kuchyňské linky (horní a dolní skříňky) š 1300mm a kuch. skříně š 950mm (pro zakrytí rozvodů topení a kotle) | kpl | 1 |  | 0 |  |  | základní |  | 0 | 0 | 0 | 0 | 0 | 16 | K | 2 | ROZPOCET | 0 | 0 | 0 | 0 | 0 | 1 | 0 | 16 | 920700792
| PP |  | Dodávka a montáž kuchyňské linky š 1300mm (horní a dolní skříňky, pracovní deska se dřezem a zádová deska) kuch. skříně š 950mm (pro zakrytí rozvodů topení a kotle), skříňka š 600x v 1400mm, prodloužení vodov. potrubí a zasekání do zdi, prodloužení odpad. potrubí | [14 empty] | PP | 2
41 | K | 766812840 | Demontáž kuchyňských linek dřevěných nebo kovových délky do 2,1 m | kus | 1 |  | 0 | CS ÚRS 2019 01 |  | základní |  | 0 | 0 | 0 | 0.174 | 0.174 | 16 | K | 2 | ROZPOCET | 0 | 0 | 0 | 0 | 0 | 1 | 0 | 16 | -400418318
| PP |  | Demontáž kuchyňských linek dřevěných nebo kovových včetně skříněk uchycených na stěně, délky přes 1800 do 2100 mm | [14 empty] | PP | 2
42 | K | 998766202 | Přesun hmot procentní pro konstrukce truhlářské v objektech v do 12 m | % |  |  | 0 | CS ÚRS 2019 01 |  | základní |  | 0 | 0 | 0 | 0 | 0 | 16 | K | 2 | ROZPOCET | 0 | 0 | 0 | 0 | 0 | 1 | 0 | 16 | 780613669
| PP |  | Přesun hmot pro konstrukce truhlářské stanovený procentní sazbou (%) z ceny vodorovná dopravní vzdálenost do 50 m v objektech výšky přes 6 do 12 m | [14 empty] | PP | 2
| D | 771 | Podlahy z dlaždic |  |  |  | 0 |  |  |  |  | 0 |  | 2.5927 |  | 4.111 | 2 | D | 1 | ROZPOCET | [6 empty] | 0
43 | K | 771121011.1 | Příprava podkladu před provedením dlažby na původní dlažbu (broušení, vyrovnání, adhezní můstek) | m2 | 33.34 |  | 0 |  |  | základní |  | 0 | 0.0003 | 0.010002 | 0 | 0 | 16 | K | 2 | ROZPOCET | 0 | 0 | 0 | 0 | 0 | 1 | 0 | 16 | 253558191
| PP |  | Příprava podkladu před provedením dlažby na původní dlažbu (broušení, vyrovnání, adhezní můstek) | [14 empty] | PP | 2
44 | K | 771471810 | Demontáž soklíků z dlaždic keramických kladených do malty rovných | m | 57.8 |  | 0 | CS ÚRS 2019 01 |  | základní |  | 0 | 0 | 0 | 0.01174 | 0.67857 | 16 | K | 2 | ROZPOCET | 0 | 0 | 0 | 0 | 0 | 1 | 0 | 16 | -1405713469
| PP |  | Demontáž soklíků z dlaždic keramických kladených do malty rovných | [14 empty] | PP | 2
45 | K | 771474112 | Montáž soklů z dlaždic keramických rovných flexibilní lepidlo v do 90 mm | m | 57.8 |  | 0 | CS ÚRS 2019 01 |  | základní |  | 0 | 0.00043 | 0.024854 | 0 | 0 | 16 | K | 2 | ROZPOCET | 0 | 0 | 0 | 0 | 0 | 1 | 0 | 16 | -33217749
| PP |  | Montáž soklů z dlaždic keramických lepených flexibilním lepidlem rovných, výšky přes 65 do 90 mm | [14 empty] | PP | 2
46 | M | 59761276 | sokl-dlažba keramická slinutá hladká do interiéru i exteriéru 330x72mm | kus | 192.667 |  | 0 | CS ÚRS 2019 01 |  | základní |  | 0 | 0.00039 | 0.07514 | 0 | 0 | 32 | M | 2 | ROZPOCET | 0 | 0 | 0 | 0 | 0 | 1 | 0 | 16 | 1422971655
| PP |  | sokl-dlažba keramická slinutá hladká do interiéru i exteriéru 330x72mm | [14 empty] | PP | 2
47 | K | 771571810 | Demontáž podlah z dlaždic keramických kladených do malty | m2 | 41.27 |  | 0 | CS ÚRS 2019 01 |  | základní |  | 0 | 0 | 0 | 0.08317 | 3.4324 | 16 | K | 2 | ROZPOCET | 0 | 0 | 0 | 0 | 0 | 1 | 0 | 16 | 1021354927
| PP |  | Demontáž podlah z dlaždic keramických kladených do malty | [14 empty] | PP | 2
48 | K | 771574112 | Montáž podlah keramických hladkých lepených flexibilním lepidlem do 12 ks/ m2 | m2 | 74.61 |  | 0 | CS ÚRS 2019 01 |  | základní |  | 0 | 0.0063 | 0.47004 | 0 | 0 | 16 | K | 2 | ROZPOCET | 0 | 0 | 0 | 0 | 0 | 1 | 0 | 16 | 195809299
| PP |  | Montáž podlah z dlaždic keramických lepených flexibilním lepidlem maloformátových hladkých přes 9 do 12 ks/m2 | [14 empty] | PP | 2
49 | M | 59761434 | dlažba keramická slinutá hladká do interiéru i exteriéru pro vysoké mechanické namáhání přes 9 do 12ks/m2 | m2 | 104.825 |  | 0 | CS ÚRS 2019 01 |  | základní |  | 0 | 0.0192 | 2.0126 | 0 | 0 | 32 | M | 2 | ROZPOCET | 0 | 0 | 0 | 0 | 0 | 1 | 0 | 16 | 54334833
| PP |  | dlažba keramická slinutá hladká do interiéru i exteriéru pro vysoké mechanické namáhání přes 9 do 12ks/m2 | [14 empty] | PP | 2
50 | K | 998771202 | Přesun hmot procentní pro podlahy z dlaždic v objektech v do 12 m | % |  |  | 0 | CS ÚRS 2019 01 |  | základní |  | 0 | 0 | 0 | 0 | 0 | 16 | K | 2 | ROZPOCET | 0 | 0 | 0 | 0 | 0 | 1 | 0 | 16 | -490843888
| PP |  | Přesun hmot pro podlahy z dlaždic stanovený procentní sazbou (%) z ceny vodorovná dopravní vzdálenost do 50 m v objektech výšky přes 6 do 12 m | [14 empty] | PP | 2
| D | 776 | Podlahy povlakové |  |  |  | 0 |  |  |  |  | 0 |  | 0.17369 |  | 0.071445 | 2 | D | 1 | ROZPOCET | [6 empty] | 0
51 | K | 776111116 | Odstranění zbytků lepidla z podkladu povlakových podlah broušením | m2 | 20.685 |  | 0 | CS ÚRS 2019 01 |  | základní |  | 0 | 0 | 0 | 0 | 0 | 16 | K | 2 | ROZPOCET | 0 | 0 | 0 | 0 | 0 | 1 | 0 | 16 | -628494024
| PP |  | Příprava podkladu broušení podlah stávajícího podkladu pro odstranění lepidla (po starých krytinách) | [14 empty] | PP | 2
52 | K | 776121111 | Vodou ředitelná penetrace savého podkladu povlakových podlah ředěná v poměru 1:3 | m2 | 20.685 |  | 0 | CS ÚRS 2019 01 |  | základní |  | 0 | 3e-05 | 0.00062055 | 0 | 0 | 16 | K | 2 | ROZPOCET | 0 | 0 | 0 | 0 | 0 | 1 | 0 | 16 | 732391787
| PP |  | Příprava podkladu penetrace vodou ředitelná na savý podklad (válečkováním) ředěná v poměru 1:3 podlah | [14 empty] | PP | 2
53 | K | 776141111 | Vyrovnání podkladu povlakových podlah stěrkou pevnosti 20 MPa tl 3 mm | m2 | 20.685 |  | 0 | CS ÚRS 2019 01 |  | základní |  | 0 | 0.00455 | 0.094117 | 0 | 0 | 16 | K | 2 | ROZPOCET | 0 | 0 | 0 | 0 | 0 | 1 | 0 | 16 | 1075812081
| PP |  | Příprava podkladu vyrovnání samonivelační stěrkou podlah min.pevnosti 20 MPa, tloušťky do 3 mm | [14 empty] | PP | 2
54 | K | 776201812 | Demontáž lepených povlakových podlah s podložkou ručně | m2 | 20.685 |  | 0 | CS ÚRS 2019 01 |  | základní |  | 0 | 0 | 0 | 0.003 | 0.062055 | 16 | K | 2 | ROZPOCET | 0 | 0 | 0 | 0 | 0 | 1 | 0 | 16 | -1345198295
| PP |  | Demontáž povlakových podlahovin lepených ručně s podložkou | [14 empty] | PP | 2
55 | K | 776221111 | Lepení pásů z PVC standardním lepidlem | m2 | 20.685 |  | 0 | CS ÚRS 2019 01 |  | základní |  | 0 | 0.0003 | 0.0062055 | 0 | 0 | 16 | K | 2 | ROZPOCET | 0 | 0 | 0 | 0 | 0 | 1 | 0 | 16 | -1363939368
| PP |  | Montáž podlahovin z PVC lepením standardním lepidlem z pásů standardních | [14 empty] | PP | 2
56 | M | 28411000 | PVC heterogenní zátěžová antibakteriální, nášlapná vrstva 0,90mm, třída zátěže 34/43, otlak do 0,03mm, R10, hořlavost Bfl S1 | m2 | 22.754 |  | 0 | CS ÚRS 2019 01 |  | základní |  | 0 | 0.00287 | 0.065304 | 0 | 0 | 32 | M | 2 | ROZPOCET | 0 | 0 | 0 | 0 | 0 | 1 | 0 | 16 | 1168952622
| PP |  | PVC heterogenní zátěžová antibakteriální, nášlapná vrstva 0,90mm, třída zátěže 34/43, otlak do 0,03mm, R10, hořlavost Bfl S1 | [14 empty] | PP | 2
57 | K | 776410811 | Odstranění soklíků a lišt pryžových nebo plastových | m | 26.1 |  | 0 | CS ÚRS 2019 01 |  | základní |  | 0 | 0 | 0 | 0.0003 | 0.00783 | 16 | K | 2 | ROZPOCET | 0 | 0 | 0 | 0 | 0 | 1 | 0 | 16 | -233823442
| PP |  | Demontáž soklíků nebo lišt pryžových nebo plastových | [14 empty] | PP | 2
58 | K | 776421111 | Montáž obvodových lišt lepením | m | 26.1 |  | 0 | CS ÚRS 2019 01 |  | základní |  | 0 | 1e-05 | 0.000261 | 0 | 0 | 16 | K | 2 | ROZPOCET | 0 | 0 | 0 | 0 | 0 | 1 | 0 | 16 | 897767056
| PP |  | Montáž lišt obvodových lepených | [14 empty] | PP | 2
59 | M | 28411003 | lišta soklová PVC 30x30mm | m | 26.622 |  | 0 | CS ÚRS 2019 01 |  | základní |  | 0 | 0.00022 | 0.0058568 | 0 | 0 | 32 | M | 2 | ROZPOCET | 0 | 0 | 0 | 0 | 0 | 1 | 0 | 16 | -673697465
| PP |  | lišta soklová PVC 30x30mm | [14 empty] | PP | 2
60 | K | 776421212 | Montáž schodišťových šroubovaných lišt | m | 5.2 |  | 0 | CS ÚRS 2019 01 |  | základní |  | 0 | 0 | 0 | 0 | 0 | 16 | K | 2 | ROZPOCET | 0 | 0 | 0 | 0 | 0 | 1 | 0 | 16 | -1602516522
| PP |  | Montáž lišt schodišťových šroubovaných | [14 empty] | PP | 2
61 | M | 28342160 | hrana schodová s lemovým ukončením z PVC 30x35x3mm | m | 5.304 |  | 0 | CS ÚRS 2019 01 |  | základní |  | 0 | 0.00025 | 0.001326 | 0 | 0 | 32 | M | 2 | ROZPOCET | 0 | 0 | 0 | 0 | 0 | 1 | 0 | 16 | 1365128682
| PP |  | hrana schodová s lemovým ukončením z PVC 30x35x3mm | [14 empty] | PP | 2
62 | K | 776430811 | Odstranění hran schodišťových | m | 5.2 |  | 0 | CS ÚRS 2019 01 |  | základní |  | 0 | 0 | 0 | 0.0003 | 0.00156 | 16 | K | 2 | ROZPOCET | 0 | 0 | 0 | 0 | 0 | 1 | 0 | 16 | -1938345145
| PP |  | Demontáž soklíků nebo lišt hran schodišťových | [14 empty] | PP | 2
63 | K | 998776202 | Přesun hmot procentní pro podlahy povlakové v objektech v do 12 m | % |  |  | 0 | CS ÚRS 2019 01 |  | základní |  | 0 | 0 | 0 | 0 | 0 | 16 | K | 2 | ROZPOCET | 0 | 0 | 0 | 0 | 0 | 1 | 0 | 16 | 982275326
| PP |  | Přesun hmot pro podlahy povlakové stanovený procentní sazbou (%) z ceny vodorovná dopravní vzdálenost do 50 m v objektech výšky přes 6 do 12 m | [14 empty] | PP | 2
| D | 781 | Dokončovací práce - obklady |  |  |  | 0 |  |  |  |  | 0 |  | 1.2003 |  | 1.6776 | 2 | D | 1 | ROZPOCET | [6 empty] | 0
64 | K | 781111011 | Ometení (oprášení) stěny při přípravě podkladu | m2 | 61.675 |  | 0 | CS ÚRS 2019 01 |  | základní |  | 0 | 0 | 0 | 0 | 0 | 16 | K | 2 | ROZPOCET | 0 | 0 | 0 | 0 | 0 | 1 | 0 | 16 | 1814849928
| PP |  | Příprava podkladu před provedením obkladu oprášení (ometení) stěny | [14 empty] | PP | 2
65 | K | 781121011 | Nátěr penetrační na stěnu | m2 | 61.675 |  | 0 | CS ÚRS 2019 01 |  | základní |  | 0 | 0.0003 | 0.018502 | 0 | 0 | 16 | K | 2 | ROZPOCET | 0 | 0 | 0 | 0 | 0 | 1 | 0 | 16 | -90769866
| PP |  | Příprava podkladu před provedením obkladu nátěr penetrační na stěnu | [14 empty] | PP | 2
66 | K | 781473810 | Demontáž obkladů z obkladaček keramických lepených | m2 | 61.675 |  | 0 | CS ÚRS 2019 01 |  | základní |  | 0 | 0 | 0 | 0.0272 | 1.6776 | 16 | K | 2 | ROZPOCET | 0 | 0 | 0 | 0 | 0 | 1 | 0 | 16 | -1205497779
| PP |  | Demontáž obkladů z dlaždic keramických lepených | [14 empty] | PP | 2
67 | K | 781474112 | Montáž obkladů vnitřních keramických hladkých do 12 ks/m2 lepených flexibilním lepidlem | m2 | 61.675 |  | 0 | CS ÚRS 2019 01 |  | základní |  | 0 | 0.006 | 0.37005 | 0 | 0 | 16 | K | 2 | ROZPOCET | 0 | 0 | 0 | 0 | 0 | 1 | 0 | 16 | 1047079676
| PP |  | Montáž obkladů vnitřních stěn z dlaždic keramických lepených flexibilním lepidlem maloformátových hladkých přes 9 do 12 ks/m2 | [14 empty] | PP | 2
68 | M | 59761026 | obklad keramický hladký do 12ks/m2 | m2 | 67.843 |  | 0 | CS ÚRS 2019 01 |  | základní |  | 0 | 0.0118 | 0.80055 | 0 | 0 | 32 | M | 2 | ROZPOCET | 0 | 0 | 0 | 0 | 0 | 1 | 0 | 16 | 1266227525
| PP |  | obklad keramický hladký do 12ks/m2 | [14 empty] | PP | 2
69 | K | 781494511 | Plastové profily ukončovací lepené flexibilním lepidlem | m | 42.95 |  | 0 | CS ÚRS 2018 01 |  | základní |  | 0 | 0.00026 | 0.011167 | 0 | 0 | 16 | K | 2 | ROZPOCET | 0 | 0 | 0 | 0 | 0 | 1 | 0 | 16 | -387325077
| PP |  | Ostatní prvky plastové profily ukončovací a dilatační lepené flexibilním lepidlem ukončovací | [14 empty] | PP | 2
70 | K | 998781202 | Přesun hmot procentní pro obklady keramické v objektech v do 12 m | % |  |  | 0 | CS ÚRS 2019 01 |  | základní |  | 0 | 0 | 0 | 0 | 0 | 16 | K | 2 | ROZPOCET | 0 | 0 | 0 | 0 | 0 | 1 | 0 | 16 | -667365278
| PP |  | Přesun hmot pro obklady keramické stanovený procentní sazbou (%) z ceny vodorovná dopravní vzdálenost do 50 m v objektech výšky přes 6 do 12 m | [14 empty] | PP | 2
| D | 783 | Dokončovací práce - nátěry |  |  |  | 0 |  |  |  |  | 0 |  | 0.00016 |  | 0 | 2 | D | 1 | ROZPOCET | [6 empty] | 0
71 | K | 783324201.1 | obroušení, odmaštění , základní a dvojnásobný krycí nátěr trubek | kpl | 1 |  | 0 |  |  | základní |  | 0 | 0.00016 | 0.00016 | 0 | 0 | 16 | K | 2 | ROZPOCET | 0 | 0 | 0 | 0 | 0 | 1 | 0 | 16 | 1751604041
| PP |  | Obroušení, odmaštění , základní a dvojnásobný krycí nátěr trubek | [14 empty] | PP | 2
| D | 784 | Dokončovací práce - malby a tapety |  |  |  | 0 |  |  |  |  | 0 |  | 0.70247 |  | 0.1303 | 2 | D | 1 | ROZPOCET | [6 empty] | 0
72 | K | 784121001 | Oškrabání malby v mísnostech výšky do 3,80 m | m2 | 420.315 |  | 0 | CS ÚRS 2019 01 |  | základní |  | 0 | 0.001 | 0.42031 | 0.00031 | 0.1303 | 16 | K | 2 | ROZPOCET | 0 | 0 | 0 | 0 | 0 | 1 | 0 | 16 | -1006228577
| PP |  | Oškrabání malby v místnostech výšky do 3,80 m | [14 empty] | PP | 2
73 | K | 784121011 | Rozmývání podkladu po oškrabání malby v místnostech výšky do 3,80 m | m2 | 420.315 |  | 0 | CS ÚRS 2019 01 |  | základní |  | 0 | 0 | 0 | 0 | 0 | 16 | K | 2 | ROZPOCET | 0 | 0 | 0 | 0 | 0 | 1 | 0 | 16 | -136743832
| PP |  | Rozmývání podkladu po oškrabání malby v místnostech výšky do 3,80 m | [14 empty] | PP | 2
74 | K | 784161201 | Lokální vyrovnání podkladu sádrovou stěrkou plochy do 0,1 m2 v místnostech výšky do 3,80 m | kus | 150 |  | 0 | CS ÚRS 2019 01 |  | základní |  | 0 | 0.00048 | 0.072 | 0 | 0 | 16 | K | 2 | ROZPOCET | 0 | 0 | 0 | 0 | 0 | 1 | 0 | 16 | -899240154
| PP |  | Lokální vyrovnání podkladu sádrovou stěrkou, tloušťky do 3 mm, plochy do 0,1 m2 v místnostech výšky do 3,80 m | [14 empty] | PP | 2
75 | K | 784171101 | Zakrytí vnitřních podlah včetně pozdějšího odkrytí | m2 | 100.895 |  | 0 | CS ÚRS 2019 01 |  | základní |  | 0 | 0 | 0 | 0 | 0 | 16 | K | 2 | ROZPOCET | 0 | 0 | 0 | 0 | 0 | 1 | 0 | 16 | -1725549507
| PP |  | Zakrytí nemalovaných ploch (materiál ve specifikaci) včetně pozdějšího odkrytí podlah | [14 empty] | PP | 2
76 | K | 784171111 | Zakrytí vnitřních ploch stěn v místnostech výšky do 3,80 m | m2 | 33.1 |  | 0 | CS ÚRS 2019 01 |  | základní |  | 0 | 0 | 0 | 0 | 0 | 16 | K | 2 | ROZPOCET | 0 | 0 | 0 | 0 | 0 | 1 | 0 | 16 | 1067427002
| PP |  | Zakrytí nemalovaných ploch (materiál ve specifikaci) včetně pozdějšího odkrytí svislých ploch např. stěn, oken, dveří v místnostech výšky do 3,80 | [14 empty] | PP | 2
77 | K | 784171121 | Zakrytí vnitřních ploch konstrukcí nebo prvků v místnostech výšky do 3,80 m | m2 | 48 |  | 0 | CS ÚRS 2019 01 |  | základní |  | 0 | 0 | 0 | 0 | 0 | 16 | K | 2 | ROZPOCET | 0 | 0 | 0 | 0 | 0 | 1 | 0 | 16 | -9562723
| PP |  | Zakrytí nemalovaných ploch (materiál ve specifikaci) včetně pozdějšího odkrytí konstrukcí nebo samostatných prvků např. schodišť, nábytku, radiátorů, zábradlí v místnostech výšky do 3,80 | [14 empty] | PP | 2
78 | M | 58124842 | fólie pro malířské potřeby zakrývací tl 7µ 4x5m | m2 | 105.94 |  | 0 | CS ÚRS 2019 01 |  | základní |  | 0 | 0 | 0 | 0 | 0 | 32 | M | 2 | ROZPOCET | 0 | 0 | 0 | 0 | 0 | 1 | 0 | 16 | 521812585
| PP |  | fólie pro malířské potřeby zakrývací tl 7µ 4x5m | [14 empty] | PP | 2
79 | K | 784181111 | Základní silikátová jednonásobná penetrace podkladu v místnostech výšky do 3,80m | m2 | 420.315 |  | 0 | CS ÚRS 2019 01 |  | základní |  | 0 | 0.00021 | 0.088266 | 0 | 0 | 16 | K | 2 | ROZPOCET | 0 | 0 | 0 | 0 | 0 | 1 | 0 | 16 | -774334414
| PP |  | Penetrace podkladu jednonásobná základní silikátová v místnostech výšky do 3,80 m | [14 empty] | PP | 2
80 | K | 784221101 | Dvojnásobné bílé malby ze směsí za sucha dobře otěruvzdorných v místnostech do 3,80 m | m2 | 420.315 |  | 0 | CS ÚRS 2019 01 |  | základní |  | 0 | 0.00029 | 0.12189 | 0 | 0 | 16 | K | 2 | ROZPOCET | 0 | 0 | 0 | 0 | 0 | 1 | 0 | 16 | -1927203705
| PP |  | Malby z malířských směsí otěruvzdorných za sucha dvojnásobné, bílé za sucha otěruvzdorné dobře v místnostech výšky do 3,80 m | [14 empty] | PP | 2

## SO 04 - Elektroinstalace
{6ab4ba70-b553-4c90-89d1-67d1c8699b22}
2
| KRYCÍ LIST SOUPISU PRACÍ | [7 empty] | v --- níže se nacházejí doplnkové a pomocné údaje k sestavám --- v | [8 empty] | False
Stavba:
Zruč nad Sázavou ON – oprava
Objekt:
SO 04 - Elektroinstalace
| KSO: |  |  |  |  | CC-CZ:
| Místo: |  | Zruč nad Sázavou |  |  | Datum: | 4. 2. 2019
| Zadavatel: |  |  |  |  | IČ: | 70994234
|  | Správa železniční dopravní cesty, s.o. |  |  |  | DIČ: | CZ70994234
| Uchazeč: |  |  |  |  | IČ: | Vyplň údaj
|  | Vyplň údaj |  |  |  | DIČ: | Vyplň údaj
| Projektant: |  |  |  |  | IČ:
DIČ:
| Zpracovatel: |  |  |  |  | IČ:
|  | SEE |  |  |  | DIČ:
Poznámka:
| Cena bez DPH | [5 empty] | 0
|  |  | Základ daně |  |  | Sazba daně | Výše daně
| DPH | základní | 0 |  |  | 21% | 0
|  | snížená | 0 |  |  | 15% | 0
|  | zákl. přenesená | 0 |  |  | 21% | 0
|  | sníž. přenesená | 0 |  |  | 15% | 0
|  | nulová | 0 |  |  | 0% | 0
| Cena s DPH |  |  | v | CZK |  | 0
REKAPITULACE ČLENĚNÍ SOUPISU PRACÍ
Stavba:
Zruč nad Sázavou ON – oprava
Objekt:
SO 04 - Elektroinstalace
Místo: |  |  | Zruč nad Sázavou |  |  | Datum: | 4. 2. 2019
Zadavatel: |  |  | Správa železniční dopravní cesty, s.o. |  |  | Projektant:
Uchazeč: |  |  | Vyplň údaj |  |  | Zpracovatel: | SEE
Kód dílu - Popis | [6 empty] | Cena celkem [CZK]
Náklady stavby celkem | [6 empty] | 0 | [11 empty] | -1
| D1 - Dodávky, Elektromontáže, Přidružené výkony k elektropracím | [5 empty] | 0
| D2 - Dodávky a výroba rozvaděčů | [5 empty] | 0
| D3 - El. topení, světelné nápisy… | [5 empty] | 0
| D4 - Demontáže | [5 empty] | 0
| D5 - Hromosvod a uzemnění | [5 empty] | 0
| D6 - Ostatní náklady | [5 empty] | 0
| D7 - Revize, zkoušky, měření, inženýrská činnost… | [5 empty] | 0
SOUPIS PRACÍ
Stavba:
Zruč nad Sázavou ON – oprava
Objekt:
SO 04 - Elektroinstalace
Místo: |  |  | Zruč nad Sázavou |  |  | Datum: | 4. 2. 2019
Zadavatel: |  |  | Správa železniční dopravní cesty, s.o. |  |  | Projektant:
Uchazeč: |  |  | Vyplň údaj |  |  | Zpracovatel: | SEE
PČ | Typ | Kód | Popis | MJ | Množství | J.cena [CZK] | Cena celkem [CZK] | Cenová soustava |  | DPH | J. Nh [h] | Nh celkem [h] | J. hmotnost [t] | Hmotnost celkem [t] | J. suť [t] | Suť Celkem [t]
Náklady soupisu celkem | [6 empty] | 0 |  |  |  |  | 0 |  | 0 |  | 0 |  | D | -1 | [7 empty] | 0
| D | D1 | Dodávky, Elektromontáže, Přidružené výkony k elektropracím |  |  |  | 0 |  |  |  |  | 0 |  | 0 |  | 0 | 1 | D | 0 | ROZPOCET | [6 empty] | 0
1 | K | R34111080 | CYKY 5x6, kabel silový, izolace 1kV | m | 40 |  | 0 | ÚRS Praha, a.s., |  | základní |  | 0 | 0 | 0 | 0 | 0 | 4 | K | 1 | ROZPOCET | 0 | 0 | 0 | 0 | 0 | 1 | 0 | 4 | 2
| PP |  | CYKY 5x6, kabel silový, izolace 1kV | [14 empty] | PP | 1
2 | K | 341101209 | CYKY 5x4, kabel silový, izolace 1kV | m | 70 |  | 0 | ÚRS Praha, a.s., |  | základní |  | 0 | 0 | 0 | 0 | 0 | 4 | K | 1 | ROZPOCET | 0 | 0 | 0 | 0 | 0 | 1 | 0 | 4 | 4
| PP |  | CYKY 5x4, kabel silový, izolace 1kV | [14 empty] | PP | 1
3 | K | 34111090 | CYKY 5x1,5 , kabel silový, izolace 1kV | m | 50 |  | 0 | ÚRS Praha, a.s., |  | základní |  | 0 | 0 | 0 | 0 | 0 | 4 | K | 1 | ROZPOCET | 0 | 0 | 0 | 0 | 0 | 1 | 0 | 4 | 6
| PP |  | CYKY 5x1,5 , kabel silový, izolace 1kV | [14 empty] | PP | 1
4 | K | 34111060 | CYKY 4x1,5 , kabel silový, izolace 1kV | m | 40 |  | 0 | ÚRS Praha, a.s., |  | základní |  | 0 | 0 | 0 | 0 | 0 | 4 | K | 1 | ROZPOCET | 0 | 0 | 0 | 0 | 0 | 1 | 0 | 4 | 10
| PP |  | CYKY 4x1,5 , kabel silový, izolace 1kV | [14 empty] | PP | 1
5 | K | 34111036 | CYKY 3x2,5, kabel silový, izolace 1kV | m | 450 |  | 0 | ÚRS Praha, a.s., |  | základní |  | 0 | 0 | 0 | 0 | 0 | 4 | K | 1 | ROZPOCET | 0 | 0 | 0 | 0 | 0 | 1 | 0 | 4 | 12
| PP |  | CYKY 3x2,5, kabel silový, izolace 1kV | [14 empty] | PP | 1
6 | K | 34111030 | CYKY 3x1,5, kabel silový, izolace 1kV | m | 470 |  | 0 | ÚRS Praha, a.s., |  | základní |  | 0 | 0 | 0 | 0 | 0 | 4 | K | 1 | ROZPOCET | 0 | 0 | 0 | 0 | 0 | 1 | 0 | 4 | 14
| PP |  | CYKY 3x1,5, kabel silový, izolace 1kV | [14 empty] | PP | 1
7 | K | 34111005 | CYKY 2x1,5, kabel silový, izolace 1kV | m | 150 |  | 0 | ÚRS Praha, a.s., |  | základní |  | 0 | 0 | 0 | 0 | 0 | 4 | K | 1 | ROZPOCET | 0 | 0 | 0 | 0 | 0 | 1 | 0 | 4 | 16
| PP |  | CYKY 2x1,5, kabel silový, izolace 1kV | [14 empty] | PP | 1
8 | K | R34113123 | CYKY 4x16, kabel silový, izolace 1kV | m | 100 |  | 0 | ÚRS Praha, a.s., |  | základní |  | 0 | 0 | 0 | 0 | 0 | 4 | K | 1 | ROZPOCET | 0 | 0 | 0 | 0 | 0 | 1 | 0 | 4 | 18
| PP |  | CYKY 4x16, kabel silový, izolace 1kV | [14 empty] | PP | 1
9 | K | 199512 | štítek kabelový 40x15mm střední | ks | 100 |  | 0 | ÚRS Praha, a.s., |  | základní |  | 0 | 0 | 0 | 0 | 0 | 4 | K | 1 | ROZPOCET | 0 | 0 | 0 | 0 | 0 | 1 | 0 | 4 | 20
| PP |  | štítek kabelový 40x15mm střední | [14 empty] | PP | 1
10 | K | 34142158.PKB | CYA vodič izolovaný s Cu, poddajný, jádrem 4mm2 | m | 80 |  | 0 | ÚRS Praha, a.s., |  | základní |  | 0 | 0 | 0 | 0 | 0 | 4 | K | 1 | ROZPOCET | 0 | 0 | 0 | 0 | 0 | 1 | 0 | 4 | 22
| PP |  | CYA vodič izolovaný s Cu, poddajný, jádrem 4mm2 | [14 empty] | PP | 1
11 | K | 34142159.PKB | CYA vodič izolovaný s Cu, poddajný, jádrem 16mm2 | m | 70 |  | 0 | ÚRS Praha, a.s., |  | základní |  | 0 | 0 | 0 | 0 | 0 | 4 | K | 1 | ROZPOCET | 0 | 0 | 0 | 0 | 0 | 1 | 0 | 4 | 24
| PP |  | CYA vodič izolovaný s Cu, poddajný, jádrem 16mm2 | [14 empty] | PP | 1
12 | K | 34142160.PKB | CYA vodič izolovaný s Cu, poddajný, jádrem 25mm2 | m | 50 |  | 0 | ÚRS Praha, a.s., |  | základní |  | 0 | 0 | 0 | 0 | 0 | 4 | K | 1 | ROZPOCET | 0 | 0 | 0 | 0 | 0 | 1 | 0 | 4 | 26
| PP |  | CYA vodič izolovaný s Cu, poddajný, jádrem 25mm2 | [14 empty] | PP | 1
13 | K | 210810041 | kabel Cu(-CYKY) pevně ulož do 2x1,5…2x6 mm2 | m | 150 |  | 0 | ÚRS Praha, a.s., |  | základní |  | 0 | 0 | 0 | 0 | 0 | 4 | K | 1 | ROZPOCET | 0 | 0 | 0 | 0 | 0 | 1 | 0 | 4 | 28
| PP |  | kabel Cu(-CYKY) pevně ulož do 2x1,5…2x6 mm2 | [14 empty] | PP | 1
14 | K | 210810045 | kabel Cu(-CYKY) pevně ulož 3x1,5 až 6 mm2 | m | 920 |  | 0 | ÚRS Praha, a.s., |  | základní |  | 0 | 0 | 0 | 0 | 0 | 4 | K | 1 | ROZPOCET | 0 | 0 | 0 | 0 | 0 | 1 | 0 | 4 | 30
| PP |  | kabel Cu(-CYKY) pevně ulož 3x1,5 až 6 mm2 | [14 empty] | PP | 1
15 | K | 210810049 | kabel Cu(-CYKY) pevně ulož 4x1,5 až 4 mm2 | m | 40 |  | 0 | ÚRS Praha, a.s., |  | základní |  | 0 | 0 | 0 | 0 | 0 | 4 | K | 1 | ROZPOCET | 0 | 0 | 0 | 0 | 0 | 1 | 0 | 4 | 32
| PP |  | kabel Cu(-CYKY) pevně ulož 4x1,5 až 4 mm2 | [14 empty] | PP | 1
16 | K | 210810057 | kabel Cu(-CYKY) pevně ulož 5x4 až 6mm2 | m | 160 |  | 0 | ÚRS Praha, a.s., |  | základní |  | 0 | 0 | 0 | 0 | 0 | 4 | K | 1 | ROZPOCET | 0 | 0 | 0 | 0 | 0 | 1 | 0 | 4 | 34
| PP |  | kabel Cu(-CYKY) pevně ulož 5x4 až 6mm2 | [14 empty] | PP | 1
17 | K | 210810054 | kabel Cu(-CYKY) pevně ulož do 4x16 | m | 100 |  | 0 | ÚRS Praha, a.s., |  | základní |  | 0 | 0 | 0 | 0 | 0 | 4 | K | 1 | ROZPOCET | 0 | 0 | 0 | 0 | 0 | 1 | 0 | 4 | 36
| PP |  | kabel Cu(-CYKY) pevně ulož do 4x16 | [14 empty] | PP | 1
18 | K | 21080046 | vodič Cu(-CY,CYA) volně uložený do 1x6 | m | 80 |  | 0 | ÚRS Praha, a.s., |  | základní |  | 0 | 0 | 0 | 0 | 0 | 4 | K | 1 | ROZPOCET | 0 | 0 | 0 | 0 | 0 | 1 | 0 | 4 | 38
| PP |  | vodič Cu(-CY,CYA) volně uložený do 1x6 | [14 empty] | PP | 1
19 | K | 21080048 | vodič Cu(-CY,CYA) volně uložený do 1x16 | m | 70 |  | 0 | ÚRS Praha, a.s., |  | základní |  | 0 | 0 | 0 | 0 | 0 | 4 | K | 1 | ROZPOCET | 0 | 0 | 0 | 0 | 0 | 1 | 0 | 4 | 40
| PP |  | vodič Cu(-CY,CYA) volně uložený do 1x16 | [14 empty] | PP | 1
20 | K | 21080049 | vodič Cu(-CY,CYA) volně uložený do 1x25 | m | 50 |  | 0 | ÚRS Praha, a.s., |  | základní |  | 0 | 0 | 0 | 0 | 0 | 4 | K | 1 | ROZPOCET | 0 | 0 | 0 | 0 | 0 | 1 | 0 | 4 | 42
| PP |  | vodič Cu(-CY,CYA) volně uložený do 1x25 | [14 empty] | PP | 1
21 | K | 210950101 | označovací štítek na kabel | ks | 100 |  | 0 | ÚRS Praha, a.s., |  | základní |  | 0 | 0 | 0 | 0 | 0 | 4 | K | 1 | ROZPOCET | 0 | 0 | 0 | 0 | 0 | 1 | 0 | 4 | 44
| PP |  | označovací štítek na kabel | [14 empty] | PP | 1
22 | K | 210100001 | ukončení v rozvaděči vč.zapojení vodiče do 2,5mm2 | ks | 150 |  | 0 | ÚRS Praha, a.s., |  | základní |  | 0 | 0 | 0 | 0 | 0 | 4 | K | 1 | ROZPOCET | 0 | 0 | 0 | 0 | 0 | 1 | 0 | 4 | 46
| PP |  | ukončení v rozvaděči vč.zapojení vodiče do 2,5mm2 | [14 empty] | PP | 1
23 | K | 210100002 | ukončení v rozvaděči vč.zapojení vodiče do 6mm2 | ks | 50 |  | 0 | ÚRS Praha, a.s., |  | základní |  | 0 | 0 | 0 | 0 | 0 | 4 | K | 1 | ROZPOCET | 0 | 0 | 0 | 0 | 0 | 1 | 0 | 4 | 48
| PP |  | ukončení v rozvaděči vč.zapojení vodiče do 6mm2 | [14 empty] | PP | 1
24 | K | 210100003 | ukončení v rozvaděči vč.zapojení vodiče do 16mm2 | ks | 12 |  | 0 | ÚRS Praha, a.s., |  | základní |  | 0 | 0 | 0 | 0 | 0 | 4 | K | 1 | ROZPOCET | 0 | 0 | 0 | 0 | 0 | 1 | 0 | 4 | 50
| PP |  | ukončení v rozvaděči vč.zapojení vodiče do 16mm2 | [14 empty] | PP | 1
25 | K | 210100108 | ukončení na svorkovnici vodič do 25mm2 | ks | 25 |  | 0 | ÚRS Praha, a.s., |  | základní |  | 0 | 0 | 0 | 0 | 0 | 4 | K | 1 | ROZPOCET | 0 | 0 | 0 | 0 | 0 | 1 | 0 | 4 | 54
| PP |  | ukončení na svorkovnici vodič do 25mm2 | [14 empty] | PP | 1
26 | K | 7491201150,00000 | K100, IP65, odbočná krabice pro povrchovou montáž | ks | 2 |  | 0 | ÚRS Praha, a.s., |  | základní |  | 0 | 0 | 0 | 0 | 0 | 4 | K | 1 | ROZPOCET | 0 | 0 | 0 | 0 | 0 | 1 | 0 | 4 | 56
| PP |  | K100, IP65, odbočná krabice pro povrchovou montáž | [14 empty] | PP | 1
27 | K | 409011 | spínač 10A/250Vstř Classic 3553-01289 řaz.1, šedý | ks | 8 |  | 0 | ÚRS Praha, a.s., |  | základní |  | 0 | 0 | 0 | 0 | 0 | 4 | K | 1 | ROZPOCET | 0 | 0 | 0 | 0 | 0 | 1 | 0 | 4 | 58
| PP |  | spínač 10A/250Vstř Classic 3553-01289 řaz.1, šedý | [14 empty] | PP | 1
28 | K | 409021 | přepínač 10A/250Vstř Classic 3553-05289 řaz.5, šedé | ks | 3 |  | 0 | ÚRS Praha, a.s., |  | základní |  | 0 | 0 | 0 | 0 | 0 | 4 | K | 1 | ROZPOCET | 0 | 0 | 0 | 0 | 0 | 1 | 0 | 4 | 62
| PP |  | přepínač 10A/250Vstř Classic 3553-05289 řaz.5, šedé | [14 empty] | PP | 1
29 | K | 409023 | přepínač 10A/250Vstř Classic 3553-06289 řaz.6, šedé | ks | 2 |  | 0 | ÚRS Praha, a.s., |  | základní |  | 0 | 0 | 0 | 0 | 0 | 4 | K | 1 | ROZPOCET | 0 | 0 | 0 | 0 | 0 | 1 | 0 | 4 | 64
| PP |  | přepínač 10A/250Vstř Classic 3553-06289 řaz.6, šedé | [14 empty] | PP | 1
30 | K | 345551030 | 5517-2389, ABB, zásuvka 1násobná 16A/250Vac, šedá | ks | 14 |  | 0 | ÚRS Praha, a.s., |  | základní |  | 0 | 0 | 0 | 0 | 0 | 4 | K | 1 | ROZPOCET | 0 | 0 | 0 | 0 | 0 | 1 | 0 | 4 | 78
| PP |  | 5517-2389, ABB, zásuvka 1násobná 16A/250Vac, šedá | [14 empty] | PP | 1
31 | K | 345551040 | 5512C-2349, zásuvka dvojitá, 16A/250Vac, šedá | ks | 10 |  | 0 | ÚRS Praha, a.s., |  | základní |  | 0 | 0 | 0 | 0 | 0 | 4 | K | 1 | ROZPOCET | 0 | 0 | 0 | 0 | 0 | 1 | 0 | 4 | 80
| PP |  | 5512C-2349, zásuvka dvojitá, 16A/250Vac, šedá | [14 empty] | PP | 1
32 | K | R.1 | SVD-335-1N-AS, OEZ, svodič přepětí pro montáž do zásuvkových krabic | ks | 10 |  | 0 | ÚRS Praha, a.s., |  | základní |  | 0 | 0 | 0 | 0 | 0 | 4 | K | 1 | ROZPOCET | 0 | 0 | 0 | 0 | 0 | 1 | 0 | 4 | 82
| PP |  | SVD-335-1N-AS, OEZ, svodič přepětí pro montáž do zásuvkových krabic | [14 empty] | PP | 1
33 | K | R.2 | Eglo 96452 Detect Me 1, Pohybový a osvitový senzor, 6A, 230V, 50Hz, IP54, dosah 30m | ks | 1 |  | 0 | ÚRS Praha, a.s., |  | základní |  | 0 | 0 | 0 | 0 | 0 | 4 | K | 1 | ROZPOCET | 0 | 0 | 0 | 0 | 0 | 1 | 0 | 4 | 86
| PP |  | Eglo 96452 Detect Me 1, Pohybový a osvitový senzor, 6A, 230V, 50Hz, IP54, dosah 30m | [14 empty] | PP | 1
34 | K | R311317 | KU 68-1901 KA, KOPOS, Krabice univerzální šedá | ks | 60 |  | 0 | ÚRS Praha, a.s., |  | základní |  | 0 | 0 | 0 | 0 | 0 | 4 | K | 1 | ROZPOCET | 0 | 0 | 0 | 0 | 0 | 1 | 0 | 4 | 92
| PP |  | KU 68-1901 KA, KOPOS, Krabice univerzální šedá | [14 empty] | PP | 1
35 | K | R.5 | KU 68-1903 KA, KOPOS , Krabice univerzální šedá s víčkem a svorkovnicí | ks | 60 |  | 0 | ÚRS Praha, a.s., |  | základní |  | 0 | 0 | 0 | 0 | 0 | 4 | K | 1 | ROZPOCET | 0 | 0 | 0 | 0 | 0 | 1 | 0 | 4 | 94
| PP |  | KU 68-1903 KA, KOPOS , Krabice univerzální šedá s víčkem a svorkovnicí | [14 empty] | PP | 1
36 | K | R.6 | KO 97/5 KA, Krabice KOPOS | ks | 10 |  | 0 | ÚRS Praha, a.s., |  | základní |  | 0 | 0 | 0 | 0 | 0 | 4 | K | 1 | ROZPOCET | 0 | 0 | 0 | 0 | 0 | 1 | 0 | 4 | 96
| PP |  | KO 97/5 KA, Krabice KOPOS | [14 empty] | PP | 1
37 | K | R7491201150 | 6455-11 P/2 , Krabice ACIDUR světle šedá | ks | 2 |  | 0 | ÚRS Praha, a.s., |  | základní |  | 0 | 0 | 0 | 0 | 0 | 4 | K | 1 | ROZPOCET | 0 | 0 | 0 | 0 | 0 | 1 | 0 | 4 | 98
| PP |  | 6455-11 P/2 , Krabice ACIDUR světle šedá | [14 empty] | PP | 1
38 | K | 7491600110,00000 | DEHN K12, Svorka ekvipotenciální, 10x připojení do 95mm2, s krytem | ks | 1 |  | 0 | ÚRS Praha, a.s., |  | základní |  | 0 | 0 | 0 | 0 | 0 | 4 | K | 1 | ROZPOCET | 0 | 0 | 0 | 0 | 0 | 1 | 0 | 4 | 100
| PP |  | DEHN K12, Svorka ekvipotenciální, 10x připojení do 95mm2, s krytem | [14 empty] | PP | 1
39 | K | R.7 | Bernard, svorka na potrubí | ks | 6 |  | 0 | ÚRS Praha, a.s., |  | základní |  | 0 | 0 | 0 | 0 | 0 | 4 | K | 1 | ROZPOCET | 0 | 0 | 0 | 0 | 0 | 1 | 0 | 4 | 102
| PP |  | Bernard, svorka na potrubí | [14 empty] | PP | 1
40 | K | 210110001 | spínač nástěnný vč.zapojení 1pólový/řazení 1 (0/1) | ks | 8 |  | 0 | ÚRS Praha, a.s., |  | základní |  | 0 | 0 | 0 | 0 | 0 | 4 | K | 1 | ROZPOCET | 0 | 0 | 0 | 0 | 0 | 1 | 0 | 4 | 104
| PP |  | spínač nástěnný vč.zapojení 1pólový/řazení 1 (0/1) | [14 empty] | PP | 1
41 | K | 210110043 | přepínač zapuštěný vč.zapojení sériový/řazení 5-5A | ks | 8 |  | 0 | ÚRS Praha, a.s., |  | základní |  | 0 | 0 | 0 | 0 | 0 | 4 | K | 1 | ROZPOCET | 0 | 0 | 0 | 0 | 0 | 1 | 0 | 4 | 116
| PP |  | přepínač zapuštěný vč.zapojení sériový/řazení 5-5A | [14 empty] | PP | 1
42 | K | 210110045 | přepínač zapuštěný vč.zapojení střídavý/řazení 6 | ks | 2 |  | 0 | ÚRS Praha, a.s., |  | základní |  | 0 | 0 | 0 | 0 | 0 | 4 | K | 1 | ROZPOCET | 0 | 0 | 0 | 0 | 0 | 1 | 0 | 4 | 120
| PP |  | přepínač zapuštěný vč.zapojení střídavý/řazení 6 | [14 empty] | PP | 1
43 | K | 210111011 | zásuvka domovní zapuštěná 2P+PE, šroubové svorky | ks | 7 |  | 0 | ÚRS Praha, a.s., |  | základní |  | 0 | 0 | 0 | 0 | 0 | 4 | K | 1 | ROZPOCET | 0 | 0 | 0 | 0 | 0 | 1 | 0 | 4 | 122
| PP |  | zásuvka domovní zapuštěná 2P+PE, šroubové svorky | [14 empty] | PP | 1
44 | K | 210111012 | zásuvka domovní zapuštěná 2P+PE, šroubové svorky, průběžná montáž | ks | 7 |  | 0 | ÚRS Praha, a.s., |  | základní |  | 0 | 0 | 0 | 0 | 0 | 4 | K | 1 | ROZPOCET | 0 | 0 | 0 | 0 | 0 | 1 | 0 | 4 | 124
| PP |  | zásuvka domovní zapuštěná 2P+PE, šroubové svorky, průběžná montáž | [14 empty] | PP | 1
45 | K | 210111016 | zásuvka domovní zapuštěná 2P+PE, šroubové svorky, dvojitá | ks | 10 |  | 0 | ÚRS Praha, a.s., |  | základní |  | 0 | 0 | 0 | 0 | 0 | 4 | K | 1 | ROZPOCET | 0 | 0 | 0 | 0 | 0 | 1 | 0 | 4 | 126
| PP |  | zásuvka domovní zapuštěná 2P+PE, šroubové svorky, dvojitá | [14 empty] | PP | 1
46 | K | 210010301 | krabice přístrojová KU68, bez zapojení | ks | 60 |  | 0 | ÚRS Praha, a.s., |  | základní |  | 0 | 0 | 0 | 0 | 0 | 4 | K | 1 | ROZPOCET | 0 | 0 | 0 | 0 | 0 | 1 | 0 | 4 | 134
| PP |  | krabice přístrojová KU68, bez zapojení | [14 empty] | PP | 1
47 | K | 210010312 | krabice odbočná bez svorkovnice a zapojení(-KO97) | ks | 10 |  | 0 | ÚRS Praha, a.s., |  | základní |  | 0 | 0 | 0 | 0 | 0 | 4 | K | 1 | ROZPOCET | 0 | 0 | 0 | 0 | 0 | 1 | 0 | 4 | 136
| PP |  | krabice odbočná bez svorkovnice a zapojení(-KO97) | [14 empty] | PP | 1
48 | K | 210010321 | krabice odbočná se svorkovnice vč. zapojení KU68… | ks | 60 |  | 0 | ÚRS Praha, a.s., |  | základní |  | 0 | 0 | 0 | 0 | 0 | 4 | K | 1 | ROZPOCET | 0 | 0 | 0 | 0 | 0 | 1 | 0 | 4 | 138
| PP |  | krabice odbočná se svorkovnice vč. zapojení KU68… | [14 empty] | PP | 1
49 | K | 2122-0452 | ochranné pospojování , pevně | m | 45 |  | 0 | ÚRS Praha, a.s., |  | základní |  | 0 | 0 | 0 | 0 | 0 | 4 | K | 1 | ROZPOCET | 0 | 0 | 0 | 0 | 0 | 1 | 0 | 4 | 140
| PP |  | ochranné pospojování , pevně | [14 empty] | PP | 1
50 | K | 7491100280,00000 | 1516E , trubka pevná, pr.16 320N šedá HF, délka 3m | ks | 10 |  | 0 | ÚRS Praha, a.s., |  | základní |  | 0 | 0 | 0 | 0 | 0 | 4 | K | 1 | ROZPOCET | 0 | 0 | 0 | 0 | 0 | 1 | 0 | 4 | 148
| PP |  | 1516E , trubka pevná, pr.16 320N šedá HF, délka 3m | [14 empty] | PP | 1
51 | K | 7491100020,00000 | 1216E, trubka oheb. pr.16 750N SUPERFL PP | m | 20 |  | 0 | ÚRS Praha, a.s., |  | základní |  | 0 | 0 | 0 | 0 | 0 | 4 | K | 1 | ROZPOCET | 0 | 0 | 0 | 0 | 0 | 1 | 0 | 4 | 150
| PP |  | 1216E, trubka oheb. pr.16 750N SUPERFL PP | [14 empty] | PP | 1
52 | K | 7491100020,00000.1 | 1223E, trubka oheb. pr.20 750N SUPERFL PP | m | 60 |  | 0 | ÚRS Praha, a.s., |  | základní |  | 0 | 0 | 0 | 0 | 0 | 4 | K | 1 | ROZPOCET | 0 | 0 | 0 | 0 | 0 | 1 | 0 | 4 | 152
| PP |  | 1223E, trubka oheb. pr.20 750N SUPERFL PP | [14 empty] | PP | 1
53 | K | 7492300140,00000 | 5316E_FB Příchytka PVC, černá/RAL9005, D16mm | ks | 10 |  | 0 | ÚRS Praha, a.s., |  | základní |  | 0 | 0 | 0 | 0 | 0 | 4 | K | 1 | ROZPOCET | 0 | 0 | 0 | 0 | 0 | 1 | 0 | 4 | 154
| PP |  | 5316E_FB Příchytka PVC, černá/RAL9005, D16mm | [14 empty] | PP | 1
54 | K | R.8 | drobný montážní a pomocný materiál | kpl | 1 |  | 0 | ÚRS Praha, a.s., |  | základní |  | 0 | 0 | 0 | 0 | 0 | 4 | K | 1 | ROZPOCET | 0 | 0 | 0 | 0 | 0 | 1 | 0 | 4 | 156
| PP |  | drobný montážní a pomocný materiál | [14 empty] | PP | 1
55 | K | 21001-0015 | trubka ohebná, do průměru 16mm,voně uložená | m | 20 |  | 0 | ÚRS Praha, a.s., |  | základní |  | 0 | 0 | 0 | 0 | 0 | 4 | K | 1 | ROZPOCET | 0 | 0 | 0 | 0 | 0 | 1 | 0 | 4 | 158
| PP |  | trubka ohebná, do průměru 16mm,voně uložená | [14 empty] | PP | 1
56 | K | 21001-0022 | trubka pevná, do průměru 23mm, pevně uložená | m | 60 |  | 0 | ÚRS Praha, a.s., |  | základní |  | 0 | 0 | 0 | 0 | 0 | 4 | K | 1 | ROZPOCET | 0 | 0 | 0 | 0 | 0 | 1 | 0 | 4 | 160
| PP |  | trubka pevná, do průměru 23mm, pevně uložená | [14 empty] | PP | 1
57 | K | R 514052 | L1 -AREL6000RL2KV, 58 W /6550 lm, Mopdus, LED lineární svítidlo, mřížka, IP20 | ks | 6 |  | 0 | ÚRS Praha, a.s., |  | základní |  | 0 | 0 | 0 | 0 | 0 | 4 | K | 1 | ROZPOCET | 0 | 0 | 0 | 0 | 0 | 1 | 0 | 4 | 164
| PP |  | L1 -AREL6000RL2KV, 58 W /6550 lm, Mopdus, LED lineární svítidlo, mřížka, IP20 | [14 empty] | PP | 1
58 | K | R 514052.1 | L2 -ESO6000SSKN, 58 W / 6550 lm, Modus, LED lineární svítidlo, opálový kryt | ks | 4 |  | 0 | ÚRS Praha, a.s., |  | základní |  | 0 | 0 | 0 | 0 | 0 | 4 | K | 1 | ROZPOCET | 0 | 0 | 0 | 0 | 0 | 1 | 0 | 4 | 166
| PP |  | L2 -ESO6000SSKN, 58 W / 6550 lm, Modus, LED lineární svítidlo, opálový kryt | [14 empty] | PP | 1
59 | K | R 514052.2 | L3 -ESO6000SSKO, 58 W / 6550 lm, Modus, LED lineární svítidlo, prizmatický kryt | ks | 2 |  | 0 | ÚRS Praha, a.s., |  | základní |  | 0 | 0 | 0 | 0 | 0 | 4 | K | 1 | ROZPOCET | 0 | 0 | 0 | 0 | 0 | 1 | 0 | 4 | 168
| PP |  | L3 -ESO6000SSKO, 58 W / 6550 lm, Modus, LED lineární svítidlo, prizmatický kryt | [14 empty] | PP | 1
60 | K | R 514052.3 | L10 -WT470C LED64S, 47W, 6500lm, Philips, LED lineární svítidlo, IP 66, čirý kryt | ks | 4 |  | 0 | ÚRS Praha, a.s., |  | základní |  | 0 | 0 | 0 | 0 | 0 | 4 | K | 1 | ROZPOCET | 0 | 0 | 0 | 0 | 0 | 1 | 0 | 4 | 170
| PP |  | L10 -WT470C LED64S, 47W, 6500lm, Philips, LED lineární svítidlo, IP 66, čirý kryt | [14 empty] | PP | 1
61 | K | R 514052.4 | Z4 -V3158, 58W, 5200, Modus, zářivkové svítidlo, IP 65,opálový kryt | ks | 4 |  | 0 | ÚRS Praha, a.s., |  | základní |  | 0 | 0 | 0 | 0 | 0 | 4 | K | 1 | ROZPOCET | 0 | 0 | 0 | 0 | 0 | 1 | 0 | 4 | 172
| PP |  | Z4 -V3158, 58W, 5200, Modus, zářivkové svítidlo, IP 65,opálový kryt | [14 empty] | PP | 1
62 | K | R7491205740 | L11B-Svítidlo přisazené LED 18W, IP54/20, LED 18W, 117lm/W, 2100lm, KaV elektro | ks | 2 |  | 0 | ÚRS Praha, a.s., |  | základní |  | 0 | 0 | 0 | 0 | 0 | 4 | K | 1 | ROZPOCET | 0 | 0 | 0 | 0 | 0 | 1 | 0 | 4 | 174
| PP |  | L11B-Svítidlo přisazené LED 18W, IP54/20, LED 18W, 117lm/W, 2100lm, KaV elektro | [14 empty] | PP | 1
63 | K | 348381000 | N1-Svítidlo nouzové s piktogramem a vlastním bateriovým zdrojem, U1 lighting CZE s.r.o | ks | 1 |  | 0 | ÚRS Praha, a.s., |  | základní |  | 0 | 0 | 0 | 0 | 0 | 4 | K | 1 | ROZPOCET | 0 | 0 | 0 | 0 | 0 | 1 | 0 | 4 | 176
| PP |  | N1-Svítidlo nouzové s piktogramem a vlastním bateriovým zdrojem, U1 lighting CZE s.r.o | [14 empty] | PP | 1
64 | K | R7491205740.1 | E2 - Svítidlo Kanlux SANSO LED 15W-NW-SE s pohybovým čidlem, 1250lm, venkovní , nástěnné | ks | 1 |  | 0 | ÚRS Praha, a.s., |  | základní |  | 0 | 0 | 0 | 0 | 0 | 4 | K | 1 | ROZPOCET | 0 | 0 | 0 | 0 | 0 | 1 | 0 | 4 | 182
| PP |  | E2 - Svítidlo Kanlux SANSO LED 15W-NW-SE s pohybovým čidlem, 1250lm, venkovní , nástěnné | [14 empty] | PP | 1
65 | K | R7491205740.2 | V1 - MVP506, 100W, 10,8klm, venkovní výbojkové, nástěnné, philips, zdroj E40 CDO-TT 100W Vysokotlaká Na výbojka | ks | 2 |  | 0 | ÚRS Praha, a.s., |  | základní |  | 0 | 0 | 0 | 0 | 0 | 4 | K | 1 | ROZPOCET | 0 | 0 | 0 | 0 | 0 | 1 | 0 | 4 | 184
| PP |  | V1 - MVP506, 100W, 10,8klm, venkovní výbojkové, nástěnné, philips, zdroj E40 CDO-TT 100W Vysokotlaká Na výbojka | [14 empty] | PP | 1
66 | K | 210203003 | svítidlo žárovkové, přisazené, s krytem, jeden zdroj, se zapojením vodičů | ks | 2 |  | 0 | ÚRS Praha, a.s., |  | základní |  | 0 | 0 | 0 | 0 | 0 | 4 | K | 1 | ROZPOCET | 0 | 0 | 0 | 0 | 0 | 1 | 0 | 4 | 186
| PP |  | svítidlo žárovkové, přisazené, s krytem, jeden zdroj, se zapojením vodičů | [14 empty] | PP | 1
67 | K | 210201020 | svítidlo žárovkové, venkovní (průmyslové) | ks | 1 |  | 0 | ÚRS Praha, a.s., |  | základní |  | 0 | 0 | 0 | 0 | 0 | 4 | K | 1 | ROZPOCET | 0 | 0 | 0 | 0 | 0 | 1 | 0 | 4 | 190
| PP |  | svítidlo žárovkové, venkovní (průmyslové) | [14 empty] | PP | 1
68 | K | 210201069 | svítidlo výbojkové , raménkové , se zapojením vodičů | ks | 2 |  | 0 | ÚRS Praha, a.s., |  | základní |  | 0 | 0 | 0 | 0 | 0 | 4 | K | 1 | ROZPOCET | 0 | 0 | 0 | 0 | 0 | 1 | 0 | 4 | 192
| PP |  | svítidlo výbojkové , raménkové , se zapojením vodičů | [14 empty] | PP | 1
69 | K | 210202010 | svítidlo zářivkové, přisazené, s krytem, jeden zdroj, se zapojením vodičů | ks | 16 |  | 0 | ÚRS Praha, a.s., |  | základní |  | 0 | 0 | 0 | 0 | 0 | 4 | K | 1 | ROZPOCET | 0 | 0 | 0 | 0 | 0 | 1 | 0 | 4 | 194
| PP |  | svítidlo zářivkové, přisazené, s krytem, jeden zdroj, se zapojením vodičů | [14 empty] | PP | 1
70 | K | R210190002 | rozvodnice oceloplechová 20…50kg | ks | 1 |  | 0 | ÚRS Praha, a.s., |  | základní |  | 0 | 0 | 0 | 0 | 0 | 4 | K | 1 | ROZPOCET | 0 | 0 | 0 | 0 | 0 | 1 | 0 | 4 | 196
| PP |  | rozvodnice oceloplechová 20…50kg | [14 empty] | PP | 1
71 | K | R210190004 | rozvodnice oceloplechová 100…150kg | ks | 1 |  | 0 | ÚRS Praha, a.s., |  | základní |  | 0 | 0 | 0 | 0 | 0 | 4 | K | 1 | ROZPOCET | 0 | 0 | 0 | 0 | 0 | 1 | 0 | 4 | 198
| PP |  | rozvodnice oceloplechová 100…150kg | [14 empty] | PP | 1
| D | D2 | Dodávky a výroba rozvaděčů |  |  |  | 0 |  |  |  |  | 0 |  | 0 |  | 0 | 1 | D | 0 | ROZPOCET | [6 empty] | 0
72 | K | R715346 | RE 2.0.2 OCP/Z Brůna Elektro, 2 x přímé měřemní do 80A, 2 x pozice pro HDO (modem), Rozvaděč elektroměrový do výklenku, Oceloplechové provedení, Hl.Jističe: 2x25A, ch. B, 10kA, Rozměry: 650x650x230mm (šxvxh), Barva: Bílá, Krytí : IP4 | ks | 1 |  | 0 | ÚRS Praha, a.s., |  | základní |  | 0 | 0 | 0 | 0 | 0 | 4 | K | 1 | ROZPOCET | 0 | 0 | 0 | 0 | 0 | 1 | 0 | 4 | 200
| PP |  | RE 2.0.2 OCP/Z Brůna Elektro, 2 x přímé měřemní do 80A, 2 x pozice pro HDO (modem), Rozvaděč elektroměrový do výklenku, Oceloplechové provedení, Hl.Jističe: 2x25A, ch. B, 10kA, Rozměry: 650x650x230mm (šxvxh), Barva: Bílá, Krytí : IP40/20 | [14 empty] | PP | 1
73 | K | 7494004763,00000 | LTN-50B-3, 50A, ch. B, 10 kA, 3pól, třmenové svorky , Cu/Al kabely 2,5 - 25 mm2 | ks | 1 |  | 0 | ÚRS Praha, a.s., |  | základní |  | 0 | 0 | 0 | 0 | 0 | 4 | K | 1 | ROZPOCET | 0 | 0 | 0 | 0 | 0 | 1 | 0 | 4 | 202
| PP |  | LTN-50B-3, 50A, ch. B, 10 kA, 3pól, třmenové svorky , Cu/Al kabely 2,5 - 25 mm2 | [14 empty] | PP | 1
74 | K | 7494004762,00000 | LTN-25B-3, 25A, ch. B, 10 kA, 3pól, třmenové svorky , Cu/Al kabely 2,5 - 16 mm2 | ks | 2 |  | 0 | ÚRS Praha, a.s., |  | základní |  | 0 | 0 | 0 | 0 | 0 | 4 | K | 1 | ROZPOCET | 0 | 0 | 0 | 0 | 0 | 1 | 0 | 4 | 204
| PP |  | LTN-25B-3, 25A, ch. B, 10 kA, 3pól, třmenové svorky , Cu/Al kabely 2,5 - 16 mm2 | [14 empty] | PP | 1
75 | K | R 434323 | LTN-4B-1, jistič , 1pól/ch.B/ 4A/10kA | ks | 2 |  | 0 | ÚRS Praha, a.s., |  | základní |  | 0 | 0 | 0 | 0 | 0 | 4 | K | 1 | ROZPOCET | 0 | 0 | 0 | 0 | 0 | 1 | 0 | 4 | 210
| PP |  | LTN-4B-1, jistič , 1pól/ch.B/ 4A/10kA | [14 empty] | PP | 1
76 | K | R.9 | drobný instalační materiál (vodiče, svorky.. | kpl | 1 |  | 0 | ÚRS Praha, a.s., |  | základní |  | 0 | 0 | 0 | 0 | 0 | 4 | K | 1 | ROZPOCET | 0 | 0 | 0 | 0 | 0 | 1 | 0 | 4 | 212
| PP |  | drobný instalační materiál (vodiče, svorky.. | [14 empty] | PP | 1
77 | K | 210190003 | rozvaděč do hmotnosti 50…100kg | ks | 1 |  | 0 | ÚRS Praha, a.s., |  | základní |  | 0 | 0 | 0 | 0 | 0 | 4 | K | 1 | ROZPOCET | 0 | 0 | 0 | 0 | 0 | 1 | 0 | 4 | 214
| PP |  | rozvaděč do hmotnosti 50…100kg | [14 empty] | PP | 1
78 | K | 210120401 | jistič vč.zapojení 1pól. Do 25A | ks | 2 |  | 0 | ÚRS Praha, a.s., |  | základní |  | 0 | 0 | 0 | 0 | 0 | 4 | K | 1 | ROZPOCET | 0 | 0 | 0 | 0 | 0 | 1 | 0 | 4 | 216
| PP |  | jistič vč.zapojení 1pól. Do 25A | [14 empty] | PP | 1
79 | K | 210120465 | jistič vč.zapojení 3pól. Do 125A | ks | 1 |  | 0 | ÚRS Praha, a.s., |  | základní |  | 0 | 0 | 0 | 0 | 0 | 4 | K | 1 | ROZPOCET | 0 | 0 | 0 | 0 | 0 | 1 | 0 | 4 | 218
| PP |  | jistič vč.zapojení 3pól. Do 125A | [14 empty] | PP | 1
80 | K | 210160683 | příprava pro instalaci 3. fáz. Přímého elektroměru | ks | 2 |  | 0 | ÚRS Praha, a.s., |  | základní |  | 0 | 0 | 0 | 0 | 0 | 4 | K | 1 | ROZPOCET | 0 | 0 | 0 | 0 | 0 | 1 | 0 | 4 | 220
| PP |  | příprava pro instalaci 3. fáz. Přímého elektroměru | [14 empty] | PP | 1
81 | K | 210160901 | příprava pro instalaci GPRS modemu RS485/Ethernet | ks | 2 |  | 0 | ÚRS Praha, a.s., |  | základní |  | 0 | 0 | 0 | 0 | 0 | 4 | K | 1 | ROZPOCET | 0 | 0 | 0 | 0 | 0 | 1 | 0 | 4 | 222
| PP |  | příprava pro instalaci GPRS modemu RS485/Ethernet | [14 empty] | PP | 1
82 | K | 7498151015,00000 | průvodní dokumentace (prohlášení o schodě, protokol o kusové zkoušce …) | ks | 1 |  | 0 | ÚRS Praha, a.s., |  | základní |  | 0 | 0 | 0 | 0 | 0 | 4 | K | 1 | ROZPOCET | 0 | 0 | 0 | 0 | 0 | 1 | 0 | 4 | 224
| PP |  | průvodní dokumentace (prohlášení o schodě, protokol o kusové zkoušce …) | [14 empty] | PP | 1
83 | K | R715346.1 | Rozvodnice pod omítku pro modulární zástavbu, Typ: BF-U-6/198-C, 198 modulů, Rozměry: 760x1080x140mm (šxvxh), Velikost: 4x24 M, Barva: Bílá: , IP40/20 | ks | 1 |  | 0 | ÚRS Praha, a.s., |  | základní |  | 0 | 0 | 0 | 0 | 0 | 4 | K | 1 | ROZPOCET | 0 | 0 | 0 | 0 | 0 | 1 | 0 | 4 | 226
| PP |  | Rozvodnice pod omítku pro modulární zástavbu, Typ: BF-U-6/198-C, 198 modulů, Rozměry: 760x1080x140mm (šxvxh), Velikost: 4x24 M, Barva: Bílá: , IP40/20 | [14 empty] | PP | 1
84 | K | R BZ900243 | MSO-20-3, vypínač 3x20A/400Vac, na lištu DIN | ks | 4 |  | 0 | ÚRS Praha, a.s., |  | základní |  | 0 | 0 | 0 | 0 | 0 | 4 | K | 1 | ROZPOCET | 0 | 0 | 0 | 0 | 0 | 1 | 0 | 4 | 228
| PP |  | MSO-20-3, vypínač 3x20A/400Vac, na lištu DIN | [14 empty] | PP | 1
85 | K | 7494004082,00000 | FLP-B+C MAXI V/3, 25 kA, Kombinovaný svodič bleskových proudů, se signalizací, jiskřiště, typ 1+2 | ks | 1 |  | 0 | ÚRS Praha, a.s., |  | základní |  | 0 | 0 | 0 | 0 | 0 | 4 | K | 1 | ROZPOCET | 0 | 0 | 0 | 0 | 0 | 1 | 0 | 4 | 230
| PP |  | FLP-B+C MAXI V/3, 25 kA, Kombinovaný svodič bleskových proudů, se signalizací, jiskřiště, typ 1+2 | [14 empty] | PP | 1
86 | K | R 435052 | LTN-63B-3, jistič 3pól/ch.B/63A/10kA | ks | 1 |  | 0 | ÚRS Praha, a.s., |  | základní |  | 0 | 0 | 0 | 0 | 0 | 4 | K | 1 | ROZPOCET | 0 | 0 | 0 | 0 | 0 | 1 | 0 | 4 | 232
| PP |  | LTN-63B-3, jistič 3pól/ch.B/63A/10kA | [14 empty] | PP | 1
87 | K | R 435052.2 | LTN-25B-3, jistič 3pól/ch.B/ 25A/10kA | ks | 4 |  | 0 | ÚRS Praha, a.s., |  | základní |  | 0 | 0 | 0 | 0 | 0 | 4 | K | 1 | ROZPOCET | 0 | 0 | 0 | 0 | 0 | 1 | 0 | 4 | 236
| PP |  | LTN-25B-3, jistič 3pól/ch.B/ 25A/10kA | [14 empty] | PP | 1
88 | K | R 435052.3 | LTE-20B-3, jistič 3pól/ch.B/ 20A/6kA | ks | 2 |  | 0 | ÚRS Praha, a.s., |  | základní |  | 0 | 0 | 0 | 0 | 0 | 4 | K | 1 | ROZPOCET | 0 | 0 | 0 | 0 | 0 | 1 | 0 | 4 | 238
| PP |  | LTE-20B-3, jistič 3pól/ch.B/ 20A/6kA | [14 empty] | PP | 1
89 | K | R 435052.4 | LTE-16B-3, jistič 3pól/ch.B/ 16A/6kA | ks | 1 |  | 0 | ÚRS Praha, a.s., |  | základní |  | 0 | 0 | 0 | 0 | 0 | 4 | K | 1 | ROZPOCET | 0 | 0 | 0 | 0 | 0 | 1 | 0 | 4 | 240
| PP |  | LTE-16B-3, jistič 3pól/ch.B/ 16A/6kA | [14 empty] | PP | 1
90 | K | R 434323.1 | LTE-16B-1, jistič , 1pól/ch.B/ 16A/6kA | ks | 3 |  | 0 | ÚRS Praha, a.s., |  | základní |  | 0 | 0 | 0 | 0 | 0 | 4 | K | 1 | ROZPOCET | 0 | 0 | 0 | 0 | 0 | 1 | 0 | 4 | 244
| PP |  | LTE-16B-1, jistič , 1pól/ch.B/ 16A/6kA | [14 empty] | PP | 1
91 | K | R 434323.2 | LTE-13C-1, jistič , 1pól/ch.B/ 13A/6kA | ks | 3 |  | 0 | ÚRS Praha, a.s., |  | základní |  | 0 | 0 | 0 | 0 | 0 | 4 | K | 1 | ROZPOCET | 0 | 0 | 0 | 0 | 0 | 1 | 0 | 4 | 246
| PP |  | LTE-13C-1, jistič , 1pól/ch.B/ 13A/6kA | [14 empty] | PP | 1
92 | K | R 434323.3 | LTN-10B-1, jistič , 1pól/ch.B/ 10A/10kA | ks | 16 |  | 0 | ÚRS Praha, a.s., |  | základní |  | 0 | 0 | 0 | 0 | 0 | 4 | K | 1 | ROZPOCET | 0 | 0 | 0 | 0 | 0 | 1 | 0 | 4 | 248
| PP |  | LTN-10B-1, jistič , 1pól/ch.B/ 10A/10kA | [14 empty] | PP | 1
93 | K | R 434323.4 | LTE-6B-1, jistič , 1pól/ch.B/ 6A/6kA | ks | 16 |  | 0 | ÚRS Praha, a.s., |  | základní |  | 0 | 0 | 0 | 0 | 0 | 4 | K | 1 | ROZPOCET | 0 | 0 | 0 | 0 | 0 | 1 | 0 | 4 | 250
| PP |  | LTE-6B-1, jistič , 1pól/ch.B/ 6A/6kA | [14 empty] | PP | 1
94 | K | R 434323.6 | LTE-4B-1, jistič , 1pól/ch.B/ 4A/6kA | ks | 2 |  | 0 | ÚRS Praha, a.s., |  | základní |  | 0 | 0 | 0 | 0 | 0 | 4 | K | 1 | ROZPOCET | 0 | 0 | 0 | 0 | 0 | 1 | 0 | 4 | 254
| PP |  | LTE-4B-1, jistič , 1pól/ch.B/ 4A/6kA | [14 empty] | PP | 1
95 | K | R 35821104 | RSI-20-11-X230-M, instalační sgtykač 20A 230V, 1/1 kontakt, OEZ | ks | 1 |  | 0 | ÚRS Praha, a.s., |  | základní |  | 0 | 0 | 0 | 0 | 0 | 4 | K | 1 | ROZPOCET | 0 | 0 | 0 | 0 | 0 | 1 | 0 | 4 | 256
| PP |  | RSI-20-11-X230-M, instalační sgtykač 20A 230V, 1/1 kontakt, OEZ | [14 empty] | PP | 1
96 | K | R 438811 | OLI-16B-1N 030AC-G, proud chránič 2-pól. kombinovaný 16A/230V, 30mA, 10kA | ks | 14 |  | 0 | ÚRS Praha, a.s., |  | základní |  | 0 | 0 | 0 | 0 | 0 | 4 | K | 1 | ROZPOCET | 0 | 0 | 0 | 0 | 0 | 1 | 0 | 4 | 258
| PP |  | OLI-16B-1N 030AC-G, proud chránič 2-pól. kombinovaný 16A/230V, 30mA, 10kA | [14 empty] | PP | 1
97 | K | 7494003770,00000 | NOARK 103820, propojovací lišta, 3L, 35mm2, 125A | ks | 2 |  | 0 | ÚRS Praha, a.s., |  | základní |  | 0 | 0 | 0 | 0 | 0 | 4 | K | 1 | ROZPOCET | 0 | 0 | 0 | 0 | 0 | 1 | 0 | 4 | 260
| PP |  | NOARK 103820, propojovací lišta, 3L, 35mm2, 125A | [14 empty] | PP | 1
98 | K | 345101020 | Cu 12x5, 1m, přípojnice vč. držáků | ks | 1 |  | 0 | ÚRS Praha, a.s., |  | základní |  | 0 | 0 | 0 | 0 | 0 | 4 | K | 1 | ROZPOCET | 0 | 0 | 0 | 0 | 0 | 1 | 0 | 4 | 262
| PP |  | Cu 12x5, 1m, přípojnice vč. držáků | [14 empty] | PP | 1
99 | K | 7494010530,00000 | 1000011 N 16, můstek Nulovací a rozbočovací můstek 16x16mm2 | ks | 3 |  | 0 | ÚRS Praha, a.s., |  | základní |  | 0 | 0 | 0 | 0 | 0 | 4 | K | 1 | ROZPOCET | 0 | 0 | 0 | 0 | 0 | 1 | 0 | 4 | 264
| PP |  | 1000011 N 16, můstek Nulovací a rozbočovací můstek 16x16mm2 | [14 empty] | PP | 1
100 | K | 345721080 | 1000710 TS35/2-7,5 P Nosná lišta - děrovaná nízká, hloubka 7,5mm, 2m, pozinkovaná | ks | 3 |  | 0 | ÚRS Praha, a.s., |  | základní |  | 0 | 0 | 0 | 0 | 0 | 4 | K | 1 | ROZPOCET | 0 | 0 | 0 | 0 | 0 | 1 | 0 | 4 | 266
| PP |  | 1000710 TS35/2-7,5 P Nosná lišta - děrovaná nízká, hloubka 7,5mm, 2m, pozinkovaná | [14 empty] | PP | 1
101 | K | R.9 | drobný instalační materiál (vodiče, svorky.. | kpl | 1 |  | 0 | ÚRS Praha, a.s., |  | základní |  | 0 | 0 | 0 | 0 | 0 | 4 | K | 1 | ROZPOCET | 0 | 0 | 0 | 0 | 0 | 1 | 0 | 4 | 268
| PP |  | drobný instalační materiál (vodiče, svorky.. | [14 empty] | PP | 1
102 | K | 741210112 | rozvaděč do hmotnosti 100kg | ks | 1 |  | 0 | ÚRS Praha, a.s., |  | základní |  | 0 | 0 | 0 | 0 | 0 | 4 | K | 1 | ROZPOCET | 0 | 0 | 0 | 0 | 0 | 1 | 0 | 4 | 270
| PP |  | rozvaděč do hmotnosti 100kg | [14 empty] | PP | 1
103 | K | 210120465.1 | jistič vč.zapojení 3pól. Do 63A | ks | 7 |  | 0 | ÚRS Praha, a.s., |  | základní |  | 0 | 0 | 0 | 0 | 0 | 4 | K | 1 | ROZPOCET | 0 | 0 | 0 | 0 | 0 | 1 | 0 | 4 | 272
| PP |  | jistič vč.zapojení 3pól. Do 63A | [14 empty] | PP | 1
104 | K | 210120401 | jistič vč.zapojení 1pól. Do 25A | ks | 12 |  | 0 | ÚRS Praha, a.s., |  | základní |  | 0 | 0 | 0 | 0 | 0 | 4 | K | 1 | ROZPOCET | 0 | 0 | 0 | 0 | 0 | 1 | 0 | 4 | 274
| PP |  | jistič vč.zapojení 1pól. Do 25A | [14 empty] | PP | 1
105 | K | 210120431 | jistič vč.zapojení 2pól. Do 25A | ks | 69 |  | 0 | ÚRS Praha, a.s., |  | základní |  | 0 | 0 | 0 | 0 | 0 | 4 | K | 1 | ROZPOCET | 0 | 0 | 0 | 0 | 0 | 1 | 0 | 4 | 276
| PP |  | jistič vč.zapojení 2pól. Do 25A | [14 empty] | PP | 1
106 | K | 210122001 | svodič přepětí 1.st, 1-pól. Impuls. Proud 35kA | ks | 4 |  | 0 | ÚRS Praha, a.s., |  | základní |  | 0 | 0 | 0 | 0 | 0 | 4 | K | 1 | ROZPOCET | 0 | 0 | 0 | 0 | 0 | 1 | 0 | 4 | 280
| PP |  | svodič přepětí 1.st, 1-pól. Impuls. Proud 35kA | [14 empty] | PP | 1
107 | K | 210130101 | stykač 1-pól. Do 16A, střídavý, vestavný | ks | 1 |  | 0 | ÚRS Praha, a.s., |  | základní |  | 0 | 0 | 0 | 0 | 0 | 4 | K | 1 | ROZPOCET | 0 | 0 | 0 | 0 | 0 | 1 | 0 | 4 | 282
| PP |  | stykač 1-pól. Do 16A, střídavý, vestavný | [14 empty] | PP | 1
108 | K | 210160683 | příprava pro instalaci 3. fáz. Přímého elektroměru | ks | 1 |  | 0 | ÚRS Praha, a.s., |  | základní |  | 0 | 0 | 0 | 0 | 0 | 4 | K | 1 | ROZPOCET | 0 | 0 | 0 | 0 | 0 | 1 | 0 | 4 | 284
| PP |  | příprava pro instalaci 3. fáz. Přímého elektroměru | [14 empty] | PP | 1
109 | K | 210160901.1 | příprava pro instalaci GPRS modemu | ks | 1 |  | 0 | ÚRS Praha, a.s., |  | základní |  | 0 | 0 | 0 | 0 | 0 | 4 | K | 1 | ROZPOCET | 0 | 0 | 0 | 0 | 0 | 1 | 0 | 4 | 286
| PP |  | příprava pro instalaci GPRS modemu | [14 empty] | PP | 1
110 | K | 7498151015,00000 | průvodní dokumentace (prohlášení o schodě, protokol o kusové zkoušce …) | ks | 1 |  | 0 | ÚRS Praha, a.s., |  | základní |  | 0 | 0 | 0 | 0 | 0 | 4 | K | 1 | ROZPOCET | 0 | 0 | 0 | 0 | 0 | 1 | 0 | 4 | 288
| PP |  | průvodní dokumentace (prohlášení o schodě, protokol o kusové zkoušce …) | [14 empty] | PP | 1
| D | D3 | El. topení, světelné nápisy… |  |  |  | 0 |  |  |  |  | 0 |  | 0 |  | 0 | 1 | D | 0 | ROZPOCET | [6 empty] | 0
111 | K | R.17 | Venkovní hodiny řady HA60, zabudovaný přijímač signálu DCF , Spel | ks | 1 |  | 0 | ÚRS Praha, a.s., |  | základní |  | 0 | 0 | 0 | 0 | 0 | 4 | K | 1 | ROZPOCET | 0 | 0 | 0 | 0 | 0 | 1 | 0 | 4 | 304
| PP |  | Venkovní hodiny řady HA60, zabudovaný přijímač signálu DCF , Spel | [14 empty] | PP | 1
112 | K | 7493156510,00000 | Montáž prosvětleného nápisu označení stanice max. 6 m jednostranného | ks | 3 |  | 0 | ÚRS Praha, a.s., |  | základní |  | 0 | 0 | 0 | 0 | 0 | 4 | K | 1 | ROZPOCET | 0 | 0 | 0 | 0 | 0 | 1 | 0 | 4 | 308
| PP |  | Montáž prosvětleného nápisu označení stanice max. 6 m jednostranného | [14 empty] | PP | 1
| D | D4 | Demontáže |  |  |  | 0 |  |  |  |  | 0 |  | 0 |  | 0 | 1 | D | 0 | ROZPOCET | [6 empty] | 0
113 | K | 210901035 | kabel Al(-AYKY) pevně uložený do 2x16/3x10/5 /dmtž | m | 200 |  | 0 | ÚRS Praha, a.s., |  | základní |  | 0 | 0 | 0 | 0 | 0 | 4 | K | 1 | ROZPOCET | 0 | 0 | 0 | 0 | 0 | 1 | 0 | 4 | 310
| PP |  | kabel Al(-AYKY) pevně uložený do 2x16/3x10/5 /dmtž | [14 empty] | PP | 1
114 | K | 210110001.1 | spínač nástěnný do IP.1 vč.zapojení 1pólový/ /dmtž | ks | 20 |  | 0 | ÚRS Praha, a.s., |  | základní |  | 0 | 0 | 0 | 0 | 0 | 4 | K | 1 | ROZPOCET | 0 | 0 | 0 | 0 | 0 | 1 | 0 | 4 | 314
| PP |  | spínač nástěnný do IP.1 vč.zapojení 1pólový/ /dmtž | [14 empty] | PP | 1
115 | K | 210111012.1 | zásuvka nástěnná 16A/230V/dmtž | ks | 15 |  | 0 | ÚRS Praha, a.s., |  | základní |  | 0 | 0 | 0 | 0 | 0 | 4 | K | 1 | ROZPOCET | 0 | 0 | 0 | 0 | 0 | 1 | 0 | 4 | 316
| PP |  | zásuvka nástěnná 16A/230V/dmtž | [14 empty] | PP | 1
116 | K | 7494231010,00000 | rozvodnice do hmotnosti 50kg /dmtž | ks | 3 |  | 0 | ÚRS Praha, a.s., |  | základní |  | 0 | 0 | 0 | 0 | 0 | 4 | K | 1 | ROZPOCET | 0 | 0 | 0 | 0 | 0 | 1 | 0 | 4 | 318
| PP |  | rozvodnice do hmotnosti 50kg /dmtž | [14 empty] | PP | 1
117 | K | 210200011 | svítidlo žárovkové stropní/1 zdroj /dmtž | ks | 20 |  | 0 | ÚRS Praha, a.s., |  | základní |  | 0 | 0 | 0 | 0 | 0 | 4 | K | 1 | ROZPOCET | 0 | 0 | 0 | 0 | 0 | 1 | 0 | 4 | 322
| PP |  | svítidlo žárovkové stropní/1 zdroj /dmtž | [14 empty] | PP | 1
118 | K | 210200015 | svítidlo zářivkové stropní/1 zdroj /dmtž | ks | 20 |  | 0 | ÚRS Praha, a.s., |  | základní |  | 0 | 0 | 0 | 0 | 0 | 4 | K | 1 | ROZPOCET | 0 | 0 | 0 | 0 | 0 | 1 | 0 | 4 | 324
| PP |  | svítidlo zářivkové stropní/1 zdroj /dmtž | [14 empty] | PP | 1
| D | D5 | Hromosvod a uzemnění |  |  |  | 0 |  |  |  |  | 0 |  | 0 |  | 0 | 1 | D | 0 | ROZPOCET | [6 empty] | 0
119 | K | 295401 | SU, Svorka univerzální | ks | 20 |  | 0 | ÚRS Praha, a.s., |  | základní |  | 0 | 0 | 0 | 0 | 0 | 4 | K | 1 | ROZPOCET | 0 | 0 | 0 | 0 | 0 | 1 | 0 | 4 | 326
| PP |  | SU, Svorka univerzální | [14 empty] | PP | 1
120 | K | R295406 | SS, Svorka spojovací | ks | 10 |  | 0 | ÚRS Praha, a.s., |  | základní |  | 0 | 0 | 0 | 0 | 0 | 4 | K | 1 | ROZPOCET | 0 | 0 | 0 | 0 | 0 | 1 | 0 | 4 | 328
| PP |  | SS, Svorka spojovací | [14 empty] | PP | 1
121 | K | R295406.1 | SP, Svorka připojovací | ks | 5 |  | 0 | ÚRS Praha, a.s., |  | základní |  | 0 | 0 | 0 | 0 | 0 | 4 | K | 1 | ROZPOCET | 0 | 0 | 0 | 0 | 0 | 1 | 0 | 4 | 330
| PP |  | SP, Svorka připojovací | [14 empty] | PP | 1
122 | K | 295404 | SZ, Svorka zkušební | ks | 9 |  | 0 | ÚRS Praha, a.s., |  | základní |  | 0 | 0 | 0 | 0 | 0 | 4 | K | 1 | ROZPOCET | 0 | 0 | 0 | 0 | 0 | 1 | 0 | 4 | 332
| PP |  | SZ, Svorka zkušební | [14 empty] | PP | 1
123 | K | R295406.2 | SO, Svorka okapová | ks | 9 |  | 0 | ÚRS Praha, a.s., |  | základní |  | 0 | 0 | 0 | 0 | 0 | 4 | K | 1 | ROZPOCET | 0 | 0 | 0 | 0 | 0 | 1 | 0 | 4 | 334
| PP |  | SO, Svorka okapová | [14 empty] | PP | 1
124 | K | R295406.4 | SR3a, Svorka páska /drát | ks | 18 |  | 0 | ÚRS Praha, a.s., |  | základní |  | 0 | 0 | 0 | 0 | 0 | 4 | K | 1 | ROZPOCET | 0 | 0 | 0 | 0 | 0 | 1 | 0 | 4 | 338
| PP |  | SR3a, Svorka páska /drát | [14 empty] | PP | 1
125 | K | R295406.5 | ST, Svorka k okapovému svodu | ks | 10 |  | 0 | ÚRS Praha, a.s., |  | základní |  | 0 | 0 | 0 | 0 | 0 | 4 | K | 1 | ROZPOCET | 0 | 0 | 0 | 0 | 0 | 1 | 0 | 4 | 340
| PP |  | ST, Svorka k okapovému svodu | [14 empty] | PP | 1
126 | K | R295411 | SJ 1b, Svorka k jímací tyči | ks | 4 |  | 0 | ÚRS Praha, a.s., |  | základní |  | 0 | 0 | 0 | 0 | 0 | 4 | K | 1 | ROZPOCET | 0 | 0 | 0 | 0 | 0 | 1 | 0 | 4 | 344
| PP |  | SJ 1b, Svorka k jímací tyči | [14 empty] | PP | 1
127 | K | R295312 | PV1h, Podpěrka do hmoždinky, výška 50mm | ks | 20 |  | 0 | ÚRS Praha, a.s., |  | základní |  | 0 | 0 | 0 | 0 | 0 | 4 | K | 1 | ROZPOCET | 0 | 0 | 0 | 0 | 0 | 1 | 0 | 4 | 346
| PP |  | PV1h, Podpěrka do hmoždinky, výška 50mm | [14 empty] | PP | 1
128 | K | R295352 | PV23, Podpěrka na plechové střechy | ks | 26 |  | 0 | ÚRS Praha, a.s., |  | základní |  | 0 | 0 | 0 | 0 | 0 | 4 | K | 1 | ROZPOCET | 0 | 0 | 0 | 0 | 0 | 1 | 0 | 4 | 348
| PP |  | PV23, Podpěrka na plechové střechy | [14 empty] | PP | 1
129 | K | R295352.1 | PV23b, Podpěrka na plechové střechy | ks | 10 |  | 0 | ÚRS Praha, a.s., |  | základní |  | 0 | 0 | 0 | 0 | 0 | 4 | K | 1 | ROZPOCET | 0 | 0 | 0 | 0 | 0 | 1 | 0 | 4 | 350
| PP |  | PV23b, Podpěrka na plechové střechy | [14 empty] | PP | 1
130 | K | R295223.1 | JR 1,0 AlMgSi, Jímací tyč s rovným koncem | ks | 4 |  | 0 | ÚRS Praha, a.s., |  | základní |  | 0 | 0 | 0 | 0 | 0 | 4 | K | 1 | ROZPOCET | 0 | 0 | 0 | 0 | 0 | 1 | 0 | 4 | 354
| PP |  | JR 1,0 AlMgSi, Jímací tyč s rovným koncem | [14 empty] | PP | 1
131 | K | R295452 | OT 1,7, Ochranná trubka | ks | 9 |  | 0 | ÚRS Praha, a.s., |  | základní |  | 0 | 0 | 0 | 0 | 0 | 4 | K | 1 | ROZPOCET | 0 | 0 | 0 | 0 | 0 | 1 | 0 | 4 | 356
| PP |  | OT 1,7, Ochranná trubka | [14 empty] | PP | 1
132 | K | R295461 | DJD, Držák jímače a ochran. trubky | ks | 28 |  | 0 | ÚRS Praha, a.s., |  | základní |  | 0 | 0 | 0 | 0 | 0 | 4 | K | 1 | ROZPOCET | 0 | 0 | 0 | 0 | 0 | 1 | 0 | 4 | 358
| PP |  | DJD, Držák jímače a ochran. trubky | [14 empty] | PP | 1
133 | K | 295012 | FeZn D8, Drát D 8 mm | m | 90 |  | 0 | ÚRS Praha, a.s., |  | základní |  | 0 | 0 | 0 | 0 | 0 | 4 | K | 1 | ROZPOCET | 0 | 0 | 0 | 0 | 0 | 1 | 0 | 4 | 360
| PP |  | FeZn D8, Drát D 8 mm | [14 empty] | PP | 1
134 | K | R295012 | AIMgSi, Drát D 8 mm | m | 250 |  | 0 | ÚRS Praha, a.s., |  | základní |  | 0 | 0 | 0 | 0 | 0 | 4 | K | 1 | ROZPOCET | 0 | 0 | 0 | 0 | 0 | 1 | 0 | 4 | 362
| PP |  | AIMgSi, Drát D 8 mm | [14 empty] | PP | 1
135 | K | R295012.1 | FeZn 30x4, Páska | m | 170 |  | 0 | ÚRS Praha, a.s., |  | základní |  | 0 | 0 | 0 | 0 | 0 | 4 | K | 1 | ROZPOCET | 0 | 0 | 0 | 0 | 0 | 1 | 0 | 4 | 364
| PP |  | FeZn 30x4, Páska | [14 empty] | PP | 1
136 | K | Pol1 | 9075, KOPOFLEX KF 09075 | m | 5 |  | 0 | ÚRS Praha, a.s., |  | základní |  | 0 | 0 | 0 | 0 | 0 | 4 | K | 1 | ROZPOCET | 0 | 0 | 0 | 0 | 0 | 1 | 0 | 4 | 366
| PP |  | 9075, KOPOFLEX KF 09075 | [14 empty] | PP | 1
137 | K | Pol2 | Vodou ředitelná barva na plechové střechy | kg | 5 |  | 0 | ÚRS Praha, a.s., |  | základní |  | 0 | 0 | 0 | 0 | 0 | 4 | K | 1 | ROZPOCET | 0 | 0 | 0 | 0 | 0 | 1 | 0 | 4 | 368
| PP |  | Vodou ředitelná barva na plechové střechy | [14 empty] | PP | 1
138 | K | 210220301 | svorka hromosvodová do 2 šroubů | ks | 90 |  | 0 | ÚRS Praha, a.s., |  | základní |  | 0 | 0 | 0 | 0 | 0 | 4 | K | 1 | ROZPOCET | 0 | 0 | 0 | 0 | 0 | 1 | 0 | 4 | 370
| PP |  | svorka hromosvodová do 2 šroubů | [14 empty] | PP | 1
139 | K | 210220302 | svorka hromosvodová do 4 šroubů | ks | 50 |  | 0 | ÚRS Praha, a.s., |  | základní |  | 0 | 0 | 0 | 0 | 0 | 4 | K | 1 | ROZPOCET | 0 | 0 | 0 | 0 | 0 | 1 | 0 | 4 | 372
| PP |  | svorka hromosvodová do 4 šroubů | [14 empty] | PP | 1
140 | K | 210220302.1 | svorka zkušební ZS FeZn | ks | 9 |  | 0 | ÚRS Praha, a.s., |  | základní |  | 0 | 0 | 0 | 0 | 0 | 4 | K | 1 | ROZPOCET | 0 | 0 | 0 | 0 | 0 | 1 | 0 | 4 | 374
| PP |  | svorka zkušební ZS FeZn | [14 empty] | PP | 1
141 | K | 210220231 | jímací tyč do 3m montáž na stojan | ks | 4 |  | 0 | ÚRS Praha, a.s., |  | základní |  | 0 | 0 | 0 | 0 | 0 | 4 | K | 1 | ROZPOCET | 0 | 0 | 0 | 0 | 0 | 1 | 0 | 4 | 376
| PP |  | jímací tyč do 3m montáž na stojan | [14 empty] | PP | 1
142 | K | 210220372 | ochranný úhelník nebo trubka/ držáky do zdiva | ks | 9 |  | 0 | ÚRS Praha, a.s., |  | základní |  | 0 | 0 | 0 | 0 | 0 | 4 | K | 1 | ROZPOCET | 0 | 0 | 0 | 0 | 0 | 1 | 0 | 4 | 378
| PP |  | ochranný úhelník nebo trubka/ držáky do zdiva | [14 empty] | PP | 1
143 | K | 210220001 | Zemnící pásek FeZn 30/4mm | m | 170 |  | 0 | ÚRS Praha, a.s., |  | základní |  | 0 | 0 | 0 | 0 | 0 | 4 | K | 1 | ROZPOCET | 0 | 0 | 0 | 0 | 0 | 1 | 0 | 4 | 380
| PP |  | Zemnící pásek FeZn 30/4mm | [14 empty] | PP | 1
144 | K | 210220002 | uzemňov.vedení na povrchu úplná mtž FeZn pr.10mm | m | 250 |  | 0 | ÚRS Praha, a.s., |  | základní |  | 0 | 0 | 0 | 0 | 0 | 4 | K | 1 | ROZPOCET | 0 | 0 | 0 | 0 | 0 | 1 | 0 | 4 | 382
| PP |  | uzemňov.vedení na povrchu úplná mtž FeZn pr.10mm | [14 empty] | PP | 1
145 | K | R210… | zemní chránička | m | 5 |  | 0 | ÚRS Praha, a.s., |  | základní |  | 0 | 0 | 0 | 0 | 0 | 4 | K | 1 | ROZPOCET | 0 | 0 | 0 | 0 | 0 | 1 | 0 | 4 | 384
| PP |  | zemní chránička | [14 empty] | PP | 1
146 | K | R210….1 | Nátěr plechové krytiny | m2 | 2 |  | 0 | ÚRS Praha, a.s., |  | základní |  | 0 | 0 | 0 | 0 | 0 | 4 | K | 1 | ROZPOCET | 0 | 0 | 0 | 0 | 0 | 1 | 0 | 4 | 386
| PP |  | Nátěr plechové krytiny | [14 empty] | PP | 1
147 | K | 46001-0021 | vytýčení trasy podzemních kabelů obvodu železniční stanice | km | 0.8 |  | 0 | ÚRS Praha, a.s., |  | základní |  | 0 | 0 | 0 | 0 | 0 | 4 | K | 1 | ROZPOCET | 0 | 0 | 0 | 0 | 0 | 1 | 0 | 4 | 388
| PP |  | vytýčení trasy podzemních kabelů obvodu železniční stanice | [14 empty] | PP | 1
148 | K | 46001-0025 | vytýčení inženýrských sítí v obvodu železniční stanice | km | 0.2 |  | 0 | ÚRS Praha, a.s., |  | základní |  | 0 | 0 | 0 | 0 | 0 | 4 | K | 1 | ROZPOCET | 0 | 0 | 0 | 0 | 0 | 1 | 0 | 4 | 390
| PP |  | vytýčení inženýrských sítí v obvodu železniční stanice | [14 empty] | PP | 1
149 | K | 46003-0011 | sejmutí drnu | m2 | 20 |  | 0 | ÚRS Praha, a.s., |  | základní |  | 0 | 0 | 0 | 0 | 0 | 4 | K | 1 | ROZPOCET | 0 | 0 | 0 | 0 | 0 | 1 | 0 | 4 | 392
| PP |  | sejmutí drnu | [14 empty] | PP | 1
150 | K | 46003-0036 | rezebrání dlažby keramické nebo betonové | m2 | 10 |  | 0 | ÚRS Praha, a.s., |  | základní |  | 0 | 0 | 0 | 0 | 0 | 4 | K | 1 | ROZPOCET | 0 | 0 | 0 | 0 | 0 | 1 | 0 | 4 | 394
| PP |  | rezebrání dlažby keramické nebo betonové | [14 empty] | PP | 1
151 | K | R46003-0036 | položení dlažby keramické nebo betonové | m2 | 10 |  | 0 | ÚRS Praha, a.s., |  | základní |  | 0 | 0 | 0 | 0 | 0 | 4 | K | 1 | ROZPOCET | 0 | 0 | 0 | 0 | 0 | 1 | 0 | 4 | 396
| PP |  | položení dlažby keramické nebo betonové | [14 empty] | PP | 1
152 | K | R46015-0011 | ruční hloubení rýhy ve volném terénu š. 30cm, hl. 80cm, třída 3 | m | 150 |  | 0 | ÚRS Praha, a.s., |  | základní |  | 0 | 0 | 0 | 0 | 0 | 4 | K | 1 | ROZPOCET | 0 | 0 | 0 | 0 | 0 | 1 | 0 | 4 | 398
| PP |  | ruční hloubení rýhy ve volném terénu š. 30cm, hl. 80cm, třída 3 | [14 empty] | PP | 1
153 | K | R46015-1012 | provedení vstvy z přesáté zeminy š. 30cm, tl. 20 | m | 150 |  | 0 | ÚRS Praha, a.s., |  | základní |  | 0 | 0 | 0 | 0 | 0 | 4 | K | 1 | ROZPOCET | 0 | 0 | 0 | 0 | 0 | 1 | 0 | 4 | 400
| PP |  | provedení vstvy z přesáté zeminy š. 30cm, tl. 20 | [14 empty] | PP | 1
154 | K | R46056-0011 | ruční zához rýhy š. 30cm, hl. 80cm, třída 3 | m | 150 |  | 0 | ÚRS Praha, a.s., |  | základní |  | 0 | 0 | 0 | 0 | 0 | 4 | K | 1 | ROZPOCET | 0 | 0 | 0 | 0 | 0 | 1 | 0 | 4 | 402
| PP |  | ruční zához rýhy š. 30cm, hl. 80cm, třída 3 | [14 empty] | PP | 1
| D | D6 | Ostatní náklady |  |  |  | 0 |  |  |  |  | 0 |  | 0 |  | 0 | 1 | D | 0 | ROZPOCET | [6 empty] | 0
155 | K | 218009001 | poplatek za recyklaci svítidla | ks | 20 |  | 0 | ÚRS Praha, a.s., |  | základní |  | 0 | 0 | 0 | 0 | 0 | 4 | K | 1 | ROZPOCET | 0 | 0 | 0 | 0 | 0 | 1 | 0 | 4 | 404
| PP |  | poplatek za recyklaci svítidla | [14 empty] | PP | 1
156 | K | 218009011 | poplatek za recyklaci světelného zdroje | ks | 40 |  | 0 | ÚRS Praha, a.s., |  | základní |  | 0 | 0 | 0 | 0 | 0 | 4 | K | 1 | ROZPOCET | 0 | 0 | 0 | 0 | 0 | 1 | 0 | 4 | 406
| PP |  | poplatek za recyklaci světelného zdroje | [14 empty] | PP | 1
157 | K | 219001213 | vybour.otvoru ve zdi/cihla/ do pr.60mm/tl.do 0,45m | ks | 30 |  | 0 | ÚRS Praha, a.s., |  | základní |  | 0 | 0 | 0 | 0 | 0 | 4 | K | 1 | ROZPOCET | 0 | 0 | 0 | 0 | 0 | 1 | 0 | 4 | 408
| PP |  | vybour.otvoru ve zdi/cihla/ do pr.60mm/tl.do 0,45m | [14 empty] | PP | 1
158 | K | 219002611 | vysekání rýhy/zeď cihla/ hl.do 30mm/š.do 30mm | m | 120 |  | 0 | ÚRS Praha, a.s., |  | základní |  | 0 | 0 | 0 | 0 | 0 | 4 | K | 1 | ROZPOCET | 0 | 0 | 0 | 0 | 0 | 1 | 0 | 4 | 410
| PP |  | vysekání rýhy/zeď cihla/ hl.do 30mm/š.do 30mm | [14 empty] | PP | 1
159 | K | 219003236 | zazdívka otvoru ve zdivu/cihla/do 0,25m2/tl.0,90m | ks | 30 |  | 0 | ÚRS Praha, a.s., |  | základní |  | 0 | 0 | 0 | 0 | 0 | 4 | K | 1 | ROZPOCET | 0 | 0 | 0 | 0 | 0 | 1 | 0 | 4 | 412
| PP |  | zazdívka otvoru ve zdivu/cihla/do 0,25m2/tl.0,90m | [14 empty] | PP | 1
160 | K | 219003613 | omítka na stěně/jednotl.plocha do 1,00m2/vč.malty | m2 | 3 |  | 0 | ÚRS Praha, a.s., |  | základní |  | 0 | 0 | 0 | 0 | 0 | 4 | K | 1 | ROZPOCET | 0 | 0 | 0 | 0 | 0 | 1 | 0 | 4 | 414
| PP |  | omítka na stěně/jednotl.plocha do 1,00m2/vč.malty | [14 empty] | PP | 1
| D | D7 | Revize, zkoušky, měření, inženýrská činnost… |  |  |  | 0 |  |  |  |  | 0 |  | 0 |  | 0 | 1 | D | 0 | ROZPOCET | [6 empty] | 0
161 | K | R.19 | Zkoušky technologických zařízení pod napětím | kpl | 1 |  | 0 | ÚRS Praha, a.s., |  | základní |  | 0 | 0 | 0 | 0 | 0 | 4 | K | 1 | ROZPOCET | 0 | 0 | 0 | 0 | 0 | 1 | 0 | 4 | 416
| PP |  | Zkoušky technologických zařízení pod napětím | [14 empty] | PP | 1
162 | K | R.20 | Uvedení do provozu | kpl | 1 |  | 0 | ÚRS Praha, a.s., |  | základní |  | 0 | 0 | 0 | 0 | 0 | 4 | K | 1 | ROZPOCET | 0 | 0 | 0 | 0 | 0 | 1 | 0 | 4 | 418
| PP |  | Uvedení do provozu | [14 empty] | PP | 1
163 | K | 210 28-0002 | výchozí revize, zkoušení, měření, vypracování RZ dle rozsahu montážních prací 100…500tis | ks | 1 |  | 0 | ÚRS Praha, a.s., |  | základní |  | 0 | 0 | 0 | 0 | 0 | 4 | K | 1 | ROZPOCET | 0 | 0 | 0 | 0 | 0 | 1 | 0 | 4 | 420
| PP |  | výchozí revize, zkoušení, měření, vypracování RZ dle rozsahu montážních prací 100…500tis | [14 empty] | PP | 1
164 | K | 210 28-0101 | kontrola rozvaděčů do 100kg | ks | 4 |  | 0 | ÚRS Praha, a.s., |  | základní |  | 0 | 0 | 0 | 0 | 0 | 4 | K | 1 | ROZPOCET | 0 | 0 | 0 | 0 | 0 | 1 | 0 | 4 | 422
| PP |  | kontrola rozvaděčů do 100kg | [14 empty] | PP | 1
165 | K | 210 28-0351 | zkoušky vodičů kabelů , ověření stávajícího zapojení | ks | 75 |  | 0 | ÚRS Praha, a.s., |  | základní |  | 0 | 0 | 0 | 0 | 0 | 4 | K | 1 | ROZPOCET | 0 | 0 | 0 | 0 | 0 | 1 | 0 | 4 | 424
| PP |  | zkoušky vodičů kabelů , ověření stávajícího zapojení | [14 empty] | PP | 1
166 | K | 23131011 | Projekt skutečného provedení, 1% z ZRN | % |  |  | 0 | Sborník UOŽI |  | základní |  | 0 | 0 | 0 | 0 | 0 | 4 | K | 1 | ROZPOCET | 0 | 0 | 0 | 0 | 0 | 1 | 0 | 4 | 426
| PP |  | Projekt skutečného provedení, 1% z ZRN | [14 empty] | PP | 1
167 | K | 30001000 | Zařízení a vybavení staveniště, 3,1% z Dodávek | % |  |  | 0 | Sborník UOŽI |  | základní |  | 0 | 0 | 0 | 0 | 0 | 4 | K | 1 | ROZPOCET | 0 | 0 | 0 | 0 | 0 | 1 | 0 | 4 | 428
| PP |  | Zařízení a vybavení staveniště, 3,1% z Dodávek | [14 empty] | PP | 1
168 | K | 24101401 | Inženýrská činnost koordinační a kompletační činnost, 2,2% z ZRN | % |  |  | 0 | Sborník UOŽI |  | základní |  | 0 | 0 | 0 | 0 | 0 | 4 | K | 1 | ROZPOCET | 0 | 0 | 0 | 0 | 0 | 1 | 0 | 4 | 430
| PP |  | Inženýrská činnost koordinační a kompletační činnost, 2,2% z ZRN | [14 empty] | PP | 1
169 | K | 70001000 | Provozní vlivy, 1% z Dodávek | % |  |  | 0 | Sborník UOŽI |  | základní |  | 0 | 0 | 0 | 0 | 0 | 4 | K | 1 | ROZPOCET | 0 | 0 | 0 | 0 | 0 | 1 | 0 | 4 | 432
| PP |  | Provozní vlivy, 1% z Dodávek | [14 empty] | PP | 1
170 | K | 08220300.1 | Doprava a nocležné | kpl | 1 |  | 0 | Sborník UOŽI |  | základní |  | 0 | 0 | 0 | 0 | 0 | 1024 | K | 1 | ROZPOCET | 0 | 0 | 0 | 0 | 0 | 1 | 0 | 1024 | -2144419984
| PP |  | Nocležné | [14 empty] | PP | 1

## SO 05 - Odstranění přebyt...
{594696d0-392a-417a-892b-7bf6733b67b9}
2
| KRYCÍ LIST SOUPISU PRACÍ | [7 empty] | v --- níže se nacházejí doplnkové a pomocné údaje k sestavám --- v | [8 empty] | False
Stavba:
Zruč nad Sázavou ON – oprava
Objekt:
SO 05 - Odstranění přebytečných objektů, úklid pozemku
| KSO: |  |  |  |  | CC-CZ:
| Místo: |  | Zruč nad Sázavou |  |  | Datum: | 4. 2. 2019
| Zadavatel: |  |  |  |  | IČ: | 70994234
|  | Správa železniční dopravní cesty, s.o. |  |  |  | DIČ: | CZ70994234
| Uchazeč: |  |  |  |  | IČ: | Vyplň údaj
|  | Vyplň údaj |  |  |  | DIČ: | Vyplň údaj
| Projektant: |  |  |  |  | IČ:
DIČ:
| Zpracovatel: |  |  |  |  | IČ:
|  | K. Svobodová |  |  |  | DIČ:
Poznámka:
| Cena bez DPH | [5 empty] | 0
|  |  | Základ daně |  |  | Sazba daně | Výše daně
| DPH | základní | 0 |  |  | 21% | 0
|  | snížená | 0 |  |  | 15% | 0
|  | zákl. přenesená | 0 |  |  | 21% | 0
|  | sníž. přenesená | 0 |  |  | 15% | 0
|  | nulová | 0 |  |  | 0% | 0
| Cena s DPH |  |  | v | CZK |  | 0
REKAPITULACE ČLENĚNÍ SOUPISU PRACÍ
Stavba:
Zruč nad Sázavou ON – oprava
Objekt:
SO 05 - Odstranění přebytečných objektů, úklid pozemku
Místo: |  |  | Zruč nad Sázavou |  |  | Datum: | 4. 2. 2019
Zadavatel: |  |  | Správa železniční dopravní cesty, s.o. |  |  | Projektant:
Uchazeč: |  |  | Vyplň údaj |  |  | Zpracovatel: | K. Svobodová
Kód dílu - Popis | [6 empty] | Cena celkem [CZK]
Náklady stavby celkem | [6 empty] | 0 | [11 empty] | -1
| HSV - Práce a dodávky HSV | [5 empty] | 0
| 9 - Ostatní konstrukce a práce, bourání | [5 empty] | 0
SOUPIS PRACÍ
Stavba:
Zruč nad Sázavou ON – oprava
Objekt:
SO 05 - Odstranění přebytečných objektů, úklid pozemku
Místo: |  |  | Zruč nad Sázavou |  |  | Datum: | 4. 2. 2019
Zadavatel: |  |  | Správa železniční dopravní cesty, s.o. |  |  | Projektant:
Uchazeč: |  |  | Vyplň údaj |  |  | Zpracovatel: | K. Svobodová
PČ | Typ | Kód | Popis | MJ | Množství | J.cena [CZK] | Cena celkem [CZK] | Cenová soustava |  | DPH | J. Nh [h] | Nh celkem [h] | J. hmotnost [t] | Hmotnost celkem [t] | J. suť [t] | Suť Celkem [t]
Náklady soupisu celkem | [6 empty] | 0 |  |  |  |  | 0 |  | 0 |  | 1.844 |  | D | -1 | [7 empty] | 0
| D | HSV | Práce a dodávky HSV |  |  |  | 0 |  |  |  |  | 0 |  | 0 |  | 1.844 | 1 | D | 0 | ROZPOCET | [6 empty] | 0
| D | 9 | Ostatní konstrukce a práce, bourání |  |  |  | 0 |  |  |  |  | 0 |  | 0 |  | 1.844 | 1 | D | 1 | ROZPOCET | [6 empty] | 0
1 | K | 981011111.1 | Odstranění přebytečných objektů včetně zplanýrování pozemku a osetí travním semenem | kpl | 1 |  | 0 |  |  | základní |  | 0 | 0 | 0 | 0.039 | 0.039 | 4 | K | 2 | ROZPOCET | 0 | 0 | 0 | 0 | 0 | 1 | 0 | 4 | -1906830983
| PP |  | Odstranění přebytečných objektů - rozebírání, nakládání na dopravní prostředky, odvoz na skládku, skládkovné | [14 empty] | PP | 2
2 | K | 981513111.1 | Konečná úprava pozemků po odstranění přebytečných objektů – zplanýrování, osetí travním semenem | kpl | 1 |  | 0 |  |  | základní |  | 0 | 0 | 0 | 1.805 | 1.805 | 4 | K | 2 | ROZPOCET | 0 | 0 | 0 | 0 | 0 | 1 | 0 | 4 | 877565857
| PP |  | Konečná úprava pozemků po odstranění přebytečných objektů – zplanýrování, osetí travním semenem | [14 empty] | PP | 2

## SO 06 - VRN
{7882dab7-499f-4e5c-97d6-4adebcf8d7ed}
2
| KRYCÍ LIST SOUPISU PRACÍ | [7 empty] | v --- níže se nacházejí doplnkové a pomocné údaje k sestavám --- v | [8 empty] | False
Stavba:
Zruč nad Sázavou ON – oprava
Objekt:
SO 06 - VRN
| KSO: |  |  |  |  | CC-CZ:
| Místo: |  | Zruč nad Sázavou |  |  | Datum: | 4. 2. 2019
| Zadavatel: |  |  |  |  | IČ: | 70994234
|  | Správa železniční dopravní cesty, s.o. |  |  |  | DIČ: | CZ70994234
| Uchazeč: |  |  |  |  | IČ: | Vyplň údaj
|  | Vyplň údaj |  |  |  | DIČ: | Vyplň údaj
| Projektant: |  |  |  |  | IČ:
DIČ:
| Zpracovatel: |  |  |  |  | IČ:
|  | K. Svobodová |  |  |  | DIČ:
Poznámka:
| Cena bez DPH | [5 empty] | 0
|  |  | Základ daně |  |  | Sazba daně | Výše daně
| DPH | základní | 0 |  |  | 21% | 0
|  | snížená | 0 |  |  | 15% | 0
|  | zákl. přenesená | 0 |  |  | 21% | 0
|  | sníž. přenesená | 0 |  |  | 15% | 0
|  | nulová | 0 |  |  | 0% | 0
| Cena s DPH |  |  | v | CZK |  | 0
REKAPITULACE ČLENĚNÍ SOUPISU PRACÍ
Stavba:
Zruč nad Sázavou ON – oprava
Objekt:
SO 06 - VRN
Místo: |  |  | Zruč nad Sázavou |  |  | Datum: | 4. 2. 2019
Zadavatel: |  |  | Správa železniční dopravní cesty, s.o. |  |  | Projektant:
Uchazeč: |  |  | Vyplň údaj |  |  | Zpracovatel: | K. Svobodová
Kód dílu - Popis | [6 empty] | Cena celkem [CZK]
Náklady stavby celkem | [6 empty] | 0 | [11 empty] | -1
| VRN - Vedlejší rozpočtové náklady | [5 empty] | 0
| VRN3 - Zařízení staveniště | [5 empty] | 0
| VRN7 - Provozní vlivy | [5 empty] | 0
| VRN9 - Ostatní náklady | [5 empty] | 0
SOUPIS PRACÍ
Stavba:
Zruč nad Sázavou ON – oprava
Objekt:
SO 06 - VRN
Místo: |  |  | Zruč nad Sázavou |  |  | Datum: | 4. 2. 2019
Zadavatel: |  |  | Správa železniční dopravní cesty, s.o. |  |  | Projektant:
Uchazeč: |  |  | Vyplň údaj |  |  | Zpracovatel: | K. Svobodová
PČ | Typ | Kód | Popis | MJ | Množství | J.cena [CZK] | Cena celkem [CZK] | Cenová soustava |  | DPH | J. Nh [h] | Nh celkem [h] | J. hmotnost [t] | Hmotnost celkem [t] | J. suť [t] | Suť Celkem [t]
Náklady soupisu celkem | [6 empty] | 0 |  |  |  |  | 0 |  | 0 |  | 0 |  | D | -1 | [7 empty] | 0
| D | VRN | Vedlejší rozpočtové náklady |  |  |  | 0 |  |  |  |  | 0 |  | 0 |  | 0 | 5 | D | 0 | ROZPOCET | [6 empty] | 0
| D | VRN3 | Zařízení staveniště |  |  |  | 0 |  |  |  |  | 0 |  | 0 |  | 0 | 5 | D | 1 | ROZPOCET | [6 empty] | 0
1 | K | 030001000 | Zařízení staveniště | kpl | 1 |  | 0 | CS ÚRS 2019 01 |  | základní |  | 0 | 0 | 0 | 0 | 0 | 1024 | K | 2 | ROZPOCET | 0 | 0 | 0 | 0 | 0 | 1 | 0 | 1024 | 83436725
| PP |  | Zařízení staveniště | [14 empty] | PP | 2
| D | VRN7 | Provozní vlivy |  |  |  | 0 |  |  |  |  | 0 |  | 0 |  | 0 | 5 | D | 1 | ROZPOCET | [6 empty] | 0
2 | K | 070001000 | Provozní vlivy | kpl | 1 |  | 0 | CS ÚRS 2019 01 |  | základní |  | 0 | 0 | 0 | 0 | 0 | 1024 | K | 2 | ROZPOCET | 0 | 0 | 0 | 0 | 0 | 1 | 0 | 1024 | 1431493620
| PP |  | Provozní vlivy | [14 empty] | PP | 2
| D | VRN9 | Ostatní náklady |  |  |  | 0 |  |  |  |  | 0 |  | 0 |  | 0 | 5 | D | 1 | ROZPOCET | [6 empty] | 0
3 | K | 090001000 | Ostatní náklady | kpl | 1 |  | 0 | CS ÚRS 2019 01 |  | základní |  | 0 | 0 | 0 | 0 | 0 | 1024 | K | 2 | ROZPOCET | 0 | 0 | 0 | 0 | 0 | 1 | 0 | 1024 | -1894016656
| PP |  | Ostatní náklady | [14 empty] | PP | 2

## Pokyny pro vyplnění
Struktura údajů, formát souboru a metodika pro zpracování
Struktura
Soubor je složen ze záložky Rekapitulace stavby a záložek s názvem soupisu prací pro jednotlivé objekty ve formátu XLSX. Každá ze záložek přitom obsahuje
ještě samostatné sestavy vymezené orámovaním a nadpisem sestavy.
Rekapitulace stavby obsahuje sestavu Rekapitulace stavby a Rekapitulace objektů stavby a soupisů prací.
V sestavě Rekapitulace stavby jsou uvedeny informace identifikující předmět veřejné zakázky na stavební práce, KSO, CC-CZ, CZ-CPV, CZ-CPA a rekapitulaci
celkové nabídkové ceny uchazeče.
Termínem "uchazeč" se myslí "účastník zadávacího řízení" ve smyslu zákona o zadávání veřejných zakázek.
V sestavě Rekapitulace objektů stavby a soupisů prací je uvedena rekapitulace stavebních objektů, inženýrských objektů, provozních souborů,
vedlejších a ostatních nákladů a ostatních nákladů s rekapitulací nabídkové ceny za jednotlivé soupisy prací. Na základě údaje Typ je možné
identifikovat, zda se jedná o objekt nebo soupis prací pro daný objekt:
|  | STA | Stavební objekt pozemní
|  | ING | Stavební objekt inženýrský
|  | PRO | Provozní soubor
|  | VON | Vedlejší a ostatní náklady
|  | OST | Ostatní
|  | Soupis | Soupis prací pro daný typ objektu
Soupis prací pro jednotlivé objekty obsahuje sestavy Krycí list soupisu, Rekapitulace členění soupisu prací, Soupis prací. Za soupis prací může být považován
i objekt stavby v případě, že neobsahuje podřízenou zakázku.
Krycí list soupisu obsahuje rekapitulaci informací o předmětu veřejné zakázky ze sestavy Rekapitulace stavby, informaci o zařazení objektu do KSO,
CC-CZ, CZ-CPV, CZ-CPA a rekapitulaci celkové nabídkové ceny uchazeče za aktuální soupis prací.
Rekapitulace členění soupisu prací obsahuje rekapitulaci soupisu prací ve všech úrovních členění soupisu tak, jak byla tato členění použita (např.
stavební díly, funkční díly, případně jiné členění) s rekapitulací nabídkové ceny.
Soupis prací obsahuje položky veškerých stavebních nebo montážních prací, dodávek materiálů a služeb nezbytných pro zhotovení stavebního objektu,
inženýrského objektu, provozního souboru, vedlejších a ostatních nákladů.
Pro položky soupisu prací se zobrazují následující informace:
|  | PČ |  | Pořadové číslo položky v aktuálním soupisu
|  | TYP |  | Typ položky: K - konstrukce, M - materiál, PP - plný popis, PSC - poznámka k souboru cen, P - poznámka k položce, VV - výkaz výměr
|  | Kód |  | Kód položky
|  | Popis |  | Zkrácený popis položky
|  | MJ |  | Měrná jednotka položky
|  | Množství |  | Množství v měrné jednotce
|  | J.cena |  | Jednotková cena položky. Zadaní může obsahovat namísto J.ceny sloupce J.materiál a J.montáž, jejichž součet definuje
J.cenu položky.
|  | Cena celkem |  | Celková cena položky daná jako součin množství a j.ceny
|  | Cenová soustava |  | Příslušnost položky do cenové soustavy
Ke každé položce soupisu prací se na samostatných řádcích může zobrazovat:
Plný popis položky
Poznámka k souboru cen a poznámka zadavatele
Výkaz výměr
Pokud je k řádku výkazu výměr evidovaný údaj ve sloupci Kód, jedná se o definovaný odkaz, na který se může odvolávat výkaz výměr z jiné položky.
Metodika pro zpracování
Jednotlivé sestavy jsou v souboru provázány. Editovatelné pole jsou zvýrazněny žlutým podbarvením, ostatní pole neslouží k editaci a nesmí být jakkoliv
modifikovány.
Uchazeč je pro podání nabídky povinen vyplnit žlutě podbarvená pole:
Pole Uchazeč v sestavě Rekapitulace stavby - zde uchazeč vyplní svůj název (název subjektu)
Pole IČ a DIČ v sestavě Rekapitulace stavby - zde uchazeč vyplní svoje IČ a DIČ
Datum v sestavě Rekapitulace stavby - zde uchazeč vyplní datum vytvoření nabídky
J.cena = jednotková cena v sestavě Soupis prací o maximálním počtu desetinných míst uvedených v poli
- pokud sestavy soupisů prací obsahují pole J.cena, měla by být všechna tato pole vyplněna nenulovými
Poznámka - nepovinný údaj pro položku soupisu
V případě, že sestavy soupisů prací neobsahují pole J.cena, potom ve všech soupisech prací obsahují pole:
- J.materiál - jednotková cena materiálu
- J.montáž - jednotková cena montáže
Uchazeč v tomto případě by měl vyplnit všechna pole J.materiál a pole J.montáž nenulovými kladnými číslicemi. V případech, kdy položka
neobsahuje žádný materiál je přípustné, aby pole J.materiál bylo vyplněno nulou. V případech, kdy položka neobsahuje žádnou montáž je přípustné,
aby pole J.montáž bylo vyplněno nulou. Obě pole - J.materiál, J.Montáž u jedné položky by však neměly být vyplněny nulou.
Rekapitulace stavby
Název |  |  | Povinný |  | Popis | Typ | Max. počet
atributu |  |  | (A/N) |  |  |  | znaků
Kód |  |  | A |  | Kód stavby | String | 20
Stavba |  |  | A |  | Název stavby | String | 120
Místo |  |  | N |  | Místo stavby | String | 50
Datum |  |  | A |  | Datum vykonaného exportu | Date
KSO |  |  | N |  | Klasifikace stavebního objektu | String | 15
CC-CZ |  |  | N |  | Klasifikace stavbeních děl | String | 15
CZ-CPV |  |  | N |  | Společný slovník pro veřejné zakázky | String | 20
CZ-CPA |  |  | N |  | Klasifikace produkce podle činností | String | 20
Zadavatel |  |  | N |  | Zadavatel zadaní | String | 50
IČ |  |  | N |  | IČ zadavatele zadaní | String | 20
DIČ |  |  | N |  | DIČ zadavatele zadaní | String | 20
Uchazeč |  |  | N |  | Uchazeč veřejné zakázky | String | 50
Projektant |  |  | N |  | Projektant | String | 50
Poznámka |  |  | N |  | Poznámka k zadání | String | 255
Sazba DPH |  |  | A |  | Rekapitulace sazeb DPH u položek soupisů | eGSazbaDph
Základna DPH |  |  | A |  | Základna DPH určena součtem celkové ceny z položek soupisů | Double
Hodnota DPH |  |  | A |  | Hodnota DPH | Double
Cena bez DPH |  |  | A |  | Celková cena bez DPH za celou stavbu. Sčítává se ze všech listů. | Double
Cena s DPH |  |  | A |  | Celková cena s DPH za celou stavbu | Double
Rekapitulace objektů stavby a soupisů prací
Název |  |  | Povinný |  | Popis | Typ | Max. počet
atributu |  |  | (A/N) |  |  |  | znaků
Kód |  |  | A |  | Přebírá se z Rekapitulace stavby | String | 20
Stavba |  |  | A |  | Přebírá se z Rekapitulace stavby | String | 120
Místo |  |  | N |  | Přebírá se z Rekapitulace stavby | String | 50
Datum |  |  | A |  | Přebírá se z Rekapitulace stavby | Date
Zadavatel |  |  | N |  | Přebírá se z Rekapitulace stavby | String | 50
Projektant |  |  | N |  | Přebírá se z Rekapitulace stavby | String | 50
Uchazeč |  |  | N |  | Přebírá se z Rekapitulace stavby | String | 50
Kód |  |  | A |  | Kód objektu | String | 20
Objektu, Soupis prací |  |  | A |  | Název objektu | String | 120
Cena bez DPH |  |  | A |  | Cena bez DPH za daný objekt | Double
Cena s DPH |  |  | A |  | Cena spolu s DPH za daný objekt | Double
Typ |  |  | A |  | Typ zakázky | eGTypZakazky
Krycí list soupisu
Název |  |  | Povinný |  | Popis | Typ | Max. počet
atributu |  |  | (A/N) |  |  |  | znaků
Stavba |  |  | A |  | Přebírá se z Rekapitulace stavby | String | 120
Objekt |  |  | A |  | Kód a název objektu | String | 20 + 120
Soupis |  |  | A |  | Kód a název soupisu | String | 20 + 120
KSO |  |  | N |  | Klasifikace stavebního objektu | String | 15
CC-CZ |  |  | N |  | Klasifikace stavbeních děl | String | 15
CZ-CPV |  |  | N |  | Společný slovník pro veřejné zakázky | String | 20
CZ-CPA |  |  | N |  | Klasifikace produkce podle činností | String | 20
Místo |  |  | N |  | Přebírá se z Rekapitulace stavby | String | 50
Zadavatel |  |  | N |  | Přebírá se z Rekapitulace stavby | String | 50
Uchazeč |  |  | N |  | Přebírá se z Rekapitulace stavby | String | 50
Projektant |  |  | N |  | Přebírá se z Rekapitulace stavby | String | 50
Poznámka |  |  | N |  | Poznámka k soupisu prací | String | 255
Sazba DPH |  |  | A |  | Rekapitulace sazeb DPH na položkách aktuálního soupisu | eGSazbaDph
Základna DPH |  |  | A |  | Základna DPH určena součtem celkové ceny z položek aktuálního soupisu | Double
Hodnota DPH |  |  | A |  | Hodnota DPH | Double
Cena bez DPH |  |  | A |  | Cena bez DPH za daný soupis | Double
Cena s DPH |  |  | A |  | Cena s DPH za daný soupis | Double
Rekapitulace členění soupisu prací
Název |  |  | Povinný |  | Popis | Typ | Max. počet
atributu |  |  | (A/N) |  |  |  | znaků
Stavba |  |  | A |  | Přebírá se z Rekapitulace stavby | String | 120
Objekt |  |  | A |  | Kód a název objektu, přebírá se z Krycího listu soupisu | String | 20 + 120
Soupis |  |  | A |  | Kód a název objektu, přebírá se z Krycího listu soupisu | String | 20 + 120
Místo |  |  | N |  | Přebírá se z Rekapitulace stavby | String | 50
Datum |  |  | A |  | Přebírá se z Rekapitulace stavby | Date
Zadavatel |  |  | N |  | Přebírá se z Rekapitulace stavby | String | 50
Projektant |  |  | N |  | Přebírá se z Rekapitulace stavby | String | 50
Uchazeč |  |  | N |  | Přebírá se z Rekapitulace stavby | String | 50
Kód dílu - Popis |  |  | A |  | Kód a název dílu ze soupisu | String | 20 + 100
Cena celkem |  |  | A |  | Cena celkem za díl ze soupisu | Double
Soupis prací
Název |  |  | Povinný |  | Popis | Typ | Max. počet
atributu |  |  | (A/N) |  |  |  | znaků
Stavba |  |  | A |  | Přebírá se z Rekapitulace stavby | String | 120
Objekt |  |  | A |  | Kód a název objektu | String | 20 + 120
Soupis |  |  | A |  | Přebírá se z Krycího listu soupisu | String | 20 + 120
Místo |  |  | N |  | Přebírá se z Krycího listu soupisu | String | 50
Datum |  |  | A |  | Přebírá se z Krycího listu soupisu | Date
Zadavatel |  |  | N |  | Přebírá se z Krycího listu soupisu | String | 50
Projektant |  |  | N |  | Přebírá se z Krycího listu soupisu | String | 50
Uchazeč |  |  | N |  | Přebírá se z Krycího listu soupisu | String | 50
PČ |  |  | A |  | Pořadové číslo položky soupisu | Long
Typ |  |  | A |  | Typ položky soupisu | eGTypPolozky | 1
Kód |  |  | A |  | Kód položky ze soupisu | String | 20
Popis |  |  | A |  | Popis položky ze soupisu | String | 255
MJ |  |  | A |  | Měrná jednotka položky | String | 10
Množství |  |  | A |  | Množství položky soupisu | Double
J.Cena |  |  | A |  | Jednotková cena položky | Double
Cena celkem |  |  | A |  | Cena celkem vyčíslena jako J.Cena * Množství | Double
Cenová soustava |  |  | N |  | Zařazení položky do cenové soustavy | String | 50
p |  |  | N |  | Poznámka položky ze soupisu | Memo
psc |  |  | N |  | Poznámka k souboru cen ze soupisu | Memo
pp |  |  | N |  | Plný popis položky ze soupisu | Memo
vv |  |  | N |  | Výkaz výměr (figura, výraz, výměra) ze soupisu | Text,Text,Double | 20, 150
DPH |  |  | A |  | Sazba DPH pro položku | eGSazbaDPH
Hmotnost |  |  | A |  | Hmotnost položky ze soupisu | Double
Suť |  |  | A |  | Suť položky ze soupisu | Double
Nh |  |  | N |  | Normohodiny položky ze soupisu | Double
Datová věta
Typ věty |  |  | Hodnota |  | Význam
eGSazbaDPH |  |  | základní |  | Základní sazba DPH
|  |  | snížená |  | Snížená sazba DPH
|  |  | nulová |  | Nulová sazba DPH
|  |  | zákl. přenesená |  | Základní sazba DPH přenesená
|  |  | sníž. přenesená |  | Snížená sazba DPH přenesená
eGTypZakazky |  |  | STA |  | Stavební objekt
|  |  | PRO |  | Provozní soubor
|  |  | ING |  | Inženýrský objekt
|  |  | VON |  | Vedlejší a ostatní náklady
|  |  | OST |  | Ostatní náklady
eGTypPolozky |  |  | 1 |  | Položka typu HSV
|  |  | 2 |  | Položka typu PSV
|  |  | 3 |  | Položka typu M
|  |  | 4 |  | Položka typu OST