## formulář 5 -pol.rozp
FORMULÁŘ 5 | [6 empty] | majitel HIM: | SŽDC |  | 0 |  | m | 1 | 0 | majitel, cena | SŽDC | ČD | OSTATNÍ
|  | SOUPIS PRACÍ | [7 empty] | Cena za objekt [Kč] |  | mj dle JKSO | počet mj | objektový ukazatel
Název stavby : |  | Průjezd uzlem Plzeň ve směru III. TŽK - Výstavba trakční transformovny Doudlevce | [5 empty] | Číslo stavby | [6 empty] | hlavičky stavby
Název PS,SO : |  | TT Doudlevce R27kV, stav. úpravy | Zatřídění objektu : (JKSO, JKPOV) | 824 13 |  |  |  | Číslo PS,SO | SO 97-34-03 | [5 empty] | hlavičky objektu
Datum zpracování : |  | 2013-08-16 | [5 empty] | Datum aktualizace : |  | 2014-04-10 |  |  |  |  | hlavičky datumů
Poř. | [6 empty] | C E N A |  |  |  | typ řádku | kód datové základny | Technická specifikace | Výkaz výměr | nadpisy sloupců
číslo | Číslo |  | měrná |  | jednotková | Celková | dodávky |  | montáže | [5 empty] | nadpisy sloupců
pol. | položky | Název položky | jednotka | množství | hmotnost | hmotnost | jednotková | celkem | jednotková | celkem |  |  |  |  | nadpisy sloupců
0 | 1 | 2 | 3 | 4 | 5 | 6 | 7 | 8 | 9 | 10 | 12 | 13 | 14 | 15 | nadpisy sloupců
řádek s filtry
Práce a dodávky HSV
Díl: | 1 | Zemní práce | [8 empty] | SD
1 | 113106121 | Rozebrání dlažeb z betonových dlaždic | m2 | 26.9 | 0 | 0 |  | 0 |  | 0 | SP | URS |  | 1,0*0,80+1,0*0,50+6*0,50+1,30*2+40,0*0,50
2 | 113107112 | Odstranení podkladu pl do 50 m2 z kameniva teženého tl 200 mm | m2 | 26.9 | 0 | 0 |  | 0 |  | 0 | SP | URS | odvoz suti zh této části viz odd.bourání | výměra určena (odpočtena) z elektronické podoby výkresu projekt.dokumentace
3 | 113107132 | Odstranení podkladu pl do 50 m2 z betonu prostého tl 300 mm | m2 | 4.8 | 0 | 0 |  | 0 |  | 0 | SP | URS |  | výměra určena (odpočtena) z elektronické podoby výkresu projekt.dokumentace
4 | 122201101 | Odkopávky a prokopávky nezapažené v hornine tr. 3 objem do 100 m3 (pro vnejší úpravy kolem objektu) | m3 | 25.7 | 0 | 0 |  | 0 |  | 0 | SP | URS |  | výměra určena (odpočtena) z elektronické podoby výkresu projekt.dokumentace
5 | 122201109 | Príplatek za lepivost u odkopávek v hornine tr. 1 až 3 | m3 | 25.7 | 0 | 0 |  | 0 |  | 0 | SP | URS |  | výměra určena (odpočtena) z elektronické podoby výkresu projekt.dokumentace
6 | 132202101 | Hloubení rýh š do 600 mm rucním nebo pneum náradím v soudržných horninách tr. 3 vct.výkopu pro ZTI (2,0m3) | m3 | 14.6 | 0 | 0 |  | 0 |  | 0 | SP | URS |  | výměra určena (odpočtena) z elektronické podoby výkresu projekt.dokumentace
7 | 132202109 | Príplatek za lepivost u hloubení rýh š do 600 mm rucním nebo pneum náradím v hornine tr. 3 | m3 | 14.6 | 0 | 0 |  | 0 |  | 0 | SP | URS |  | výměra určena (odpočtena) z elektronické podoby výkresu projekt.dokumentace
8 | 132302101 | Hloubení rýh š do 600 mm rucním nebo pneum náradím v soudržných horninách tr. 4 | m3 | 3.6 | 0 | 0 |  | 0 |  | 0 | SP | URS |  | výměra určena (odpočtena) z elektronické podoby výkresu projekt.dokumentace
9 | 132302109 | Príplatek za lepivost u hloubení rýh š do 600 mm rucním nebo pneum náradím v hornine tr.4 | m3 | 3.6 | 0 | 0 |  | 0 |  | 0 | SP | URS |  | výměra určena (odpočtena) z elektronické podoby výkresu projekt.dokumentace
10 | 132202201 | Hloubení rýh š pres 600 do 2000 mm rucním nebo pneum náradím v soudržných horninách tr. 3 | m3 | 22.5 | 0 | 0 |  | 0 |  | 0 | SP | URS |  | výměra určena (odpočtena) z elektronické podoby výkresu projekt.dokumentace
11 | 132202209 | Príplatek za lepivost u hloubení rýh š do 2000 mm rucním nebo pneum náradím v hornine tr. 3 | m3 | 22.5 | 0 | 0 |  | 0 |  | 0 | SP | URS |  | výměra určena (odpočtena) z elektronické podoby výkresu projekt.dokumentace
12 | 132302201 | Hloubení rýh š přes 600 do 2000 mm ručním nebo pneum nářadím v soudržných horninách tř. 4 | m3 | 20.36 | 0 | 0 |  | 0 |  | 0 | SP | URS |  | výměra určena (odpočtena) z elektronické podoby výkresu projekt.dokumentace
13 | 132302209 | Příplatek za lepivost u hloubení rýh š do 2000 mm ručním nebo pneum nářadím v hornině tř. 4 | m3 | 20.36 | 0 | 0 |  | 0 |  | 0 | SP | URS |  | výměra určena (odpočtena) z elektronické podoby výkresu projekt.dokumentace
14 | 132401401 | Hloubená vykopávka pod základy v hornine tr. 5 | m3 | 17.1 | 0 | 0 |  | 0 |  | 0 | SP | URS |  | 19,0*1,50*0,60
15 | 139711101 | Vykopávky v uzavřených prostorách v hornině tř. 1 až 4 (výkopy podél zdí pro podbetonování základů, obsypy bloků ,pásy pro přilehlé kanály apod.) | m3 | 77.97 | 0.00084 | 0.0655 |  | 0 |  | 0 | SP | URS |  | 39,30+6,52+7,13+14,22+10,8 součet celk.výměr odečten z elektronické podoby výkresu PD
16 | 151101101 | Zrízení príložného pažení a rozeprení sten rýh hl do 2 m | m2 | 15.9 | 0 | 0 |  | 0 |  | 0 | SP | URS |  | výměra určena (odpočtena) z elektronické podoby výkresu projekt.dokumentace
17 | 151101111 | Odstranení príložného pažení a rozeprení sten rýh hl do 2 m | m2 | 15.9 | 0 | 0 |  | 0 |  | 0 | SP | URS |  | výměra určena (odpočtena) z elektronické podoby výkresu projekt.dokumentace
18 | 162201102 | Vodorovné premístení do 50 m výkopku z horniny tr. 1 až 4 (meziskládka) | m3 | 59.72 | 0 | 0 |  | 0 |  | 0 | SP | URS |  | výměra určena (odpočtena) z elektronické podoby výkresu projekt.dokumentace
19 | 167101101 | Nakládání výkopku z hornin tř. 1 až 4 do 100 m3 | m3 | 29.86 | 0 | 0 |  | 0 |  | 0 | SP | URS |  | výměra určena (odpočtena) z elektronické podoby výkresu projekt.dokumentace
20 | 162701105 | Vodorovné premístení do 10000 m výkopku z horniny tr. 1 až 4 | m3 | 134.87 | 0 | 0 |  | 0 |  | 0 | SP | URS |  | (25,70+14,60+3,60+22,50+20,36+77,97)-29,86 součet celk.výměr odečten z elektronické podoby výkresu PD
21 | 162701109 | Príplatek k vodorovnému premístení výkopku z horniny tr. 1 až 4 ZKD 1000 m pres 10000 m (15km) | m3 | 674.35 | 0 | 0 |  | 0 |  | 0 | SP | URS |  | 134,87 * 5
22 | 162701155 | Vodorovné premístení do 10000 m výkopku z horniny tr. 5 až 7 | m3 | 17.1 | 0 | 0 |  | 0 |  | 0 | SP | URS |  | výměra určena (odpočtena) z elektronické podoby výkresu projekt.dokumentace
23 | 162701159 | Príplatek k vodorovnému premístení výkopku z horniny tr. 5 až 7 ZKD 1000 m pres 10000 m (15km) | m3 | 85.5 | 0 | 0 |  | 0 |  | 0 | SP | URS |  | 17,1 * 5
24 | 181101102 | Úprava pláne v zárezech v hornine tr. 1 až 4 se zhutnením | m2 | 252 |  | 0 |  | 0 |  | 0 | SP | URS |  | výměra určena (odpočtena) z elektronické podoby výkresu projekt.dokumentace
25 | 174101101 | Zásyp jam, šachet, rýh nebo kolem objektu zeminou se zhutnením (vytrídená zemina vhodná pro zásyp) | m3 | 24.8 |  | 0 |  | 0 |  | 0 | SP | URS |  | výměra určena (odpočtena) z elektronické podoby výkresu projekt.dokumentace
[6 empty] | 0 |  | 0 |  | 0
S | Celkem za 1 | Zemní práce |  |  |  | 0.0655 |  | 0 |  | 0
Díl: | 2 | Základy | [8 empty] | SD
26 | 271571111 | Obsyp konstrukce základu šterkem (alt.šterkopískem) trídeným | m3 | 56.68 | 1.9397 | 109.9428 |  | 0 |  | 0 | SP | URS |  | výměra určena (odpočtena) z elektronické podoby výkresu projekt.dokumentace
27 | 275313511 | Beton tr. C 12/15 prostý zalití kanálu a obetonování stáv.kcí základu | m3 | 15.65 | 2.395 | 37.4818 |  | 0 |  | 0 | SP | URS |  | výměra určena (odpočtena) z elektronické podoby výkresu projekt.dokumentace
28 | 273313611 | Podkladní beton tr. C 16/20, prostý | m3 | 15.777 | 2.5 | 39.4425 |  | 0 |  | 0 | SP | URS |  | 119,52*1,10"přesahy" * 0,12
29 | 27333R501 | Podkladní beton tr. C 20/25 s rozptýlenou výztuží TEXZEM (polypropylenová vlákna) | m3 | 10.442 | 2.2563 | 23.5608 |  | 0 |  | 0 | SP | R | práce uvedena v textu položky | výměra určena (odpočtena) z elektronické podoby výkresu projekt.dokumentace
30 | 273351215 | Zrízení bednení sten desky podkladního betonu | m2 | 14.6 | 0.00116 | 0.0169 |  | 0 |  | 0 | SP | URS |  | výměra určena (odpočtena) z elektronické podoby výkresu projekt.dokumentace
31 | 273351216 | Odstranení bednení sten desky podkladního betonu | m2 | 14.6 | 0 | 0 |  | 0 |  | 0 | SP | URS |  | výměra určena (odpočtena) z elektronické podoby výkresu projekt.dokumentace
32 | 273362021 | Výztuž podkladního betonu svar.sítemi 150/150/6 | t | 0.373 | 1.0531 | 0.3928 |  | 0 |  | 0 | SP | URS |  | 119,52*0,00289*1,08
33 | 279321346 | Základová konstrukce mimo kce kanálů (podkladní beton tl.200mm,dno,steny) ze ŽB tr. C 20/25-kompletní konstrukce | m3 | 3.86 | 2.4533 | 9.4697 |  | 0 |  | 0 | SP | URS | práce uvedena v textu položky | výměra určena (odpočtena) z elektronické podoby výkresu projekt.dokumentace
34 | 279351105 | Zrízení systémové bednení základových konstrukcí oboustranné (za každou stranu) | m2 | 16 | 0.00299 | 0.0478 |  | 0 |  | 0 | SP | URS | práce uvedena v textu položky | výměra určena (odpočtena) z elektronické podoby výkresu projekt.dokumentace
35 | 279351106 | Odstranení systémové bednení základových konstrukcí, oboustranné | m2 | 16 | 0 | 0 |  | 0 |  | 0 | SP | URS | práce uvedena v textu položky | výměra určena (odpočtena) z elektronické podoby výkresu projekt.dokumentace
36 | 279362021 | Výztuž základových konstrukcí mimo kce kanálů (stěny,dno apod.)svarovanými sítemi KARI 100/100/6 | t | 0.185 | 1.0531 | 0.1948 |  | 0 |  | 0 | SP | URS |  | výměra určena (odpočtena) z elektronické podoby výkresu projekt.dokumentace
37 | 273353131 | Bednení kotevních otvoru ,prostupu v základech (platí i pro ocel.chránicky) | kus | 36 | 0.01355 | 0.4878 |  | 0 |  | 0 | SP | URS |  | výměra určena (odpočtena) z elektronické podoby výkresu projekt.dokumentace
38 | 27330R106 | D+M bentonitových pásku | m | 89 | 0 | 0 |  | 0 |  | 0 | SP | R | práce a dodávka uvedena v textu položky vč.úprav | výměra určena (odpočtena) z elektronické podoby výkresu projekt.dokumentace
39 | 27399R108 | Osazení chránicek v základových stenách vct.dobetonování a vypenení | m | 108.5 | 0 | 0 |  | 0 |  | 0 | SP | R | práce uvedena v textu položky vč.úpravy u prostupu dle popisu v PD | výměra určena (odpočtena) z elektronické podoby výkresu projekt.dokumentace
40 | 2nabíd.c.01 | kabelová chránicka D 160 | m | 53 | 0.03 | 1.59 |  | 0 |  | 0 | SP | R | dodávka uvedena v textu položky ((např.KOPOFLEX) | výměra určena (odpočtena) z elektronické podoby výkresu projekt.dokumentace
41 | 2nabíd.c.02 | kabelová chránicka D 110 | m | 55.5 | 0.03 | 1.665 |  | 0 |  | 0 | SP | R | dodávka uvedena v textu položky ((např.KOPOFLEX) | výměra určena (odpočtena) z elektronické podoby výkresu projekt.dokumentace
42 | 2nabíd.c.03 | kabelová chránička D 65 | m | 2 | 0.03 | 0.06 |  | 0 |  | 0 | SP | R | dodávka uvedena v textu položky ((např.KOPOFLEX) | výměra určena (odpočtena) z elektronické podoby výkresu projekt.dokumentace
43 | 274313611 | Beton tr. C 16/20 základových pásu prostý | m3 | 11.515 | 2.2563 | 25.9819 |  | 0 |  | 0 | SP | URS |  | 3,90*0,50*1,75+(3,25+3,50)*0,35*0,60+4,50*2*0,50*1,25+ "dobet.stáv.základů" 1,06
44 | 275321411 | ŽB základových bloku tr. C 20/25 | m3 | 13.563 | 2.4533 | 33.2741 |  | 0 |  | 0 | SP | URS |  | 2,10*2,10*1,45+1,60*1,60*2*1,40
45 | 279311115 | Postupné podbetonování základového zdiva prostým betonem tr. C 20/25 | m3 | 7.98 | 2.456 | 19.599 |  | 0 |  | 0 | SP | URS |  | výměra určena (odpočtena) z elektronické podoby výkresu projekt.dokumentace
46 | 273351215 | Zrízení bednení sten pasu, bloku a podbetonování základu | m2 | 55.6 | 0.00116 | 0.0645 |  | 0 |  | 0 | SP | URS |  | výměra určena (odpočtena) z elektronické podoby výkresu projekt.dokumentace
47 | 273351216 | Odstranení bednení sten pasu,bloku a podbetonování základu | m2 | 55.6 | 0 | 0 |  | 0 |  | 0 | SP | URS |  | výměra určena (odpočtena) z elektronické podoby výkresu projekt.dokumentace
48 | 27335R502 | Bednení a odbednení základových bloku,kruhové (vrchní cást) | m2 | 5.4 | 0.0016 | 0.0086 |  | 0 |  | 0 | SP | R | práce uvedena v textu položky | výměra určena (odpočtena) z elektronické podoby výkresu projekt.dokumentace
[6 empty] | 0 |  | 0 |  | 0
S | Celkem za 2 | Základy |  |  |  | 303.2808 |  | 0 |  | 0
Díl: | 3 | Svislé a kompletní konstrukce | [8 empty] | SD
49 | 310239411 | Zazdívka otvorů pl do 4 m2 ve zdivu nadzákladovém tvárnicemi YTONG P6-700 (zazdívky otvorů) | m3 | 8.152 | 1.868 | 15.2282 |  | 0 |  | 0 | SP | URS |  | (1,20*1,20*4+0,45*2,10*1+1,25*1,25*2+1,10*1,0*1+0,80*2,0*1+2,0*2,50+0,50*0,50+ "ost.drobné otvory" 2,60)*0,40
50 | 311238115 | Zdivo nosné vnitřní tl 300 mm z tvárnic POROTHERM P+D pevnosti P 10 na MVC 5 | m2 | 62.265 | 0.29274 | 18.2275 |  | 0 |  | 0 | SP | URS |  | 4,50*4,26*3+2,05*3,10-1,60
51 | 311238215 | Zdivo nosné vnější tl 400 mm POROTHERM P+D pevnosti P 10 na MVC 5 včt.drobné dozdívky a zazdívky | m2 | 9.75 | 0.37708 | 3.6765 |  | 0 |  | 0 | SP | URS |  | výměra určena (odpočtena) z elektronické podoby výkresu projekt.dokumentace
52 | 317121103 | Montáž překladů pro světlost otvoru do 3750 mm | kus | 2 | 0.01147 | 0.0229 |  | 0 |  | 0 | SP | URS |  | výměra určena (odpočtena) z elektronické podoby výkresu projekt.dokumentace
53 | 593218390 | překlad nosný NOP P4,4-600 224x30x24,9 cm | kus | 2 | 0.141 | 0.282 |  | 0 |  | 0 | SP | SPCM |  | výměra určena (odpočtena) z elektronické podoby výkresu projekt.dokumentace
54 | 317234410 | Vyzdívka mezi nosníky z cihel pálených na MC (i pro vyzdívku ocelových rámů) | m3 | 4.96 | 1.9623 | 9.7331 |  | 0 |  | 0 | SP | URS |  | výměra určena (odpočtena) z elektronické podoby výkresu projekt.dokumentace
55 | 317944313 | Válcované nosníky č.10 až 22 dodatečně osazované do připravených otvorů,rýh +základní nátěr | t | 0.646 | 1.09 | 0.7041 |  | 0 |  | 0 | SP | URS |  | výměra určena (odpočtena) z elektronické podoby výkresu projekt.dokumentace
56 | 133806300 | tyč ocelová I , jakost 11375 označení průřezu 120-160 | t | 0.445 | 1 | 0.445 |  | 0 |  | 0 | SP | SPCM |  | viz PD tabulka oceli
57 | 133806150 | tyč ocelová I , jakost 11375 označení průřezu 100 | t | 0.027 | 1 | 0.027 |  | 0 |  | 0 | SP | SPCM |  | viz PD tabulka oceli
58 | 133844250 | tyč ocelová U , jakost 11375 označení průřezu 100 | t | 0.052 | 1 | 0.052 |  | 0 |  | 0 | SP | SPCM |  | viz PD tabulka oceli
59 | 133317320 | tyč ocelová L rovnoramenná , jakost 11375 60x60x6 mm | t | 0.173 | 1 | 0.173 |  | 0 |  | 0 | SP | SPCM |  | viz PD tabulka oceli
60 | 342243212 | Příčky tl 140 mm z cihel plných CP (290x140x6,6) pevnosti P 20 | m2 | 28.53 | 0.2501 | 7.1354 |  | 0 |  | 0 | SP | URS |  | výměra určena (odpočtena) z elektronické podoby výkresu projekt.dokumentace
61 | 342243213 | Příčky tl 65 mm z cihel plných CP (290x140x6,6) (nadezdění u WC) | m2 | 5.47 | 0.11625 | 0.6359 |  | 0 |  | 0 | SP | URS |  | výměra určena (odpočtena) z elektronické podoby výkresu projekt.dokumentace
62 | 346244821 | Přizdívky izolační tl 140 mm z cihel dl 290 mm pevnosti P 20 na MC 10 (kanály a betonové bloky) | m2 | 98.04 | 0.31082 | 30.4728 |  | 0 |  | 0 | SP | URS |  | výměra určena (odpočtena) z elektronické podoby výkresu projekt.dokumentace
63 | 388381112 | Kanály pro IS průřezu do 300x300 mm betonové volné-kompletní konstrukce | m | 10.95 | 0.36875 | 4.0378 |  | 0 |  | 0 | SP | URS |  | výměra určena (odpočtena) z elektronické podoby výkresu projekt.dokumentace
64 | 388381113 | Kanály pro IS průřezu do 450x450 mm betonové volné-kompletní provedení | m | 5.5 | 0.51572 | 2.8365 |  | 0 |  | 0 | SP | URS |  | výměra určena (odpočtena) z elektronické podoby výkresu projekt.dokumentace
65 | 388381133 | Kanály pro IS průřezu do 900x900 mm ze ŽB volné-kompletní konstrukce | m | 4.75 | 0.38593 | 1.8332 |  | 0 |  | 0 | SP | URS |  | výměra určena (odpočtena) z elektronické podoby výkresu projekt.dokumentace
66 | 388381153 | Kanály pro IS průřezu do 900x900 mm ze ŽB přilehlé-kompletní konstrukce | m | 10.8 | 0.74128 | 8.0058 |  | 0 |  | 0 | SP | URS |  | výměra určena (odpočtena) z elektronické podoby výkresu projekt.dokumentace
67 | 38838R505 | Výztuž ŽB kanálu (dno a stěny) ze svařované sítě KARI 150/150/6 | t | 0.769 | 1 | 0.769 |  | 0 |  | 0 | SP | R | kompletní výztuž dle textu položky | výměra určena (odpočtena) z elektronické podoby výkresu projekt.dokumentace
68 | 38838R503 | Kanály pro IS přilehlé průřezu do 450x450 mm z betonu C20/25 s rozptýlenou výztuží (polypropylen.vlákna)-kompletní provedení (kce) | m | 27.2 | 0.54965 | 14.9505 |  | 0 |  | 0 | SP | R | srovnatelné položky s kompletními kce kanálů,ale z rozpýlenou výztuží | výměra určena (odpočtena) z elektronické podoby výkresu projekt.dokumentace
69 | 38838R504 | Kanály pro IS průřezu volné do 300x300 mm z betonu C20/25 s rozptýlenou výztuží (polypropylen.vlákna)-kompletní provedení (kce) | m | 11 | 0.54965 | 6.0462 |  | 0 |  | 0 | SP | R | srovnatelné položky s kompletními kce kanálů,ale z rozpýlenou výztuží | výměra určena (odpočtena) z elektronické podoby výkresu projekt.dokumentace
70 | 341362900 | Provedení prostupu v ŽB vel.300x150 - kompletní provedení | kus | 10 | 0 | 0 |  | 0 |  | 0 | SP | URS |  | výměra určena (odpočtena) z elektronické podoby výkresu projekt.dokumentace
71 | 341362901 | Provedení prostupu v ŽB vel.1000x300mm - kompletní provedení | kus | 2 | 0 | 0 |  | 0 |  | 0 | SP | URS |  | výměra určena (odpočtena) z elektronické podoby výkresu projekt.dokumentace
72 | 395 kilog.c. | D+M ocelová kce pro podchycení rám R1 (mat.dle tabulky včt.prořezu oceli,spojovací prostředky, svary,základní nátěr)-kilogram.cena kompletiz.provedení | kg | 387.9 | 0.001 | 0.3879 |  | 0 |  | 0 | SP | R | kilog.cena-zhotovení,dodávka mat.,spojovacích prostředků, svarů, zákl.nátěr-komplet.provedení | výměra určena (odpočtena) z elektronické podoby výkresu projekt.dokumentace
73 | 3990000R1 | Sepnutí zdiva helikální výztuží (kotvy),nerezová po výšce do 3,2m | m | 6.4 |  | 0 |  | 0 |  | 0 | SP | R | provedení dle technologického postupu výrobce vč.vysekání spár a zpětné omítnutí | dle PD
74 | 625981123 | Obklad překladů deskami dřevocementovými LIGNOPOR tl 75mm | m2 | 22 | 0.00456 | 0.1003 |  | 0 |  | 0 | SP | URS |  | výměra určena (odpočtena) z elektronické podoby výkresu projekt.dokumentace
75 | 3990000R2 | D+M požární ucpávka žlabu s odolností 45min. (po osazení elektrorozvodů) -ozn.P1 | kus | 1 |  | 0 |  | 0 |  | 0 | SP | R | provedení dle technologického postupu výrobce | dle PD -ozn.P1
[6 empty] | 0 |  | 0 |  | 0
S | Celkem za 3 | Svislé a kompletní konstrukce |  |  |  | 125.7826 |  | 0 |  | 0
Díl: | 4 | Vodorovné konstrukce | [8 empty] | SD
76 | 405 kilog.c. | D+M ocelová kce pro podchycení a úpravu stropu (mat.dle tabulky ozn.401 bet.ocel.prům10 a ozn.421,422- L100/100/8 a UPE 160 + svorníky včt.prořezu oceli, spojovací prostředky, svary,základní nátěr)-kilogram.cena kompletiz.provedení | kg | 357.78 | 0.001 | 0.3578 |  | 0 |  | 0 | SP | R | kilog.cena-zhotovení,dodávka mat.,spojovacích prostředků, svarů, zákl.nátěr-komplet.provedení | dle PD-tabulky oceli
¨77 | 406 kilog.c. | D+M ocelová kce pro zajištění stropních panelů (mat.dle tabulky ozn.437-439 L100/100/8 a UPE 160 + svorníky včt.prořezu oceli, spojovací prostředky, svary,základní nátěr)-kilogram.cena kompletiz.provedení | kg | 968.5 | 0.001 | 0.9685 |  | 0 |  | 0 | SP | R | kilog.cena-zhotovení,dodávka mat.,spojovacích prostředků, svarů, zákl.nátěr-komplet.provedení + osazení s drobnými stavb.úpravami | dle PD-tabulky oceli
77 | 389381001 | Dobetonování strop.konstrukce,úprava profilu a povrchu včt vč.bednění,odbednění a podchycování | m3 | 0.566 | 2.499 | 1.4144 |  | 0 |  | 0 | SP | URS |  | dle PD
¨78 | 411361821 | Výztuž betonářskou ocelí 10 505 (zálivková výztuž a výztuž dobetonávek) | t | 0.046 | 1.0194 | 0.0469 |  | 0 |  | 0 | SP | URS |  | dle PD
78 | 4950000R1 | Úprava dobetonováním kolem otvoru ve stropu z betonu C20/25 s rozptýlenou výztuží (polypropylen.vlákna) vč.dotěsnění požárními ucpávkami (15min)-kompletní provedení | soub | 1 | 1 | 1 |  | 0 |  | 0 | SP | R | dle textu položky | dle PD soub.zahrnuje komplet.provedení viz popis v PD (0,65m3 betonu s rozptýlenou výztuží TEXZEM)
¨79 | 413232221 | Zazdívka válc.profilů do 200mm | kus | 38 | 0.06236 | 2.3697 |  | 0 |  | 0 | SP | URS |  | dle PD
[6 empty] | 0 |  | 0 |  | 0
S | Celkem za 4 | Vodorovné konstrukce |  |  |  | 6.1573 |  | 0 |  | 0
Díl: | 5 | Zpevněné plochy-vnější úpravy | [8 empty] | SD
80 | 564211111 | Podklad ze štěrkopísku tl.50mm | m2 | 2 | 0.05 | 0.1 |  | 0 |  | 0 | SP | URS |  | výměra určena (odpočtena) z elektronické podoby výkresu projekt.dokumentace
81 | 564261111 | Podklad ze štěrkopísku tl.200mm | m2 | 2 | 0.19695 | 0.3939 |  | 0 |  | 0 | SP | URS |  | výměra určena (odpočtena) z elektronické podoby výkresu projekt.dokumentace
83 | 564871111 | Podklad ze štěrodrti tl.250mm | m2 | 2 | 0.19 | 0.38 |  | 0 |  | 0 | SP | URS |  | výměra určena (odpočtena) z elektronické podoby výkresu projekt.dokumentace
84 | 56423R513 | Zásyp štěrkem po vrstvách postupným hutněním | m3 | 24.7 | 1.85 | 45.695 |  | 0 |  | 0 | SP | R | dle textu položky | výměra určena (odpočtena) z elektronické podoby výkresu projekt.dokumentace
85 | 564752114 | Podklad z vibrovaného stěrku ŠV tl 150 mm | m2 | 2.5 | 0.43878 | 1.097 |  | 0 |  | 0 | SP | URS |  | výměra určena (odpočtena) z elektronické podoby výkresu projekt.dokumentace
86 | 565155111 | Podklad z obalovaného kameniva OKS I tl 50 mm š do 3 m | m2 | 2.5 | 0.18463 | 0.4616 |  | 0 |  | 0 | SP | URS |  | výměra určena (odpočtena) z elektronické podoby výkresu projekt.dokumentace
87 | 577144131 | Asfaltový beton ABS I z modifikovaného asfaltu tl 40-50 mm š do 3 m | m2 | 2.5 | 0.12966 | 0.3242 |  | 0 |  | 0 | SP | URS |  | výměra určena (odpočtena) z elektronické podoby výkresu projekt.dokumentace
88 | 58111R514 | Kryt z betonu C20/25 tl 200 mm včt.svařované sítě | m2 | 2 | 0.49 | 0.98 |  | 0 |  | 0 | SP | R | dle textu položky | výměra určena (odpočtena) z elektronické podoby výkresu projekt.dokumentace
[6 empty] | 0 |  | 0 |  | 0
S | Celkem za 5 | Zpevněné plochy-vnější úpravy |  |  |  | 49.4317 |  | 0 |  | 0 |  |  |  | výměra určena (odpočtena) z elektronické podoby výkresu projekt.dokumentace
Díl: | 6 | Úpravy povrchu, podlahy, osazení | [8 empty] | SD
89 | 610991111 | Zakrývání výplní vnitřních i venkovních otvorů, předmětů a konstrukcí | m2 | 60 | 6e-05 | 0.0036 |  | 0 |  | 0 | SP | URS |  | výměra určena (odpočtena) z elektronické podoby výkresu projekt.dokumentace
90 | 611401311 | Omítka malých ploch na stropech pl do 1 m2 | kus | 15 | 0.05736 | 0.8604 |  | 0 |  | 0 | SP | URS |  | výměra určena (odpočtena) z elektronické podoby výkresu projekt.dokumentace
91 | 611421231 | Oprava vnitřních omítek stěrkových stropů ŽB rovných v rozsahu do 10 % | m2 | 227.67 | 0.00646 | 1.4707 |  | 0 |  | 0 | SP | URS |  | výměra určena (odpočtena) z elektronické podoby výkresu projekt.dokumentace
92 | 612409991 | Začištění omítek kolem oken, dveří, podlah nebo obkladů | m | 88.6 | 0.00432 | 0.3828 |  | 0 |  | 0 | SP | URS |  | výměra určena (odpočtena) z elektronické podoby výkresu projekt.dokumentace
93 | 612421431 | Oprava vnitřních omítek štukových stěn MV v rozsahu do 50 % | m2 | 493.783 | 0.02847 | 14.058 |  | 0 |  | 0 | SP | URS |  | výměra určena (odpočtena) z elektronické podoby výkresu projekt.dokumentace
94 | 612421626 | Vnitřní omítka zdiva vápenná nebo vápenocementová hladká (pod keram.obklad) | m2 | 27.45 | 0.04414 | 1.2116 |  | 0 |  | 0 | SP | URS |  | výměra určena (odpočtena) z elektronické podoby výkresu projekt.dokumentace
95 | 612421637 | Vnitřní omítka zdiva vápenná nebo vápenocementová štuková (nových zdech a dozdívkách) | m2 | 215.5 | 0.04766 | 10.2707 |  | 0 |  | 0 | SP | URS |  | výměra určena (odpočtena) z elektronické podoby výkresu projekt.dokumentace
96 | 61242R507 | Omítka vnitřního ostění okenního,dveřního a plocha napojení stávající a nové omítky včt.vložení armovací síťky | m2 | 22.2 | 0.05735 | 1.2732 |  | 0 |  | 0 | SP | R | dle textu položky | výměra určena (odpočtena) z elektronické podoby výkresu projekt.dokumentace
97 | 612481112 | Potažení kce rabic.pletivem (rám R1 a ostatní části) | m2 | 12.6 | 0 | 0 |  | 0 |  | 0 | SP | URS |  | výměra určena (odpočtena) z elektronické podoby výkresu projekt.dokumentace
98 | 622903110 | Mytí s odmaštěním vnějších omítek stupně složitosti 1 a 2 tlakovou vodou | m2 | 340.26 | 0.0001 | 0.034 |  | 0 |  | 0 | SP | URS |  | výměra určena (odpočtena) z elektronické podoby výkresu projekt.dokumentace
99 | 622421121 | Vnější omítka stěn vápenocementová hrubá zatřená (jádro včt.cementového prostřiku) | m2 | 355.26 | 0.04593 | 16.3171 |  | 0 |  | 0 | SP | URS | podkladní omítka pro vrchní tenkovrstvou omítku (resp.mozaiku) na novém zdivu, a na celé ploše stávající jako vyrovnávací vrstva (nerovnosti) | výměra určena (odpočtena) z elektronické podoby výkresu projekt.dokumentace
100 | 620471811 | Nátěr základní penetrační pod tenkovrstvé omítky | m2 | 355.26 | 0.00025 | 0.0888 |  | 0 |  | 0 | SP | URS |  | výměra určena (odpočtena) z elektronické podoby výkresu projekt.dokumentace
101 | 620471124 | Vnější omítka silikátová tenkovrstvá probarvená zatřená (zrnitost tl 2 mm) kompletní provedení | m2 | 316.86 | 0.005 | 1.5843 |  | 0 |  | 0 | SP | URS | provedení dvouvrstvé vnější omítky s vrchní akrylátovou mozaikovou vrstvou (např.WEBER Teranova Universal MU6G HBW 60,7) | výměra určena (odpočtena) z elektronické podoby výkresu projekt.dokumentace
102 | 62243R110 | Vnější omítka stěn akrylátová mozaika -kompletní provedení | m2 | 38.4 | 0.08807 | 3.3819 |  | 0 |  | 0 | SP | R | omítka mozaiková (např.WEBER Terranova MAR2 M101) | výměra určena (odpočtena) z elektronické podoby výkresu projekt.dokumentace
103 | 631315811 | Mazanina z betonu prostého C 20/25 tl.do 240mm | m3 | 30.07 | 2.4533 | 73.7704 |  | 0 |  | 0 | SP | URS |  | dle PD-legenda místností a tabulka ploch a podlah
104 | 631319165 | Příplatek k mazanině tl 240 mm za přehlazení ocelovým hladítkem | m3 | 30.07 | 0.01 | 0.3007 |  | 0 |  | 0 | SP | URS |  | výměra určena (odpočtena) z elektronické podoby výkresu projekt.dokumentace
105 | 631319175 | Příplatek k mazanině tl 240 mm za stržení povrchu spodní vrstvy před vložením výztuže | m3 | 7.85 | 0 | 0 |  | 0 |  | 0 | SP | URS |  | výměra určena (odpočtena) z elektronické podoby výkresu projekt.dokumentace
106 | 631319199 | Zhotovení dilatací v mazanině a kolem zdí z Ps | bm | 136 | 0 | 0 |  | 0 |  | 0 | SP | URS | dilatace z extrud.Ps pásku | dle PD-legenda místností a tabulka ploch a podlah
107 | 631351101 | Zřízení bednění stěn rýh a otvorů v podlahách | m2 | 18 | 0.01358 | 0.2444 |  | 0 |  | 0 | SP | URS |  | výměra určena (odpočtena) z elektronické podoby výkresu projekt.dokumentace
108 | 631351102 | Odstranění bednění stěn rýh a otvorů v podlahách | m2 | 18 | 0 | 0 |  | 0 |  | 0 | SP | URS |  | výměra určena (odpočtena) z elektronické podoby výkresu projekt.dokumentace
109 | 631362021 | Výztuž mazanin ze svař.sítí KARI 100/100/6 | t | 0.313 | 0.001 | 0.0003 |  | 0 |  | 0 | SP | URS |  | výměra určena (odpočtena) z elektronické podoby výkresu projekt.dokumentace
110 | 631315811 | Mazanina tl do 240 mm z betonu prostého C 20/25-spádový | m3 | 1.37 | 2.4533 | 3.361 |  | 0 |  | 0 | SP | URS |  | výměra určena (odpočtena) z elektronické podoby výkresu projekt.dokumentace
111 | 631319165 | Příplatek k mazanině tl 240 mm za přehlazení ocelovým hladítkem | m3 | 1.37 | 0.01 | 0.0137 |  | 0 |  | 0 | SP | URS |  | výměra určena (odpočtena) z elektronické podoby výkresu projekt.dokumentace
112 | 631362021 | Výztuž mazanin ze svař.sítí KARI 150/150/6 | t | 0.029 | 0.001 | 0 |  | 0 |  | 0 | SP | URS |  | výměra určena (odpočtena) z elektronické podoby výkresu projekt.dokumentace
113 | 63157R111 | Štěrkový násyp frakce 32-64mm tl.250mm (na rošty) | m3 | 2.39 | 1.837 | 4.3904 |  | 0 |  | 0 | SP | R | dle textu položky | výměra určena (odpočtena) z elektronické podoby výkresu projekt.dokumentace
114 | 632451023 | Vyrovnávací potěr pásu zdiva tl do 40 mm z MC 15 hlazený | m2 | 2.32 | 0.09868 | 0.2289 |  | 0 |  | 0 | SP | URS |  | výměra určena (odpočtena) z elektronické podoby výkresu projekt.dokumentace
115 | 632902100 | Příprava povrchu stáv.betonových mazanin oškrabáním a očištěním (celý povrch stáv.mazazaniny) | m2 | 51.67 | 0.0041 | 0.2118 |  | 0 |  | 0 | SP | URS |  | výměra určena (odpočtena) z elektronické podoby výkresu projekt.dokumentace
116 | 63299R512 | Samonivelační stěrka před nátěrem | m2 | 16.5 | 0.0041 | 0.0677 |  | 0 |  | 0 | SP | URS |  | výměra určena (odpočtena) z elektronické podoby výkresu projekt.dokumentace
117 | 642942799 | Osazování rámu (dřevěného, ocelového) do vel.přes 10m2 | kus | 8 | 0.00096 | 0.0077 |  | 0 |  | 0 | SP | URS |  | výměra určena (odpočtena) z elektronické podoby výkresu projekt.dokumentace
118 | 632921913 | Dlažba z betonových dlaždic tl 60 mm kladených do písku se zalitím spár MC (okapový chodník) | m2 | 29.5 | 0.27875 | 8.2231 |  | 0 |  | 0 | SP | URS |  | výměra určena (odpočtena) z elektronické podoby výkresu projekt.dokumentace
119 | 641991721 | Osazování rámů oken plastových do 2 m2 na montážní pěnu | kus | 1 | 0.00096 | 0.001 |  | 0 |  | 0 | SP | URS |  | výměra určena (odpočtena) z elektronické podoby výkresu projekt.dokumentace
120 | 642942799 | Osazování rámu (dřevěného, ocelového) do vel.přes 10m2 - rámové zárubně v kompletiz.dodávce dveří | kus | 8 | 0.00096 | 0.0077 |  | 0 |  | 0 | SP | URS |  | výměra určena (odpočtena) z elektronické podoby výkresu projekt.dokumentace
121 | 642942221 | Osazování zárubní kovových do 4,5 m2 na MC (včt.dveří s rámovou zárubní) | kus | 4 | 0.01698 | 0.0679 |  | 0 |  | 0 | SP | URS |  | výměra určena (odpočtena) z elektronické podoby výkresu projekt.dokumentace
122 | 553311430 | zárubeň ocelová pro běžné zdění tl..100-150MM, 800 L/P | kus | 3 | 0.0132 | 0.0396 |  | 0 |  | 0 | SP | SPCM |  | výměra určena (odpočtena) z elektronické podoby výkresu projekt.dokumentace
123 | 553311450 | zárubeň ocelová pro běžné zdění tl.150mm, 1450/2100mm | kus | 1 | 0.0135 | 0.0135 |  | 0 |  | 0 | SP | SPCM |  | výměra určena (odpočtena) z elektronické podoby výkresu projekt.dokumentace
124 | 642952220 | Osazování zárubní dřevěných do 4,5 m2 na MC (dodávka součástí celých dveří) | kus | 2 | 0.014 | 0.028 |  | 0 |  | 0 | SP | URS |  | výměra určena (odpočtena) z elektronické podoby výkresu projekt.dokumentace
125 | 648952421 | Osazování parapetních desek š do 500 mm na MC | m | 1.25 | 0.00903 | 0.0113 |  | 0 |  | 0 | SP | URS | dodávka v odd.766-truhlářské kce | viz tabulka truhlářských výrobků
[6 empty] | 0 |  | 0 |  | 0
S | Celkem za 6 | Úpravy povrchu, podlahy, osazení |  |  |  | 141.9262 |  | 0 |  | 0
Díl: | 9 | Ostatní konstrukce a práce-bourání | [8 empty] | SD
126 | 941111131 | Montáž lešení řadového trubkového lehkého s podlahami zatížení do 200 kg/m2 š do 1,5 m v do 10 m | m2 | 272.48 | 0.001 | 0.2725 |  | 0 |  | 0 | SP | URS |  | výměra určena (odpočtena) z elektronické podoby výkresu projekt.dokumentace
127 | 941111231 | Příplatek k lešení řadovému trubkovému lehkému s podlahami š 1,5 m v 10 m za první a ZKD den použití | m2 | 32697.6 | 0 | 0 |  | 0 |  | 0 | SP | URS |  | 272,48 * 120
128 | 941111811 | Demontáž lešení řadového trubkového lehkého s podlahami zatížení do 200 kg/m2 š do 0,9 m v do 10 m | m2 | 272.48 | 0 | 0 |  | 0 |  | 0 | SP | URS |  | výměra určena (odpočtena) z elektronické podoby výkresu projekt.dokumentace
129 | 949101112 | Lešení pomocné pro objekty pozemních staveb s lešeňovou podlahou v do 3,5 m zatížení do 150 kg/m2 | m2 | 131.6 | 0.00618 | 0.8133 |  | 0 |  | 0 | SP | URS |  | 59,60+72,0
130 | 952901111 | Vycištení budov bytové a obcanské výstavby pri výšce podlaží do 4 m | m2 | 280 | 4e-05 | 0.0112 |  | 0 |  | 0 | SP | URS |  | výměra určena (odpočtena) z elektronické podoby výkresu projekt.dokumentace
131 | 953941212 | Osazovaní kovových prvku (ks zalití) | kus | 40 | 0.00468 | 0.1872 |  | 0 |  | 0 | SP | URS |  | výměra určena (odpočtena) z elektronické podoby výkresu projekt.dokumentace
132 | 953941419 | Zednické osazování ostatních kovových prvku bez jejich dodání | kus | 40 | 0.00907 | 0.3628 |  | 0 |  | 0 | SP | URS |  | výměra určena (odpočtena) z elektronické podoby výkresu projekt.dokumentace
133 | 953942121 | Osazování kotev úhelníku bez jejich dodání-kanál (ks zalití) | kus | 204 | 0.00468 | 0.9547 |  | 0 |  | 0 | SP | URS |  | výměra určena (odpočtena) z elektronické podoby výkresu projekt.dokumentace
134 | 953predb.c. | D+M protipožární ucpávky prostupu ozn.P1-15min a ozn.P2 60min. | soubor | 1 | 0.00468 | 0.0047 |  | 0 |  | 0 | SP | R | montáž a dodávka včt.určení dle textu položky | výměra určena (odpočtena) z elektronické podoby výkresu projekt.dokumentace
135 | 95500R550 | D+M pryžová izolace tl.20mm | m2 | 31.1 | 0.001 | 0.0311 |  | 0 |  | 0 | SP | R | montáž a dodávka včt.určení dle textu položky | výměra určena (odpočtena) z elektronické podoby výkresu projekt.dokumentace
136 | 9521nab.c. | D+M hasící přístroj RHP sněhový (S5-2ks) a práškový (P6-2ks)-kompletiz.dodávka | kus | 4 | 4e-05 | 0.0002 |  | 0 |  | 0 | SP | R | dodání a uchycení hasicího přístroje na určené místo druh je uveden v textu položky | výměra určena (odpočtena) z elektronické podoby výkresu projekt.dokumentace
137 | 919735113 | Rezání stávajícího živicného krytu hl do 150 mm | m | 6 | 0 | 0 |  | 0 |  | 0 | SP | URS |  | výměra určena (odpočtena) z elektronické podoby výkresu projekt.dokumentace
138 | 961044111 | Bourání základu z betonu prostého (i odbouráníí) | m3 | 2.26 | 0 | 0 |  | 0 |  | 0 | SP | URS |  | 0,70*0,45*0,60+0,60*0,35*0,60*2+1,15*0,90*0,70+0,25
139 | 962031132 | Bourání prícek z cihel pálených na MVC tl do 100 mm | m2 | 65.466 | 0.00068 | 0.0445 |  | 0 |  | 0 | SP | URS |  | 2,15*7*3,10+(2,0*4,26-3,60)*2+(3,41*3,10-1,60)
140 | 962031133 | Bourání příček z cihel pálených na MVC tl do 150 mm | m2 | 26.73 | 0.001 | 0.0267 |  | 0 |  | 0 | SP | URS |  | (3,25+4,30+2,75)*3,10-3,60-1,60
141 | 962032241 | Bourání zdiva z cihel pálených nebo vápenopískových na MC | m3 | 3.623 | 0.00131 | 0.0047 |  | 0 |  | 0 | SP | URS |  | 3,45*3,0*0,35
142 | 962081141 | Bourání oken ze sklenených tvárnic tl do 150 mm | m2 | 4.224 | 0.00068 | 0.0029 |  | 0 |  | 0 | SP | URS |  | 1,562+1,562+0,50+0,60
143 | 965043441 | Bourání podlah betonových s poterem pl pres 4 m2 tl.do 300mm (vc.cásti sten i krycí desky kanálu) | m3 | 33.85 | 0 | 0 |  | 0 |  | 0 | SP | URS |  | výměra určena (odpočtena) z elektronické podoby výkresu projekt.dokumentace
144 | 965049112 | Príplatek k bourání betonových mazanin za bourání se svarovanou sítí tl pres 100 mm | m3 | 33.85 | 0 | 0 |  | 0 |  | 0 | SP | URS |  | výměra určena (odpočtena) z elektronické podoby výkresu projekt.dokumentace
145 | 965081223 | Bourání podlah z dlaždic keramických tl pres 10 mm pl pres 1 m2 | m2 | 40.89 | 0 | 0 |  | 0 |  | 0 | SP | URS |  | výměra určena (odpočtena) z elektronické podoby výkresu projekt.dokumentace
146 | 967031142 | Prisekání rovných ostení v cihelném zdivu na MC | m2 | 28.634 | 0 | 0 |  | 0 |  | 0 | SP | URS |  | 4,62*0,15*14+4,62*0,20*3+3,10*0,30*2+ "okna" 14,30
147 | 968062355 | Vybourání drevených rámu oken dvojitých nebo zdvojených pl do 2 m2 | m2 | 7.8 | 0.00103 | 0.008 |  | 0 |  | 0 | SP | URS |  | výměra určena (odpočtena) z elektronické podoby výkresu projekt.dokumentace
148 | 968072455 | Vybourání kovových dverí pl do 2 m2 | m2 | 17.6 | 0.0012 | 0.0211 |  | 0 |  | 0 | SP | URS |  | výměra určena (odpočtena) z elektronické podoby výkresu projekt.dokumentace
149 | 968072456 | Vybourání kovových dverí pl pres 2 m2 | m2 | 7.19 | 0.00103 | 0.0074 |  | 0 |  | 0 | SP | URS |  | výměra určena (odpočtena) z elektronické podoby výkresu projekt.dokumentace
150 | 968072641 | Vybourání kovových sten a ocel.dverí dvoukrídlových | m2 | 15.59 | 0.00044 | 0.0069 |  | 0 |  | 0 | SP | URS |  | výměra určena (odpočtena) z elektronické podoby výkresu projekt.dokumentace
151 | 968072875 | Vybourání okenních mríží pl do 2 m2 | m2 | 2.88 | 0 | 0 |  | 0 |  | 0 | SP | URS |  | výměra určena (odpočtena) z elektronické podoby výkresu projekt.dokumentace
152 | 971035661 | Vybourání otvoru ve zdivu cihelném pl do 4 m2 na MC tl do 600 mm | m3 | 20.976 | 0.00187 | 0.0392 |  | 0 |  | 0 | SP | URS |  | (4,77+1,79+9,76+9,72+6,64+17,28+2+0,48)*0,40
153 | 971052361 | Vybourání nebo prorážení otvoru v ŽB zdech pl do 0,09 m2 tl do 600 mm | kus | 8 | 0.00137 | 0.011 |  | 0 |  | 0 | SP | URS |  | výměra určena (odpočtena) z elektronické podoby výkresu projekt.dokumentace
154 | 971052461 | Vybourání nebo prorážení otvoru v ŽB zdech pl do 0,25 m2 tl do 600 mm | kus | 14 | 0.00137 | 0.0192 |  | 0 |  | 0 | SP | URS |  | výměra určena (odpočtena) z elektronické podoby výkresu projekt.dokumentace
155 | 971052551 | Vybourání nebo prorážení otvoru v ŽB zdech pl do 1 m2 tl do 600 mm | m3 | 1.74 | 0.00187 | 0.0033 |  | 0 |  | 0 | SP | URS |  | výměra určena (odpočtena) z elektronické podoby výkresu projekt.dokumentace
156 | 972054141 | Vybourání otvoru v ŽB stropech pl do 0,0225 m2 tl do 150 mm | kus | 26 | 0 | 0 |  | 0 |  | 0 | SP | URS | vybourání i ve hurdiskových stropech | výměra určena (odpočtena) z elektronické podoby výkresu projekt.dokumentace
157 | 97205R501 | Vybourání otvoru stropech železobetonových plochy do 0,40 m2 tlouštky do 25 cm | kus | 5 | 0.00137 | 0.0069 |  | 0 |  | 0 | SP | R | práce uvedená v textu položky | výměra určena (odpočtena) z elektronické podoby výkresu projekt.dokumentace
158 | 97205R521 | Zhotovení kotevních otvoru v bet.kci kanálu, základu a sten pro zalití | kus | 204 | 0 | 0 |  | 0 |  | 0 | SP | R | práce uvedená v textu položky | výměra určena (odpočtena) z elektronické podoby výkresu projekt.dokumentace
159 | 973031334 | Vysekání kapes ve zdivu cihelném na MV nebo MVC pl do 0,16 m2 hl do 150 mm (pro úpravu strechy atd.) | kus | 56 | 0.0005 | 0.028 |  | 0 |  | 0 | SP | URS |  | výměra určena (odpočtena) z elektronické podoby výkresu projekt.dokumentace
160 | 973031842 | Vysekání kapes ve zdivu cihelném na MC pro zavázání prícek tl do 100 mm | m | 4.7 | 0 | 0 |  | 0 |  | 0 | SP | URS |  | výměra určena (odpočtena) z elektronické podoby výkresu projekt.dokumentace
161 | 973031843 | Vysekání kapes ve zdivu cihelném na MC pro zavázání prícek tl do 150 mm | m | 9.2 | 0 | 0 |  | 0 |  | 0 | SP | URS |  | výměra určena (odpočtena) z elektronické podoby výkresu projekt.dokumentace
162 | 973031845 | Vysekání kapes ve zdivu cihelném na MC pro zavázání zdí tl do 450 mm | m | 24 | 0 | 0 |  | 0 |  | 0 | SP | URS |  | výměra určena (odpočtena) z elektronické podoby výkresu projekt.dokumentace
163 | 973032864 | Vysekání kapes ve zdivu z dutých cihel nebo tvárnic pro zavázání příček nebo zdí tl do 300 mm | m | 58.08 | 0 | 0 |  | 0 |  | 0 | SP | URS |  | výměra určena (odpočtena) z elektronické podoby výkresu projekt.dokumentace
164 | 974031666 | Vysekání rýh pro vtahování i nosicu tl.15cm (za každou stranu) vct.rýhy pro rám | m | 52.6 | 0 | 0 |  | 0 |  | 0 | SP | URS |  | výměra určena (odpočtena) z elektronické podoby výkresu projekt.dokumentace
165 | 974031244 | Vysekání rýh ve stenách pro stavební úpravy i vnitrní instalce (zprum.velikost) | m | 95 | 0 | 0 |  | 0 |  | 0 | SP | URS |  | výměra určena (odpočtena) z elektronické podoby výkresu projekt.dokumentace
166 | 975011251 | Podperné drevení pri podezdívání základu tl 450 mm vyzdívka v do 2 m dl podchycení do 5 m | m | 16.9 | 0.03642 | 0.6155 |  | 0 |  | 0 | SP | URS |  | výměra určena (odpočtena) z elektronické podoby výkresu projekt.dokumentace
167 | 975022251 | Podchycení nadzákladového zdiva tl do 450 mm drevenou výztuhou v do 3 m dl podchycení do 5 m (vybourávání otvoru) | m | 13.8 | 0.04735 | 0.6534 |  | 0 |  | 0 | SP | URS |  | výměra určena (odpočtena) z elektronické podoby výkresu projekt.dokumentace
168 | 978011121 | Otlucení vnitrních omítek MV nebo MVC stropu o rozsahu do 10 % | m2 | 227.67 | 0 | 0 |  | 0 |  | 0 | SP | URS |  | výměra určena (odpočtena) z elektronické podoby výkresu projekt.dokumentace
169 | 978013161 | Otlucení vnitrních omítek sten MV nebo MVC sten o rozsahu do 50 % | m2 | 558.96 | 0 | 0 |  | 0 |  | 0 | SP | URS |  | 272,62+289,82+51,6+32,40-87,48
170 | 9780000R1 | Příprava stáv.bet.podkladu očištěním popř.odmaštěním | m2 | 55 | 0 | 0 |  |  |  | 0
171 | 978059541 | Odsekání a odebrání obkladů stěn z vnitřních obkládaček pl přes 1 m2 | m2 | 28.91 | 0 | 0 |  | 0 |  | 0 | SP | URS |  | výměra určena (odpočtena) z elektronické podoby výkresu projekt.dokumentace
172 | 978059641 | Odsekání a odebrání obkladu sten z vnejších obkládacek pl pres 1 m2 vč.omítky | m2 | 31.5 | 0 | 0 |  | 0 |  | 0 | SP | URS |  | výměra určena (odpočtena) z elektronické podoby výkresu projekt.dokumentace
173 | 979013511 | Odvoz suti a vybouraných hmot na řízenou skládku do 1 km s naložením a složením | t | 185.55 | 0 | 0 |  | 0 |  | 0 | SP | URS
174 | 997013509 | Odvoz suti a vybouraných hmot za KZD 1km (celkem 10km-beton,stavební a demolicní sut) | t | 1669.95 | 0 | 0 |  | 0 |  | 0 | SP | URS |  | 185,55 * 9
175 | 979081121 | Odvoz suti a vybouraných hmot za KZD 1km (celkem 14km-izolacní a živicné materiály) | t | 2373.15 | 0 | 0 |  | 0 |  | 0 | SP | URS |  | 182,55 * 13
[6 empty] | 0 |  | 0 |  | 0
S | Celkem za 9 | Ostatní konstrukce a práce-bourání |  |  |  | 4.1364 |  | 0 |  | 0
| PSV | Práce a dodávky PSV
Díl: | 711 | Izolace proti vodě, vlhkosti | [8 empty] | SD
176 | 711110000 | Montáž geotextilie | m2 | 195.62 | 0 | 0 |  | 0 |  | 0 | SP | URS |  | viz výpis materiálu projektová dokumentace
177 | 673520290 | geotextilie tkaná 700 g/m2 | m2 | 215.5 | 0.00071 | 0.153 |  | 0 |  | 0 | SP | SPCM |  | viz výpis materiálu projektová dokumentace
178 | 711111001 | Provedení izolace proti zemní vlhkosti vodorovné za studena nátěrem penetračním | m2 | 176 | 0 | 0 |  | 0 |  | 0 | SP | URS |  | 66,42+15,75+80,06+13,77
179 | 711112001 | Provedení izolace proti zemní vlhkosti svislé za studena nátěrem penetračním | m2 | 118.6 | 0.00017 | 0.0202 |  | 0 |  | 0 | SP | URS |  | viz výpis materiálu projektová dokumentace
180 | 111631500 | lak asfaltový PENETRAL ALP sudy | t | 0.151 | 1 | 0.151 |  | 0 |  | 0 | SP | SPCM |  | viz výpis materiálu projektová dokumentace
181 | 711141559 | Provedení izolace proti zemní vlhkosti pásy přitavením vodorovné NAIP (2x plocha) | m2 | 352 | 0.0004 | 0.1408 |  | 0 |  | 0 | SP | URS |  | (66,42+15,75+80,06+13,77)*2
182 | 711142559 | Provedení izolace proti zemní vlhkosti pásy přitavením svislé NAIP (2xplocha) | m2 | 237.2 | 0.00057 | 0.1352 |  | 0 |  | 0 | SP | URS |  | viz výpis materiálu projektová dokumentace
183 | 628331590 | pás těžký asfaltovaný SKLOBIT 40 MINERAL G 200 S40 | m2 | 688 | 0.0045 | 3.096 |  | 0 |  | 0 | SP | SPCM |  | 176*2*1,15+118*2*1,2
184 | 711493111 | Hydroizolace vodorovná těsnicí kaší AQUAFIN-2K s vytažením na stěny | m2 | 6.4 | 0.00458 | 0.0293 |  | 0 |  | 0 | SP | URS |  | viz výpis materiálu projektová dokumentace
185 | 71199R508 | Oprava stáv.hydroizolace ,napojení u stáv.zdí | soub | 1 |  | 0 |  | 0 |  | 0 | SP | R | kompletní provedení dle skutečnosti (odhad nákladů) | viz výpis materiálu projektová dokumentace
186 | 71199R528 | Odstranění volně položené lepenky A400/H (střešní prostor) | m2 | 120 |  | 0 |  | 0 |  | 0 | SP | R | práce s příplatkem za ztížený prostor střeš.konstrukce | viz výpis materiálu projektová dokumentace
[6 empty] | 0 |  | 0 |  | 0
S | Celkem za 711 | Izolace proti vodě, vlhkosti |  |  |  | 3.7255 |  | 0 |  | 0
Díl: | 712 | Povlakové krytiny | [8 empty] | SD
187 | 712331111 | Provedení povlakové krytiny střech do 10° podkladní vrstvy pásy na sucho samolepící | m2 | 48 |  | 0 |  | 0 |  | 0 | SP | URS |  | viz výpis materiálu projektová dokumentace
188 | 628660000 | podkladní pás asfaltový SBS modifikovaný za studena samolepící tl. 3 mm | m2 | 55.2 |  | 0 |  | 0 |  | 0 | SP | SPCM |  | viz výpis materiálu projektová dokumentace
189 | 712341559 | Provedení povlakové krytiny střech do 10° pásy NAIP přitavením v plné ploše | m2 | 96 |  | 0 |  | 0 |  | 0 | SP | URS | 2x plochou vrchní pás s posypem | viz výpis materiálu projektová dokumentace
190 | 628331000 | pás těžký asfaltovaný modifikovaný | m2 | 110.4 |  | 0 |  | 0 |  | 0 | SP | SPCM |  | viz výpis materiálu projektová dokumentace
[6 empty] | 0 |  | 0 |  | 0
S | Celkem za 712 | Povlakové krytiny |  |  |  | 0 |  | 0 |  | 0
Díl: | 713 | Izolace tepelné | [8 empty] | SD
191 | 7131111R1 | Montáž izolace tepelné vrchem stropů volně kladenými rohožemi (znova položení) | m2 | 150 | 0 | 0 |  | 0 |  | 0 | SP | R | jedná o položení stáv.i novéizolace , a o složitější provedení kolem VZT kruhového potrubí | výměra určena (odpočtena) z elektronické podoby výkresu projekt.dokumentace
192 | 631427900 | rohož izolační čedičová tl 100 mm (rohož stávající zůstává, doplnění ) | m2 | 20 | 0.0065 | 0.13 |  | 0 |  | 0 | SP | SPCM |  | výměra určena (odpočtena) z elektronické podoby výkresu projekt.dokumentace
193 | 631429000 | rohož izolační čedičová tl 100 mm pro VZT | m2 | 30 | 0.0065 | 0.195 |  | 0 |  | 0 | SP | SPCM |  | výměra určena (odpočtena) z elektronické podoby výkresu projekt.dokumentace
194 | 713102 s.c. | D+M folie AL vč.přesahu, protipožární izolace VZT potrubí (30min.)-kompletní provedení | m2 | 35 | 0 | 0 |  | 0 |  | 0 | SP | R | jedná se o protipožární izolace VZT kruhového potrubí s Al.folií-požár.odolnost 30min. | výměra určena (odpočtena) z elektronické podoby výkresu projekt.dokumentace
195 | 713121111 | Montáž izolace tepelné podlah volně kladenými rohožemi, pásy, dílci, deskami 1 vrstva | m2 | 52.6 | 0 | 0 |  | 0 |  | 0 | SP | URS |  | výměra určena (odpočtena) z elektronické podoby výkresu projekt.dokumentace
196 | 283759000 | deska z pěnového polystyrenu bílá EPS 3500T tl.50mm | m2 | 54.7 | 0.00175 | 0.0957 |  | 0 |  | 0 | SP | SPCM |  | výměra určena (odpočtena) z elektronické podoby výkresu projekt.dokumentace
197 | 713101 s.c. | D+M folie Pe včt.přesahu | m2 | 57.9 | 0 | 0 |  | 0 |  | 0 | SP | R | montáž a dodávka včt.určení dle textu položky | výměra určena (odpočtena) z elektronické podoby výkresu projekt.dokumentace
198 | 713100 s.c. | D+M folie difuzně otevřená (např.JUTADACH 95) vč.přesahu | m2 | 148 | 0 | 0 |  | 0 |  | 0 | SP | R | montáž a dodávka včt.určení dle textu položky | výměra určena (odpočtena) z elektronické podoby výkresu projekt.dokumentace
199 | 7130000R1 | Odstranění stáv.lepenky na zateplení | m2 | 120 | 0 | 0 |  |  |  | 0
[6 empty] | 0 |  | 0 |  | 0
S | Celkem za 713 | Izolace tepelné |  |  |  | 0.4207 |  | 0 |  | 0
Díl: | 762 | Konstrukce tesařské | [8 empty] | SD
200 | 762331921 | Vyřezání části střešní vazby přůřezové plochy do 224 cm2 délky do 3 m (pro úpravu VZT potrubí) | m | 60 | 0.00017 | 0.0102 |  | 0 |  | 0 | SP | URS |  | viz výpis materiálu projektová dokumentace
201 | 7623329R1 | Doplnění (atyp.kce pro VZT) části střešní vazby z hranolů a fošen průřezové plochy do 120 cm2 | m | 122 | 0.00023 | 0.0281 |  | 0 |  | 0 | SP | R | vč.atypické úpravy,složitost provádění | viz výpis materiálu projektová dokumentace
202 | 605120010 | řezivo jehličnaté hranol ,fošny třídy SI , tř.vlhkosti 1 a 2 | m3 | 1.1 | 0.55 | 0.605 |  | 0 |  | 0 | SP | URS | hranol 100/100,fošna 50/100, jak.I, vyschlé řezivo | viz výpis materiálu projektová dokumentace
203 | 762341923 | Vyřezání otvoru v bednění z prken do 4 m2 (vyřezání pro VZT a pro opravu poškozených ploch) | m2 | 42.4 | 0.00017 | 0.0072 |  | 0 |  | 0 | SP | URS |  | viz výpis materiálu projektová dokumentace
204 | 762343932 | Zabednění otvorů ve střeše prkny a opláštění VZD překližkou tl do 32mm plochy jednotlivě do 2 m2 | m2 | 26.4 | 0.00027 | 0.0071 |  | 0 |  | 0 | SP | R | vč.atypické úpravy,složitost provádění | viz výpis materiálu projektová dokumentace
205 | 6051511R2 | řezivo jehličnaté prkna tl.24mm tř.SI, tř.vlhkosti 1 a 2 | m3 | 0.28 | 0.55 | 0.154 |  | 0 |  | 0 | SP | URS |  | viz výpis materiálu projektová dokumentace
206 | 606241240 | překližka stavební vodovzdorná jak I. tl 25 mm | m2 | 17.4 | 0.02 | 0.348 |  | 0 |  | 0 | SP | URS |  | viz výpis materiálu projektová dokumentace
207 | 762191912 | Zabednění jednotl.otvorů (ploch) do 4,0m2 (materiál v ceně)-oprava při výměně krytiny | m2 | 16 | 0 | 0 |  | 0 |  | 0
208 | 76231R510 | Montáž a dodávka svorníků délky do 300mm a krokvových spojek dl.170mm | kus | 60 | 0 | 0 |  | 0 |  | 0 | SP | R | montáž a zhotovení svorníků dle popisu v textu položky | viz výpis materiálu projektová dokumentace
209 | 762395000 | Spojovací prostředky pro montáž krovu, bednění, laťování (mimo krokových spojek a svorníků) | m3 | 1.45 | 0.02191 | 0.0318 |  | 0 |  | 0 | SP | URS |  | viz výpis materiálu projektová dokumentace
[6 empty] | 0 |  | 0 |  | 0
S | Celkem za 762 | Konstrukce tesařské |  |  |  | 1.1914 |  | 0 |  | 0
Díl: | 763 | SDK | [8 empty] | SD
210 | 763132310 | SDK podhled KNAUF D112 zavěšená profil CD desky GKBI tl 12,5 mm | m2 | 10.5 | 0.01439 | 0.1511 |  | 0 |  | 0 | SP | URS |  | viz legenda místnosti
S | Celkem za 763 | SDK |  |  |  | 0.1511 |  | 0 |  | 0
Díl: | 764 | Konstrukce klempířské | [8 empty] | SD
211 | 764331250 | Lemování Pz plech konstrukce pro VZT rš 500 mm-ozn.801 | m | 12.3 | 0.00284 | 0.0349 |  | 0 |  | 0 | SP | URS | úplné provedení vč.dotěsnění silikonovým tmelem, | viz PD- výpis klempířských prvků
212 | 7643312R1 | Lemování Pz plech konstrukce pro VZT rš 500-800 mm-ozn.801a | m | 12.3 | 0.004 | 0.0492 |  | 0 |  | 0 | SP | R | úplné provedení vč.dotěsnění silikonovým tmelem, různá rš lemování | viz PD- výpis klempířských prvků
213 | 764311921 | Oprava (doplnění) Pz krytina hladká tabule 2000x1000 mm sklon do 30° (i pro doplnění po VZT výústění D20)-ozn.802 | m2 | 12 | 0.00676 | 0.0811 |  | 0 |  | 0 | SP | URS | viz popois položky | viz PD- výpis klempířských prvků
214 | 764454202 | Odpadní trouby Pz kruhové D 100 mm včt.kolen-ozn.803 vč.napojení na kanalizaci | m | 7 | 0.00236 | 0.0165 |  | 0 |  | 0 | SP | URS | viz popois položky | viz PD- výpis klempířských prvků
215 | 764410250 | Oplechování parapetů Pz rš 330 mm včetně rohů-ozn.804 | m | 1.3 | 0.00189 | 0.0025 |  | 0 |  | 0 | SP | URS | viz popois položky | viz PD- výpis klempířských prvků
216 | 591611900 | Výlez na střechu 600x600mm včt.lemování,napojení na krytinu z pozinkovaného plechu-ozn.808 | kus | 1 | 0.012 | 0.012 |  | 0 |  | 0 | SP | URS | viz popois položky | viz PD- výpis klempířských prvků
217 | 764365221 | lemování výlezu na střechu vel.600x600 mm | m2 | 2.2 | 0.007 | 0.0154 |  | 0 |  | 0 | SP | URS | viz popois položky | viz PD- výpis klempířských prvků
218 | 7643912R2 | Přechodová lišta napojení plech.krytiny na modifikované pásy r.š.330mm-ozn.809 | m | 13 | 0.024 | 0.312 |  | 0 |  | 0 | SP | R | úplné provedení vč.dotěsnění silikonovým tmelem, různá rš lemování | viz PD- výpis klempířských prvků
219 | 764322220 | Oplechování opakové hrany střechy r.š.330mm-ozn.810 | m | 17 | 0.0025 | 0.0425 |  | 0 |  | 0 | SP | R | úplné provedení vč.dotěsnění silikonovým tmelem, různá rš lemování | viz PD- výpis klempířských prvků
220 | 7643118R3 | Demontáž (vyřezání) krytiny hladké pozinkované vč.podkladní vrstvy ( průchod pro potrubím VZT) | m2 | 30 | 0 | 0 |  | 0 |  | 0 | SP | R | úplné provedení vč.dotěsnění silikonovým tmelem, různá rš lemování | viz PD- výpis klempířských prvků
221 | 764311821 | Demontáž krytiny hladké pozinkované vč.podkladní vrstvy (část stáv.krytiny) | m2 | 48 | 0 | 0 |  | 0 |  | 0 | SP | URS | viz popois položky | viz PD- výpis klempířských prvků
222 | 76431R514 | Odstranění stáv.VZT vyústění-ozn.D20 | kus | 5 |  | 0 |  | 0 |  | 0 | SP | R | demontáž včt.likvidace | viz PD- výpis klempířských prvků
[6 empty] | 0 |  | 0 |  | 0
S | Celkem za 764 | Konstrukce klempířské |  |  |  | 0.5661 |  | 0 |  | 0
Díl: | 766 | Konstrukce truhlářské | [8 empty] | SD
223 | 7661souh.c | D+M okno plastové vel.120x120cm-kompletizované provedení | kus | 1 | 0.035 | 0.035 |  | 0 |  | 0 | SP | R | montáž a dodávka kompletizovaných výplní otvorů dle specifikace v textu položky | viz výkres PD
224 | 7662souh.c | D+M dřevěná vrata dvoukřídlová kazetová vel.240x360 cm s rám.zárubní dle popisu v tab.výpisu 3.1.11 ozn.1/L a 1/P-kompletizovaná dodávka včt.povrchové úpravy a kování | kus | 3 | 0.15 | 0.45 |  | 0 |  | 0 | SP | R | montáž a dodávka kompletizovaných výplní otvorů dle specifikace v textu položky | viz výkres PD
225 | 7663souh.c | D+M dřevěná vrata dvoukřídlová kazetová vel.220x360 cm s rám.zárubní dle popisu v tab.výpisu 3.1.11 ozn.2/L-kompletizovaná dodávka včt.povrchové úpravy a kování | kus | 1 | 0.16 | 0.16 |  | 0 |  | 0 | SP | R | montáž a dodávka kompletizovaných výplní otvorů dle specifikace v textu položky | viz výkres PD
226 | 766661132 | Montáž dveřních křídel kompletizovaných otvíravých do ocelové zárubně š do 1,45 m | kus | 3 | 0 | 0 |  | 0 |  | 0 | SP | URS |  | viz výkres PD
227 | 766661112 | Montáž dveřních křídel kompletizovaných otvíravých do ocelové zárubně 1křídlových š do 0,8 m | kus | 3 | 0 | 0 |  | 0 |  | 0 | SP | SPCM | popis kompletizované dodávky viz výkres výpisu vnějších výplní | viz výkres PD
228 | 611617150 | dveře vnitřní hladké dýhované plné 1křídlové 60x197 cm včt.kování -ozn. 10/L | kus | 2 | 0.014 | 0.028 |  | 0 |  | 0 | SP | SPCM | popis kompletizované dodávky viz výkres výpisu vnějších výplní | viz výkres PD
229 | 611617210 | dveře vnitřní hladké dýhované plné 1křídlové 80x197 cm vč.kování-ozn.11L, 12/L | kus | 3 | 0.016 | 0.048 |  | 0 |  | 0 | SP | SPCM | popis kompletizované dodávky viz výkres výpisu vnějších výplní | viz výkres PD
230 | 611610000 | dveře vnitřní hladké dýhované plné 1křídlové 80x197 cm s požární odolností (15min.) a samozavíračem+kování -ozn.13/L | kus | 2 | 0.019 | 0.038 |  | 0 |  | 0 | SP | SPCM | popis kompletizované dodávky viz výkres výpisu vnějších výplní | viz výkres PD
231 | 611610001 | dveře vnitřní hladké dvoukřídlové 145x2100cm s požární odolností (15min.) a samozavíračem+kování -ozn.14/L | kus | 1 | 0.019 | 0.019 |  | 0 |  | 0 | SP | SPCM | popis kompletizované dodávky viz výkres výpisu vnějších výplní | viz výkres PD
232 | 611610002 | dveře vnitřní hladké dýhované plné 2křídlové 145x250 cm včt.dřevěné rámové zárubně+kování -ozn.15/P | kus | 2 | 0.019 | 0.038 |  | 0 |  | 0 | SP | SPCM | popis kompletizované dodávky viz výkres výpisu vnějších výplní | viz výkres PD
233 | 7664souh.c | příplatek za montáž a dodávku větracích mřížek oboustranných do dveří vel.480/98mm plastové | kus | 4 | 0.00022 | 0.0009 |  | 0 |  | 0 | SP | R | dle textu | viz výkres PD
234 | 61199R510 | D+M parapetní deska s posformingovou úpravou š.130 tl.18mm- ozn. 1/T | m | 1.25 | 0 | 0 |  | 0 |  | 0 | SP | R | montáž a dodávka kompletizovaných prvků dle specifikace v textu položky | viz výkres PD
235 | 61199R511 | D+M stůl pro počítač + židle- ozn. 2/T, 3/T | soub | 1 |  | 0 |  | 0 |  | 0 | SP | R | montáž a dodávka kompletizovaných prvků dle specifikace v textu položky | viz výkres PD
236 | 61199R512 | D+M atyp.dřevěný žebřík dl.150cm se závěsnými háky -ozn.4/T | kus | 2 | 0.019 | 0.038 |  | 0 |  | 0 | SP | R | montáž a dodávka kompletizovaných prvků dle specifikace v textu položky | viz výkres PD
[6 empty] | 0 |  | 0 |  | 0
S | Celkem za 766 | Konstrukce truhlářské |  |  |  | 0.8549 |  | 0 |  | 0
Díl: | 767 | Konstrukce zámečnické | [8 empty] | SD
237 | 767122812 | Demontáž stěn s výplní z drátěné sítě | m2 | 53.9 | 0 | 0 |  | 0 |  | 0 | SP | R | montáž a dodávka kompletizovaných výplní otvorů dle specifikace v textu položky | 12,50*2,20+12,0*1,0*2,20
238 | 76759R001 | Demontáž kanálových krytu včt.lemování | m2 | 41.82 | 5e-05 | 0.0021 |  | 0 |  | 0 | SP | R | dle textu | viz výkres PD
239 | 767641120 | Montáž dveří dvoukřídlových (vrata vchodová) výšky do 360cm | kus | 4 | 0.00066 | 0.0026 |  | 0 |  | 0 | SP | URS |  | viz výkres PD
240 | 55301nab.c | dveře ocelové vchodové zateplené s rámem dvoukřídlové vel.180x265cm (resp.180/250cm),kompletizovaná dodávka s povrchovou úpravou-ozn.3/L, 5/P | kus | 3 | 0.0518 | 0.1554 |  | 0 |  | 0 | SP | R | montáž a dodávka kompletizovaných výplní otvorů dle specifikace v textu položky | viz výkres PD
241 | 55302nab.c | dveře ocelové vchodové zateplené s rámem dvoukřídlové vel.180x360,kompletizovaná dodávka s povrchovou úpravou -ozn.4/L | kus | 1 | 0.0518 | 0.0518 |  | 0 |  | 0 | SP | R | montáž a dodávka kompletizovaných výplní otvorů dle specifikace v textu položky | viz výkres PD
242 | 55303nab.c | D+M zdvojené podlahy-kompletizovaná dodávka special.firmy (míst.č.1.02 mimo PVC) -14m2 | kpl | 1 | 0.3 | 0.3 |  | 0 |  | 0 | SP | R | montáž a dodávka kompletizovaného výrobku dle specifikace v textu položky | viz výkres PD
243 | 767kilog.c.2 | D+M atyp.ocel. kce zákryt kanálu (zhotovení a dod.mat.ocel L50/50/5 a L30/30/4; pas.20/5 a 30/3; žebrovaný plech tl.5mm apod.,spoj.prostredky,svary,zákl.náter)-kilogr.cena (ozn.902) | kg | 1671.84 | 0.001 | 1.6718 |  | 0 |  | 0 | SP | R | montáž,zhotovení a dodávka kovového prvku,určení prvku a použitý materiál včt.spojovacích prostředků uveden v textu položky | "viz tabulka zákryt kanálů poz.902" (1025,2+77,0+368,8+23,50+53,50)*1,08
244 | 554předb.c | D+M atyp.zakrytí kanálu deskami CETRIS bez lemování (zhotovení a dod.mat.deska CETRIS tl.30mm-prepocet na m2 celkové plochy vč.prořezu) ozn.903 | m2 | 7.6 | 0.026 | 0.1976 |  | 0 |  | 0 | SP | R | montáž a dodávka kompletizovaného výrobku dle specifikace v textu položky | viz výkres PD
245 | 55304nab.c | D+M žaluzie interiérová do plast.okna vel.120x120cm-ozn.904 | kus | 1 |  | 0 |  | 0 |  | 0 | SP | R | montáž a dodávka kompletizovaného výrobku dle specifikace v textu položky | viz výkres PD
246 | 553předb.c | Oprava stávajících okenních mříží, přemístění vnějšího ocel.žebříku-ozn.905 a 907 | soub | 1 |  | 0 |  | 0 |  | 0 | SP | R | montáž a dodávka kompletizovaného výrobku dle specifikace v textu položky | viz výkres PD
247 | 55305nab.c | D+M pryžová čistící rohož KARWELL vel.140x75cm-kompletiz.dodávka -ozn.911 | kus | 1 |  | 0 |  | 0 |  | 0 | SP | R | montáž a dodávka kompletizovaného výrobku dle specifikace v textu položky | viz výkres PD
248 | 55309nab.c | D+M ocelový profil L140/140/10 -ochrana hydroizolace a ukončení podlahy ozn.915-917 kompletizované provedení vč.žárově pozinkování (přepočet na kg) | kg | 380.992 | 0.001 | 0.381 |  | 0 |  | 0 | SP | R | montáž,zhotovení a dodávka kovového prvku,určení prvku a použitý materiál včt.spojovacích prostředků uveden v textu položky | "L140/140/10+kotevní pásy 30/3" (1,80*3+2,80*2+2,90+2,30)*21,38*1,10
249 | 55306nab.c | D+M podlahová lišta elox. (např.Schlüter Schiene) -ozn.918 | m | 4.1 |  | 0 |  | 0 |  | 0 | SP | R | montáž a dodávka kompletizovaného výrobku dle specifikace v textu položky | viz výkres PD
250 | 55307nab.c | D+M dilatační profily tvrdoplast (dilatace v podlaze betonové i dlažbě)-ozn.919-920 | m | 14 |  | 0 |  | 0 |  | 0 | SP | R | montáž a dodávka kompletizovaného výrobku dle specifikace v textu položky | viz výkres PD
251 | 76700R002 | D+M ocelová konzola pro uchycení výfuku motorgenerátoru,povrch žárově zinkovan ozn.921-kompletizované provedení | kus | 1 |  | 0 |  | 0 |  | 0 | SP | R | dodavatel určí a dodá typ konstruzkce -montáž a dodávka kompletizovaného výrobku dle specifikace v textu položky | viz výkres PD
252 | 76700R003 | D+M oboustranná stěnová mřížka vel.200x200mm-kompletní sestava ozn.922 | kus | 2 |  | 0 |  | 0 |  | 0 | SP | R | montáž a dodávka kompletizovaného výrobku dle specifikace v textu položky | viz výkres PD
[6 empty] | 0 |  | 0 |  | 0
S | Celkem za 767 | Konstrukce zámečnické |  |  |  | 2.7623 |  | 0 |  | 0
Díl: | 771 | Podlahy z dlaždic | [8 empty] | SD
253 | 777557203 | Stěrka vyrovnávací samonivelační tl.2mm ( pod dlažbu) | m2 | 39.04 | 0.00597 | 0.2331 |  | 0 |  | 0 | SP | URS |  | viz výpis legenda místností a tabulka skladeb podlah
254 | 771473113 | Montáž soklíků z dlaždic keramických lepených rovných v do 120 mm,řezané | m | 28 | 0.00061 | 0.0171 |  | 0 |  | 0 | SP | URS |  | viz výpis materiálu projektová dokumentace
255 | 771574115 | Montáž podlah keramických režných hladkých lepených flexibilním lepidlem do 22 ks/m2 | m2 | 39.04 | 0.0053 | 0.2069 |  | 0 |  | 0 | SP | URS |  | 23,23+13,39+2,42
256 | 597612910 | dlaždice keramické jak.I (druh,velikost a odstín určí investor) | m2 | 46.5 | 0.0192 | 0.8928 |  | 0 |  | 0 | SP | URS |  | viz výpis legenda místností a tabulka skladeb podlah
257 | 771579191 | Příplatek k montáž podlah keramických za plochu do 5 m2 | m2 | 10.51 | 0 | 0 |  | 0 |  | 0 | SP | URS |  | viz výpis legenda místností a tabulka skladeb podlah
258 | 77149R511 | Montáž a dodávka keramického atyp.obkadu nástupních stupňů-komplet.provedení | m2 | 3.6 | 0.00061 | 0.0022 |  | 0 |  | 0 | SP | URS | obklad schodovkami např.Taurus | viz výpis legenda místností a tabulka skladeb podlah
[6 empty] | 0 |  | 0 |  | 0
S | Celkem za 771 | Podlahy z dlaždic |  |  |  | 1.3521 |  | 0 |  | 0
Díl: | 776 | Podlahy povlakové | [8 empty] | SD
259 | 776511000 | MTŽ povlakových podlah (na zdvojenou podlahu) | m2 | 13.77 | 0.00012 | 0.0017 |  | 0 |  | 0 | SP | URS | vč.úprav kolem větracích mřížek a sběračů,pokládka dle technol.postupu výrobce | viz výpis legenda místností a tabulka skladeb podlah
260 | 284102420 | krytina podlahová homogenní Elektrostatik tl 2,0 mm 608 x 608 mm | m2 | 14.8 | 0.0026 | 0.0385 |  | 0 |  | 0 | SP | SPCM |  | viz výpis legenda místností a tabulka skladeb podlah
261 | 776511820 | Odstranění povlakových podlah lepených s podložkou | m2 | 19 | 0 | 0 |  | 0 |  | 0 | SP | URS |  | viz výpis legenda místností a tabulka skladeb podlah
[6 empty] | 0 |  | 0 |  | 0
S | Celkem za 776 | Podlahy povlakové |  |  |  | 0.0402 |  | 0 |  | 0
Díl: | 781 | Obklady keramické | [8 empty] | SD
262 | 781410000 | Penetrace podkladu | m2 | 27.81 | 0.04106 | 1.1419 |  | 0 |  | 0 | SP | URS |  | viz výpis legenda místností a tabulka skladeb podlah
263 | 781411112 | Montáž obkladů keramických vnitřních stěn-komplet.provedení | m2 | 27.81 | 0.04106 | 1.1419 |  | 0 |  | 0 | SP | URS |  | (1,65+1,90)*2*2,10-4,0+(1,35+0,90)*2*2,10*2-2,0
264 | 781579191 | Příplatek k montáž obkladu keramických za plochu do10 m2 jednotlivě | m2 | 27.81 | 0 |  |  |  |  | 0 | SP | URS |  | (1,65+1,90)*2*2,10-4,0+(1,35+0,90)*2*2,10*2-2,0
265 | 59760000 | obkládačky keramické I j.(výběr druhu, vel. a ostínu investor) | m2 | 30 | 0.0138 | 0.414 |  | 0 |  | 0 | SP | SPCM |  | viz výpis legenda místností a tabulka skladeb podlah
[6 empty] | 0 |  | 0 |  | 0
S | Celkem za 781 | Obklady keramické |  |  |  | 2.6978 |  | 0 |  | 0
Díl: | 783 | Nátěry | [8 empty] | SD
266 | 783225400 | Nátěry syntetické kovových doplňkových konstrukcí barva standardní dvojnásobné a 1x email a tmelení (ocel.dveře,zárubně) | m2 | 18 | 0.00036 | 0.0065 |  | 0 |  | 0 | SP | URS |  | viz projekt.dokumentace a technická zpráva
267 | 783824120 | Nátěr mechanicky odolný na betonovou podlahu barva standardní, dvojnásobný míst.1.02 | m2 | 16.5 | 0.00061 | 0.0101 |  | 0 |  | 0 | SP | URS |  | viz projekt.dokumentace a technická zpráva
268 | 7831souh.c | Nátěr bet.konstrukcí penetrace (příprava podkladu pod stěrku)-viz nabíd.specializ.firmy | m2 | 223.56 | 0.00122 | 0.2727 |  | 0 |  | 0 | SP | R | dle textu v položce | 66,42+15,75+(80,06-35,0)+12,63+ "dna a stěny kánálků" 83,70 součet celk.výměr odečten z elektronické podoby výkresu PD
269 | 7832souh.c | Nátěr (stěrka tl.2mm) bet.konstrukcí dvousložkové epoxidové samonivelační protiskluzné,odstín šedy (nátěr podlah i dna a stěn kanálků)-viz nabíd.specializ.firmy | m2 | 223.56 | 0.00122 | 0.2727 |  | 0 |  | 0 | SP | R | dle textu v položce | figura a1- 223,56
270 | 783221125 | Nátěry syntetické KDK barva dražší matný povrch 2x antikorozní, 1x základní | m2 | 102.2 | 0.00089 | 0.091 |  | 0 |  | 0 | SP | URS |  | viz projekt.dokumentace a technická zpráva
271 | 783783400 | Hloubková impregnace tesařských konstrukcí fungicdními prostředky (nové řezivo v rámci prostupů střechou a související části krovu) | m2 | 125 | 0.00028 | 0.035 |  | 0 |  | 0 | SP | URS |  | viz projekt.dokumentace a technická zpráva
272 | 783522222 | Nátěry syntetické klempířských kcí barva dražší matný povrch dvojnásobné (stávající krytina i nové prvky) | m2 | 330.8 | 0.00072 | 0.2382 |  | 0 |  | 0 | SP | URS |  | 312,0-48,0 +47,20+9,60+10 součet celk.výměr odečten z elektronické podoby výkresu PD
273 | 783621132 | Nátěry syntetické truhlářských konstrukcí barva dražší lazurovacím lakem 2x lakování | m2 | 55.51 | 0.00043 | 0.0239 |  | 0 |  | 0 | SP | URS |  | viz projekt.dokumentace a technická zpráva
274 | 783601815 | Odstranění nátěrů z dřevěných obložení oškrabáním s obroušením | m2 | 55.51 | 0 | 0 |  | 0 |  | 0 | SP | URS |  | viz projekt.dokumentace a technická zpráva
275 | 783902811 | Odstranění nátěrů střešní krytiny, klempířských prvků a kovových prvků,oškrabáním,broušením (alt.odstraňovač nátěrů ) a odmaštěním | m2 | 330.8 | 0.00022 | 0.0728 |  | 0 |  | 0 | SP | URS |  | 312,0-48,0 +47,20+9,60+10 součet celk.výměr odečten z elektronické podoby výkresu PD
[6 empty] | 0 |  | 0 |  | 0
S | Celkem za 783 | Nátěry |  |  |  | 1.0229 |  | 0 |  | 0
Díl: | 784 | Malby | [8 empty] | SD
276 | 784453113 | Malby mechanicky odolný nátěr stěn i stropu,dvojnásobné s penetrací | m2 | 977 | 0 | 0 |  | 0 |  | 0 | SP | URS | malby s použitím dražší barvy (např.směsi DÜFA apod.) | výměra určena (odpočtena) z elektronické podoby výkresu projekt.dokumentace
S | Celkem za 784 | Malby |  |  |  | 0 |  | 0 |  | 0
Díl: | 990 | Poplatky za skládky | [8 empty] | SD
277 | 17 05 04 | čistá výkopová zemina - odkop (I. až IV. třída těžitelnosti) | T | 243.15 |  | 0 |  | 0 |  | 0 | SP | ODPADY | Položka obsahuje veškeré poplatky provozovateli skládky související s převzetím, uložením, ppř. likvidací odpadu. Položka neobsahuje náklady spojené s dopravou z místa stavby na místo převzetí provozovatele skládky. Položky se užije: 1. jak v případě vlastního skládkování 2. tak v případě využití provozovatelem skládky pro terénní úpravy 3. tak v případě využití provozovatelem skládky pro rekultivace V případě, že je možné dvojí využití v rámci jednoho objektu, použije se položky dvakrát a odliší se variantou.
278 | 17 01 02 | stavební a demoliční suť (cihly,tašky,keramika) | t | 87.42 |  | 0 |  | 0 |  | 0 | SP | ODPADY | Položka obsahuje veškeré poplatky provozovateli skládky související s převzetím, uložením, ppř. likvidací odpadu. Položka neobsahuje náklady spojené s dopravou z místa stavby na místo převzetí provozovatele skládky.
279 | 17 01 01 | beton z demolic objektů, základů TV | T | 112.32 |  | 0 |  | 0 |  | 0 | SP | ODPADY | Položka obsahuje veškeré poplatky provozovateli skládky související s převzetím, uložením, ppř. likvidací odpadu. Položka neobsahuje náklady spojené s dopravou z místa stavby na místo převzetí provozovatele skládky.
280 | 17 06 03 | izolační materiály obsahující nebezpečné látky | t | 5.65 |  | 0 |  | 0 |  | 0 | SP | ODPADY | Položka obsahuje veškeré poplatky provozovateli skládky související s převzetím, uložením, ppř. likvidací odpadu. Položka neobsahuje náklady spojené s dopravou z místa stavby na místo převzetí provozovatele skládky.
S | Celkem za 990 | Poplatky za skládky |  |  |  | 0 |  | 0 |  | 0
Zdravotechnika
Díl: | 713 | Izolace tepelné | [8 empty] | SD
281 | 713493011 | Izolace potr.D 16mm MIRELON 10mm - SV ve stěně a volně dod+montáž | m | 2 | 0.00026848 | 0.0005 |  | 0 |  | 0 | SP | URS |  | viz projekt.dokumentace a technická zpráva
282 | 713493012 | Izolace potr.D 20mm MIRELON 10mm - SV ve stěně a volně dod+montáž | m | 8 | 0.00028 | 0.0022 |  | 0 |  | 0 | SP | URS |  | viz projekt.dokumentace a technická zpráva
[6 empty] | 0 |  | 0 |  | 0
S | Celkem za 713 | Izolace tepelné |  |  |  | 0.0027 |  | 0 |  | 0
Díl: | 721 | Vnitřní kanalizace | [8 empty] | SD
283 | 721140802 | Dmtž potrubí lit.DN100 | m | 1 | 0.021309 | 0.0213 |  | 0 |  | 0 | SP | URS |  | viz projekt.dokumentace a technická zpráva
284 | 721171803 | Dmtž potrubí PVC do DN 110 | m | 1 | 0.021309 | 0.0213 |  | 0 |  | 0 | SP | URS |  | viz projekt.dokumentace a technická zpráva
285 | 721176105 | Potrubí HT DN 100 | m | 2 | 0.00096 | 0.0019 |  | 0 |  | 0 | SP | URS |  | viz projekt.dokumentace a technická zpráva
286 | 721176222 | Potrubí PVC KG DN 100 | m | 2 | 0.00096 | 0.0019 |  | 0 |  | 0 | SP | URS |  | viz projekt.dokumentace a technická zpráva
287 | 72113190 | Potrubí - napojení na stáv. potrubí DN 40 | ks | 1 | 0.00096 | 0.001 |  | 0 |  | 0 | SP | URS |  | viz projekt.dokumentace a technická zpráva
288 | 721290111 | Zkouška těs kanal.vodou do DN 125 | m | 2 | 0 | 0 |  | 0 |  | 0 | SP | URS |  | viz projekt.dokumentace a technická zpráva
289 | 721290123 | Zkouška těs kanal.kouřem do DN 300 | m | 2 | 0 | 0 |  | 0 |  | 0 | SP | URS |  | viz projekt.dokumentace a technická zpráva
[6 empty] | 0 |  | 0 |  | 0
S | Celkem za 721 | Vnitřní kanalizace |  |  |  | 0.0474 |  | 0 |  | 0
Díl: | 722 | Vnitřní vodovod | [8 empty] | SD
290 | 722130801 | Dmtž potrubí ocel.záv.pozink.11353 DN 25 | m | 10 | 0.001 | 0.01 |  | 0 |  | 0 | SP | URS |  | viz projekt.dokumentace a technická zpráva
291 | 722181812 | Dmtž plsť.pásů do DN 50 | m | 10 | 0.0003 | 0.003 |  | 0 |  | 0 | SP | URS |  | viz projekt.dokumentace a technická zpráva
292 | 722220873 | Dmtž armatur závit. | kus | 2 | 0.0003 | 0.0006 |  | 0 |  | 0 | SP | URS |  | viz projekt.dokumentace a technická zpráva
293 | 722171432 | Potrubí PPR např EKOPLASTIK 16x2,3 PN 16 vodovodní potrubí SV | m | 2 | 0.00062 | 0.0012 |  | 0 |  | 0 | SP | URS |  | viz projekt.dokumentace a technická zpráva
294 | 722171435 | Potrubí PPR např EKOPLASTIK 20x2,8 PN 16 vodovodní potrubí SV | m | 8 | 0.00062 | 0.005 |  | 0 |  | 0 | SP | URS |  | viz projekt.dokumentace a technická zpráva
295 | 722171483 | Upevnění plast.potrubí do 25mm | m | 10 | 0.00028074 | 0.0028 |  | 0 |  | 0 | SP | URS |  | viz projekt.dokumentace a technická zpráva
296 | 722229101 | Mtž vodov.armatur závit.G 1/2 | kus | 5 | 6e-05 | 0.0003 |  | 0 |  | 0 | SP | URS |  | viz projekt.dokumentace a technická zpráva
297 | 5511110250 | Rohový ventil 1/2" | kus | 5 | 0.0004 | 0.002 |  | 0 |  | 0 | SP | SPCM |  | viz projekt.dokumentace a technická zpráva
298 | 72213191 | Potrubí - napojení na stáv. rozvod | kus | 1 |  | 0 |  | 0 |  | 0 | SP | URS |  | viz projekt.dokumentace a technická zpráva
299 | 722290226 | Zkouška tlak. | m | 10 | 0.00018687 | 0.0019 |  | 0 |  | 0 | SP | URS |  | viz projekt.dokumentace a technická zpráva
300 | 722290234 | Proplach a dezinfekce | m | 10 | 1e-05 | 0.0001 |  | 0 |  | 0 | SP | URS |  | viz projekt.dokumentace a technická zpráva
[6 empty] | 0 |  | 0 |  | 0
S | Celkem za 722 | Vnitřní vodovod |  |  |  | 0.0269 |  | 0 |  | 0
Díl: | 725 | Zařizovací předměty ZTI | [8 empty] | SD
301 | 725110811 | Dmtž klozetů | soubor | 1 | 0.00032 | 0.0003 |  | 0 |  | 0 | SP | URS |  | viz projekt.dokumentace a technická zpráva
302 | 725210821 | Dmtž umyvadel vč.zápach.uzávěrky | soubor | 1 | 0.00032 | 0.0003 |  | 0 |  | 0 | SP | URS |  | viz projekt.dokumentace a technická zpráva
303 | 725820801 | Dmtž baterií | soubor | 2 | 0.00032 | 0.0006 |  | 0 |  | 0 | SP | URS |  | viz projekt.dokumentace a technická zpráva
304 | 725330820 | Dmtž výlevky | soubor | 1 | 0.00032 | 0.0003 |  | 0 |  | 0 | SP | URS |  | viz projekt.dokumentace a technická zpráva
305 | 725530831 | Dmtž el.ohříváku vody | soubor | 1 | 0.00032 | 0.0003 |  | 0 |  | 0 | SP | URS |  | viz projekt.dokumentace a technická zpráva
306 | 725119305 | Mtž klozet. + související materiál | kus | 1 | 0.00047 | 0.0005 |  | 0 |  | 0 | SP | URS |  | viz projekt.dokumentace a technická zpráva
307 | 6421598980 | Klozet kombi diturvit bílý včetně sedátka odpad svislý např.Jika OLYMP | kus | 1 | 0.04 | 0.04 |  | 0 |  | 0 | SP | SPCM |  | viz projekt.dokumentace a technická zpráva
308 | 5511555500 | Propojovací hadice pancéřové | kus | 1 | 0.0001 | 0.0001 |  | 0 |  | 0 | SP | SPCM |  | viz projekt.dokumentace a technická zpráva
309 | 725119205 | Mtž výlevka dit. + souv.materiál | kus | 1 | 0.00198 | 0.002 |  | 0 |  | 0 | SP | URS |  | viz projekt.dokumentace a technická zpráva
310 | 6421545400 | Výlevka diturvitová bílá odpad svislý např. Jika Mira vč.mřížky | kus | 1 | 0.055 | 0.055 |  | 0 |  | 0 | SP | SPCM |  | viz projekt.dokumentace a technická zpráva
311 | 725111108 | Splachovací nádrž vysokopoložená k výlevce montáž všetně přívodního potrubí PP 40 - cca 2 m+ související materiál | soubor | 1 | 0.00342 | 0.0034 |  | 0 |  | 0 | SP | URS |  | viz projekt.dokumentace a technická zpráva
312 | 558563269 | Splachovací nádrž vysokopoložená bílá plastová dodávka | kus | 1 | 0.005 | 0.005 |  | 0 |  | 0 | SP | SPCM |  | viz projekt.dokumentace a technická zpráva
312 | 5511555500 | Propojovací hadice pancéřové | kus | 1 | 0.0005 | 0.0005 |  | 0 |  | 0 | SP | URS |  | viz projekt.dokumentace a technická zpráva
313 | 725980122 | Dvířka 30/15 - montáž dodávka + související práce při osazení | kus | 1 | 0.03 | 0.03 |  | 0 |  | 0 | SP | SPCM |  | viz projekt.dokumentace a technická zpráva
314 | 725219401 | Mtž umyvadel ostat.typů na šrouby do zdiva se zápachovou uzávěrkou plastovou s nerezovým vtokem + související materiál | soubor | 1 | 0.00138 | 0.0014 |  | 0 |  | 0 | SP | URS |  | viz projekt.dokumentace a technická zpráva
315 | 2861991900 | Sifon plast s nerezovým vtokem | kus | 1 | 0.001 | 0.001 |  | 0 |  | 0 | SP | SPCM |  | viz projekt.dokumentace a technická zpráva
316 | 5511555500 | Propojovací hadice pancéřové | kus | 2 | 0.0001 | 0.0002 |  | 0 |  | 0 | SP | SPCM |  | viz projekt.dokumentace a technická zpráva
317 | 6421100000 | Umyvadlo diturvitové bílé š.600 s otvorem pro baterii | kus | 1 | 0.019 | 0.019 |  | 0 |  | 0 | SP | SPCM |  | viz projekt.dokumentace a technická zpráva
318 | 725530111 | Mtž el.ohříváku teplé vody vč.baterie a přísluš. | soubor | 2 | 0.00352 | 0.007 |  | 0 |  | 0 | SP | SPCM |  | viz projekt.dokumentace a technická zpráva
319 | 5511161703 | Elektrický ohřívák vody průtokový tlakový - pod umyvadlo -komplet.sestava-spec.mísící páková armatura, přípoj.do zástrčky 3,5kW, 230V, 1x16A | kus | 1 | 0.002 | 0.002 |  | 0 |  | 0 | SP | SPCM |  | viz projekt.dokumentace a technická zpráva
320 | 5511161704 | Elektrický ohřívák vody průtokový tlakový - nad výlevku - komplet.sestava-vč.dřezové baterie, 3,5kW, 230V, 1x16A | kus | 1 | 0.002 | 0.002 |  | 0 |  | 0 | SP | SPCM |  | viz projekt.dokumentace a technická zpráva
[6 empty] | 0 |  | 0 |  | 0
S | Celkem za 725 | Zařizovací předměty ZTI |  |  |  | 0.1709 |  | 0 |  | 0
| 24M | Vzduchotechnika | [8 empty] | SD
Díl: | 24M-1 | Odvětrání prostorů č.m. 1.09 až 1.11 | [8 empty] | SP | R | dodávka zařízení specifikováno v textu položky | viz výkresy PD a TZ
321 | R1 | Střešní ventilátor VDA 560/4D | ks | 2 |  | 0 |  | 0 |  | 0 | SP | R | dodávka zařízení specifikováno v textu položky | viz výkresy PD a TZ
322 | R2 | Střešní ventilátor VDA 560/6D | ks | 2 |  | 0 |  | 0 |  | 0 | SP | R | dodávka zařízení specifikováno v textu položky | viz výkresy PD a TZ
323 | R3 | Gumové těsnění PV 750 | ks | 5 |  | 0 |  | 0 |  | 0 | SP | R | dodávka zařízení specifikováno v textu položky | viz výkresy PD a TZ
324 | R4 | Protidešťová žaluzie 1000x1000 s rámem do zdi a sítem | ks | 2 |  | 0 |  | 0 |  | 0 | SP | R | dodávka zařízení specifikováno v textu položky | viz výkresy PD a TZ
325 | R5 | Krycí mřížka IMOS-KM-H-1800x1200-R2 | ks | 2 |  | 0 |  | 0 |  | 0 | SP | R | dodávka zařízení specifikováno v textu položky | viz výkresy PD a TZ
326 | R6 | Střešní ventilátor VDA 560/8D | ks | 1 |  | 0 |  | 0 |  | 0 | SP | R | dodávka zařízení specifikováno v textu položky | viz výkresy PD a TZ
327 | R7 | Krycí mřížka IMOS-KM-H-800x1000 s oky 10x10 mm | ks | 3 |  | 0 |  | 0 |  | 0 | SP | R | tepelná izolace včt.uchycení | viz výkresy PD a TZ
328 | R8 | vzduchotechnické potrubí z pozink.plechu sk.I ON120405/ 100% tvarovek | m2 | 6 |  | 0 |  | 0 |  | 0 | SP | R | kompletní montáž výše uvedeného souboru | viz výkresy PD a TZ
329 | R9 | vzduchotechnické potrubí z pozink.plechu sk.I SPIRO DN630/ 30% tvarovek | bm | 18 |  | 0 |  | 0 |  | 0 | SP | R | kompletní montáž výše uvedeného souboru | viz výkresy PD a TZ
330 | R10 | Montáž | kpl | 1 |  | 0 |  | 0 |  | 0 | SP | R | dodávka zařízení specifikováno v textu položky | viz výkresy PD a TZ
[6 empty] | 0 |  | 0 |  | 0
S | Celkem za 24M-1 | Odvětrání prostorů č.m. 1.09 až 1.11 |  |  |  | 0 |  | 0 |  | 0
Díl: | 24M-2 | FKZ měnič č.m.1.11 | [8 empty] | SD
331 | R11 | Střešní ventilátor VDA 560/8D | ks | 1 |  | 0 |  | 0 |  | 0 | SP | R | dodávka zařízení specifikováno v textu položky | viz výkresy PD a TZ
332 | R12 | Gumové těsnění PV 750 | ks | 1 |  | 0 |  | 0 |  | 0 | SP | R | dodávka zařízení specifikováno v textu položky | viz výkresy PD a TZ
333 | R13 | Uzavírací klapka těsná 630x630 vč. servopohonu /230V | ks | 1 |  | 0 |  | 0 |  | 0 | SP | R | dodávka zařízení specifikováno v textu položky | viz výkresy PD a TZ
334 | R14 | Protidešťová žaluzie mat. Al o rozměru 630x1250 s rámem do zdi a sítem | ks | 1 |  | 0 |  | 0 |  | 0 | SP | R | dodávka zařízení specifikováno v textu položky | viz výkresy PD a TZ
335 | R15 | Uzavírací klapka těsná 630x1250 vč. servopohonu /230V | ks | 1 |  | 0 |  | 0 |  | 0 | SP | R | dodávka zařízení specifikováno v textu položky | viz výkresy PD a TZ
336 | R16 | vzduchotechnické potrubí z pozink.plechu sk.I SPIRO DN630/ 20% tvarovek | bm | 3 |  | 0 |  | 0 |  | 0 | SP | R | dodávka zařízení specifikováno v textu položky | viz výkresy PD a TZ
337 | R17 | Montáž | kpl | 1 |  | 0 |  | 0 |  | 0 | SP | R | dodávka zařízení specifikováno v textu položky | viz výkresy PD a TZ
[6 empty] | 0 |  | 0 |  | 0
S | Celkem za 24M-2 | FKZ měnič č.m.1.11 |  |  |  | 0 |  | 0 |  | 0
Díl: | 24M-3 | Odvětrání prostoru vlastní spotřeby a rozvodny č.m. 1.03 | [8 empty] | SD
338 | R18 | Stěnový ax.ventilátor HCFT/4-400H | ks | 1 |  | 0 |  | 0 |  | 0 | SP | R | dodávka zařízení specifikováno v textu položky | viz výkresy PD a TZ
339 | R19 | Stěnový ax.ventilátor EDAV 200-4Q | ks | 1 |  | 0 |  | 0 |  | 0 | SP | R | dodávka zařízení specifikováno v textu položky | viz výkresy PD a TZ
340 | R20 | Žaluziová klapka samotížná PER 400W | ks | 1 |  | 0 |  | 0 |  | 0 | SP | R | dodávka zařízení specifikováno v textu položky | viz výkresy PD a TZ
341 | R21 | Žaluziová klapka samotížná PER 200W | ks | 1 |  | 0 |  | 0 |  | 0 | SP | R | dodávka zařízení specifikováno v textu položky | viz výkresy PD a TZ
342 | R22 | Samočinná klapka sací 800x600 | ks | 1 |  | 0 |  | 0 |  | 0 | SP | R | dodávka zařízení specifikováno v textu položky | viz výkresy PD a TZ
343 | R23 | Montáž | kpl | 1 |  | 0 |  | 0 |  | 0 | SP | R | kompletní montáž výše uvedeného souboru | viz výkresy PD a TZ
S | Celkem za 24M-3 | Odvětrání prostoru vlastní spotřeby a rozvodny č.m. 1.03 |  |  |  | 0 |  | 0 |  | 0
Díl: | 24M-4 | Odvětrání sociálních zařízení | [8 empty] | SD
344 | R24 | Ventilátor Mixwent TD 350/125 vč.dvou spojek VBM 125 | kpl | 1 |  | 0 |  | 0 |  | 0 | SP | R | dodávka zařízení specifikováno v textu položky | viz výkresy PD a TZ
345 | R25 | Tlumič hluku MAA 125/600 | ks | 2 |  | 0 |  | 0 |  | 0 | SP | R | dodávka zařízení specifikováno v textu položky | viz výkresy PD a TZ
346 | R26 | Žaluziová klapka samotížná PER 125W | ks | 1 |  | 0 |  | 0 |  | 0 | SP | R | dodávka zařízení specifikováno v textu položky | viz výkresy PD a TZ
347 | R27 | Talířový ventil odvodní VEF 125 vč.zděřě VLZ 125 | kpl | 3 |  | 0 |  | 0 |  | 0 | SP | R | dodávka zařízení specifikováno v textu položky | viz výkresy PD a TZ
348 | R28 | Talířový ventil odvodní VEF 100 vč.zděřě VLZ 100 | kpl | 2 |  | 0 |  | 0 |  | 0 | SP | R | dodávka zařízení specifikováno v textu položky | viz výkresy PD a TZ
349 | R29 | Odbočka 125/125/125 | ks | 2 |  | 0 |  | 0 |  | 0 | SP | R | dodávka zařízení specifikováno v textu položky | viz výkresy PD a TZ
350 | R30 | Odbočka 125/100/125 | ks | 2 |  | 0 |  | 0 |  | 0 | SP | R | dodávka zařízení specifikováno v textu položky | viz výkresy PD a TZ
351 | R31 | Oblouk 125 - 90 | ks | 1 |  | 0 |  | 0 |  | 0 | SP | R | dodávka zařízení specifikováno v textu položky | viz výkresy PD a TZ
352 | R32 | Oblouk 100 - 90 | ks | 1 |  | 0 |  | 0 |  | 0 | SP | R | dodávka zařízení specifikováno v textu položky | viz výkresy PD a TZ
353 | R33 | Trouba 125 | m | 8 |  | 0 |  | 0 |  | 0 | SP | R | dodávka zařízení specifikováno v textu položky | viz výkresy PD a TZ
354 | R34 | Trouba 100 | m | 2 |  | 0 |  | 0 |  | 0 | SP | R | dodávka zařízení specifikováno v textu položky | viz výkresy PD a TZ
355 | R35 | Montáž | kpl | 1 |  | 0 |  | 0 |  | 0 | SP | R | kompletní montáž výše uvedeného souboru | viz výkresy PD a TZ
[6 empty] | 0 |  | 0 |  | 0
S | Celkem za 24M-4 | Odvětrání sociálních zařízení |  |  |  | 0 |  | 0 |  | 0
| 21M | Elektroinstalace
Díl: | M02 | Dodávky zařízení | [8 empty] | SD
356 | nabídka1 | rozváděč Ri1 nástěnný plastový 48 modulů (4x12) | ks | 1 |  | 0 |  | 0 |  | 0 | SP | R | 1x rozvodnice nástěnná s dvířky plnými 4řadá-48modulů např.VOLTA,1xspínač63/3+N,2x jistič 6/B/1,5x jistič 10/B/1, 3x jistič 16/B/1, 1x jistič 16/B/3, 5x 2pólový proudový chránič s nadproudovou ochranou 16/B/1N/0.03,1x časové relé zpoždění při rozepnutí 0,
357 | nabídka2 | rozváděč Ri3 nástěnný plastový 12 modulů | ks | 1 |  | 0 |  | 0 |  | 0 | SP | R | 1x rozvodnice nástěnná s dvířky plnými 1řadá-12modulů např.VOLTA,1xspínač63/1+N, 5x jistič 16/B/1, 1x hřebenová přípojnice 1pól pro 12 jističů
358 | nabídka3 | rozváděč Ri4 nástěnný OCEP 600x1200x250mm | ks | 1 |  | 0 |  | 0 |  | 0 | SP | R | 1x rozváděč OCEP nástěnný s dvířky rozměr šxvxhl 600x1200x250mm-IP43-63A-ovládací prvky ve dveřích,1xspínač63/3+N,4x jistič 6/B/1,1x jistič 0.2/C/1, 1x blok pomoc.a relativ.spínačů pro jistič PS-LP-200S-A20, 1x blok pomoc.a relatv.spínačů pro jistič PS-LP
359 | nabídka4 | rozváděč RE OCEP k zapuštění 800x650x140mm | ks | 1 |  | 0 |  | 0 |  | 0 | SP | R | dle textu položky | viz výkresy PD a TZ
360 | nabídka5 | svítidlo zářivkové přisazené 2x36W, opál.kryt,IP20 vč.zdrojů | ks | 2 |  | 0 |  | 0 |  | 0 | SP | R | dle textu položky | viz výkresy PD a TZ
361 | nabídka6 | svítidlo zářivkové přisazené 2x36W, leštěná parab.mřížka+EP,IP40 vč.zdroje | ks | 3 |  | 0 |  | 0 |  | 0 | SP | R | dle textu položky | viz výkresy PD a TZ
362 | nabídka7 | svítidlo zářivkové průmysl. přisazené 2x36W,IP65 vč.zdrojů | ks | 9 |  | 0 |  | 0 |  | 0 | SP | R | dle textu položky | viz výkresy PD a TZ
363 | nabídka8 | svítidlo zářivkové průmysl. přisazené 2x58W,IP65 vč.zdrojů | ks | 18 |  | 0 |  | 0 |  | 0 | SP | R | dle textu položky | viz výkresy PD a TZ
364 | nabídka9 | nouzové svítidlo zářivkové nástěnné 1x8W,IP42 vč.zdroje | ks | 11 |  | 0 |  | 0 |  | 0 | SP | R | dle textu položky | viz výkresy PD a TZ
365 | nabídka10 | prostorový regulátor vnitřní teploty prům.provedení +20°C až +60°C, 250V/10A | ks | 7 |  | 0 |  | 0 |  | 0 | SP | R | dle textu položky | viz výkresy PD a TZ
366 | nabídka11 | prostorový regulátor venkovníní teploty prům.provedení -25°C až +15°C, 250V/10A | ks | 1 |  | 0 |  | 0 |  | 0 | SP | R | dle textu položky | viz výkresy PD a TZ
367 | nabídka18 | venkovní pohyb.čidlo domovní strážce 220° , IP55 dle výběru | ks | 1 |  | 0 |  | 0 |  | 0 | SP | R | dle textu položky | viz výkresy PD a TZ
368 | nabídka22 | reflektor haqlogenový s HŽ 500W/230V, IP44 dle výběru | ks | 8 |  | 0 |  | 0 |  | 0 | SP | R | dle textu položky | viz výkresy PD a TZ
369 | nabídka23 | svítidlo zářivkové přisazené kruhové s opál.skleněn.krytem 2x36W,EP, opál.kryt,IP41 vč.zdrojů | ks | 1 |  | 0 |  | 0 |  | 0 | SP | R | dle textu položky | viz výkresy PD a TZ
370 | nabídka24 | svítidlo zářivkové přisazené kruhové s opál.skleněn.krytem 1x26W,EP, opál.kryt,IP41 vč.zdrojů | ks | 2 |  | 0 |  | 0 |  | 0 | SP | R | dle textu položky | viz výkresy PD a TZ
[6 empty] | 0 |  | 0 |  | 0
S | Celkem za M02 | Dodávky zařízení |  |  |  | 0 |  | 0 |  | 0
Díl: | M04 | Materiál elektromontážní | [8 empty] | SD
371 | nabídka12 | spínač jednopólový 250V, 10A, řazení 1 | ks | 3 |  | 0 |  | 0 |  | 0 | SP | R | dle textu položky | viz výkresy PD a TZ
372 | nabídka13 | spínač jednopólový nástěnný do vlhka IP44 250V, 10A, řazení 1 | ks | 4 |  | 0 |  | 0 |  | 0 | SP | R | dle textu položky | viz výkresy PD a TZ
373 | nabídka14 | spínač střídavý nástěnný do vlhka IP44 250V, 10A, řazení 6 | ks | 8 |  | 0 |  | 0 |  | 0 | SP | R | dle textu položky | viz výkresy PD a TZ
374 | nabídka25 | zásuvka 230V, 10/16A nástěnná s víčkem do vlhka IP44 | ks | 2 |  | 0 |  | 0 |  | 0 | SP | R | dle textu položky | viz výkresy PD a TZ
375 | nabídka26 | zásuvka 230V, 10/16A jednonásobná | ks | 1 |  | 0 |  | 0 |  | 0 | SP | R | dle textu položky | viz výkresy PD a TZ
376 | nabídka15 | zásuvka 230V, 10/16A dvojitá | ks | 4 |  | 0 |  | 0 |  | 0 | SP | R | dle textu položky | viz výkresy PD a TZ
377 | nabídka16 | zásuvka 230V, 10/16A dvojitá s P.O typu 3 | ks | 4 |  | 0 |  | 0 |  | 0 | SP | R | dle textu položky | viz výkresy PD a TZ
378 | nabídka17 | zásuvka průmyslová nástěnná 400V/3P+N+PE/16A/ 5 | ks | 2 |  | 0 |  | 0 |  | 0 | SP | R | dle textu položky | viz výkresy PD a TZ
379 | nabídka19 | ovladač zapínací zapuštěný s krytem 250V, 10A, řazení 1/0 | ks | 3 |  | 0 |  | 0 |  | 0 | SP | R | dle textu položky | viz výkresy PD a TZ
380 | nabídka20 | ovladač zapínací zapuštěný s krytem a průzorem 250V, 10A, řazení 1/0S+dout.signal. | ks | 3 |  | 0 |  | 0 |  | 0 | SP | R | dle textu položky | viz výkresy PD a TZ
381 | nabídka21 | krabice přístrojová KU68-1901 | ks | 25 |  | 0 |  | 0 |  | 0 | SP | R | dle textu položky | viz výkresy PD a TZ
382 | nabídka27 | krabice KO97 včetně bezšroubových svorek 5x5polů | ks | 20 |  | 0 |  | 0 |  | 0 | SP | R | dle textu položky | viz výkresy PD a TZ
383 | nabídka45 | kabelová krabicová rozvodka nástěnná s vývodkami IP55 do 5x2,5mm2 | ks | 25 |  | 0 |  | 0 |  | 0 | SP | R | dle textu položky | viz výkresy PD a TZ
384 | nabídka28 | krabice s uzemňovacími svorkami EB | ks | 1 |  | 0 |  | 0 |  | 0 | SP | R | dle textu položky | viz výkresy PD a TZ
385 | nabídka29 | kabel CYKY 2Ax1,5 | m | 150 |  | 0 |  | 0 |  | 0 | SP | R | dle textu položky | viz výkresy PD a TZ
386 | nabídka30 | kabel CYKY 3Ax1,5 | m | 100 |  | 0 |  | 0 |  | 0 | SP | R | dle textu položky | viz výkresy PD a TZ
387 | nabídka31 | kabel CYKY 3Cx1,5 | m | 480 |  | 0 |  | 0 |  | 0 | SP | R | dle textu položky | viz výkresy PD a TZ
388 | nabídka33 | kabel CYKY 3Bx1,5 | m | 290 |  | 0 |  | 0 |  | 0 | SP | R | dle textu položky | viz výkresy PD a TZ
389 | nabídka34 | kabel CYKY 3Dx1,5 | m | 80 |  | 0 |  | 0 |  | 0 | SP | R | dle textu položky | viz výkresy PD a TZ
390 | nabídka32 | kabel CYKY 3Cx2,5 | m | 350 |  | 0 |  | 0 |  | 0 | SP | R | dle textu položky | viz výkresy PD a TZ
391 | nabídka35 | kabel CYKY 5Cx1,5 | m | 390 |  | 0 |  | 0 |  | 0 | SP | R | dle textu položky | viz výkresy PD a TZ
392 | nabídka36 | kabel CYKY 5Cx2,5 | m | 190 |  | 0 |  | 0 |  | 0 | SP | R | dle textu položky | viz výkresy PD a TZ
393 | nabídka37 | kabel CYKY 3Cx6 | m | 20 |  | 0 |  | 0 |  | 0 | SP | R | dle textu položky | viz výkresy PD a TZ
394 | nabídka38 | kabel CYKY 5Cx6 | m | 20 |  | 0 |  | 0 |  | 0 | SP | R | dle textu položky | viz výkresy PD a TZ
395 | nabídka39 | kabel CYKY 5Cx16 | m | 20 |  | 0 |  | 0 |  | 0 | SP | R | dle textu položky | viz výkresy PD a TZ
396 | nabídka40 | vodič CYY4ZŽ | m | 190 |  | 0 |  | 0 |  | 0 | SP | R | dle textu položky | viz výkresy PD a TZ
397 | nabídka41 | vodič CY25ZŽ | m | 15 |  | 0 |  | 0 |  | 0 | SP | R | dle textu položky | viz výkresy PD a TZ
398 | nabídka42 | lišta vkládací 18x13 s příslušenstvím | m | 60 |  | 0 |  | 0 |  | 0 | SP | R | dle textu položky | viz výkresy PD a TZ
399 | nabídka43 | lišta hranatá 17x17 s příslušenstvím | m | 160 |  | 0 |  | 0 |  | 0 | SP | R | dle textu položky | viz výkresy PD a TZ
400 | nabídka44 | elektroinstalační kanál PVC 180x60 s příslušenstvím | m | 120 |  | 0 |  | 0 |  | 0 | SP | R | dle textu položky | viz výkresy PD a TZ
401 | nabídka46 | stop tlačítko vyrážecí v plastové krabici IP67, 1V | ks | 4 |  | 0 |  | 0 |  | 0 | SP | R | dle textu položky | viz výkresy PD a TZ
402 | nabídka47 | drát D=8mm | m | 200 |  | 0 |  | 0 |  | 0 | SP | R | dle textu položky | viz výkresy PD a TZ
403 | nabídka53 | drát D=10mm | m | 40 |  | 0 |  | 0 |  | 0 | SP | R | dle textu položky | viz výkresy PD a TZ
404 | nabídka48 | svorka spojovací SS | ks | 360 |  | 0 |  | 0 |  | 0 | SP | R | dle textu položky | viz výkresy PD a TZ
405 | nabídka49 | svorka okapová So | ks | 10 |  | 0 |  | 0 |  | 0 | SP | R | dle textu položky | viz výkresy PD a TZ
406 | nabídka50 | svorka zkušební | ks | 6 |  | 0 |  | 0 |  | 0 | SP | R | dle textu položky | viz výkresy PD a TZ
407 | nabídka51 | ochranný úhelník OU (1,7m) | ks | 6 |  | 0 |  | 0 |  | 0 | SP | R | dle textu položky | viz výkresy PD a TZ
408 | nabídka52 | držák OU do zdiva DUz | ks | 12 |  | 0 |  | 0 |  | 0 | SP | R | dle textu položky | viz výkresy PD a TZ
409 | nabídka54 | svorka univerzální | ks | 30 |  | 0 |  | 0 |  | 0 | SP | R | dle textu položky | viz výkresy PD a TZ
410 | nabídka55 | jímací tyč AlMgSi 1,5m | ks | 4 |  | 0 |  | 0 |  | 0 | SP | R | dle textu položky | viz výkresy PD a TZ
411 | nabídka56 | zemnící tyč ZT1,0t | ks | 6 |  | 0 |  | 0 |  | 0 | SP | R | dle textu položky | viz výkresy PD a TZ
412 | nabídka57 | podpěra vedení do zdi PV1 | ks | 32 |  | 0 |  | 0 |  | 0 | SP | R | dle textu položky | viz výkresy PD a TZ
413 | nabídka58 | jímací tyč 3 m vč. držáku a ochranné stříšky | ks | 4 |  | 0 |  | 0 |  | 0 | SP | R | dle textu položky | viz výkresy PD a TZ
[6 empty] | 0 |  | 0 |  | 0
S | Celkem za M04 | Materiál elektromontážní |  |  |  | 0 |  | 0 |  | 0
Díl: | M08 | Elektromontáže | [8 empty] | SD
414 | 210190001 | rozvodnice do hmotnosti 20kg | ks | 2 |  | 0 |  | 0 |  | 0 | M | URS |  | viz výkresy PD a TZ
415 | 210190002 | rozvodnice do hmotnosti 50kg | ks | 1 |  | 0 |  | 0 |  | 0 | M | URS |  | viz výkresy PD a TZ
416 | 210010353 | krabicová rozvodka vč. uzemňovací svorky a zapojení(2xantistat.podlaha+1xEB) | ks | 2 |  | 0 |  | 0 |  | 0 | M | URS |  | viz výkresy PD a TZ
417 | 210010301 | montáž krabice KU68-1901 p.om. | ks | 25 |  | 0 |  | 0 |  | 0 | M | URS |  | viz výkresy PD a TZ
418 | 210010321 | montáž krabice KU68-1903, KR97 p.om. | ks | 20 |  | 0 |  | 0 |  | 0 | M | URS |  | viz výkresy PD a TZ
419 | 210800102 | kabel Cu(-CYKY) pod omítkou do 2x1,5/2x2,5 | m | 130 |  | 0 |  | 0 |  | 0 | M | URS |  | viz výkresy PD a TZ
420 | 210800105 | kabel Cu(-CYKY) pod omítkou do 3x1,5/3x2,5 | m | 170 |  | 0 |  | 0 |  | 0 | M | URS |  | viz výkresy PD a TZ
421 | 210800115 | kabel Cu(-CYKY) pod omítkou do 5x1,5-x2,5 | m | 20 |  | 0 |  | 0 |  | 0 | M | URS |  | viz výkresy PD a TZ
422 | 210800117 | kabel Cu(-CYKY) pod omítkou do 5x6 | m | 35 |  | 0 |  | 0 |  | 0 | M | URS |  | viz výkresy PD a TZ
423 | 210810054 | kabel Cu(-CYKY) pevně do 4x16 | m | 35 |  | 0 |  | 0 |  | 0 | M | URS |  | viz výkresy PD a TZ
424 | 210800547 | vodič Cu CY do 6 pevně | m | 170 |  | 0 |  | 0 |  | 0 | M | URS |  | viz výkresy PD a TZ
425 | 210800547 | vodič Cu CY do 25 pevně | m | 10 |  | 0 |  | 0 |  | 0 | M | URS |  | viz výkresy PD a TZ
426 | 210810005 | kabel Cu(-CYKY) volně do 3x1,5 | m | 1000 |  | 0 |  | 0 |  | 0 | M | URS |  | viz výkresy PD a TZ
427 | 210810006 | kabel Cu(-CYKY) volně do 3x2,5 | m | 310 |  | 0 |  | 0 |  | 0 | M | URS |  | viz výkresy PD a TZ
428 | 210810015 | kabel Cu(-CYKY) volně do 5x1,5 | m | 350 |  | 0 |  | 0 |  | 0 | M | URS |  | viz výkresy PD a TZ
429 | 210810016 | kabel Cu(-CYKY) volně do 5x2,5 | m | 170 |  | 0 |  | 0 |  | 0 | M | URS |  | viz výkresy PD a TZ
430 | 210810008 | kabel Cu(-CYKY) volně do 3x6 | m | 170 |  | 0 |  | 0 |  | 0 | M | URS |  | viz výkresy PD a TZ
431 | 210810012 | kabel Cu(-CYKY) volně do 5x6 | m | 170 |  | 0 |  | 0 |  | 0 | M | URS |  | viz výkresy PD a TZ
432 | 210810014 | kabel Cu(-CYKY) volně do 5x16 | m | 170 |  | 0 |  | 0 |  | 0 | M | URS |  | viz výkresy PD a TZ
433 | 210100001 | ukončení vodičů v rozváděči do 2,5mm2 | ks | 160 |  | 0 |  | 0 |  | 0 | M | URS |  | viz výkresy PD a TZ
434 | 210100002 | ukončení vodičů v rozváděči do 6mm2 | ks | 16 |  | 0 |  | 0 |  | 0 | M | URS |  | viz výkresy PD a TZ
435 | 210100003 | ukončení vodičů v rozváděči do 16mm2 | ks | 10 |  | 0 |  | 0 |  | 0 | M | URS |  | viz výkresy PD a TZ
436 | 210200118 | montáž HŽ svítidla prům. nástěnného s 1zdrojem 500W | ks | 8 |  | 0 |  | 0 |  | 0 | M | URS |  | viz výkresy PD a TZ
437 | 210201067 | montáž zářivkových svítidel prům. strop.přisazených s 2zdroji 2x36W | ks | 9 |  | 0 |  | 0 |  | 0 | M | URS |  | viz výkresy PD a TZ
438 | 210201068 | montáž zářivkových svítidel prům. strop.přisazených s 2zdroji 2x58W | ks | 18 |  | 0 |  | 0 |  | 0 | M | URS |  | viz výkresy PD a TZ
439 | 210201042 | montáž zářivkových svítidel byt. strop.přisazených s 2zdroji | ks | 5 |  | 0 |  | 0 |  | 0 | M | URS |  | viz výkresy PD a TZ
440 | 210203101 | montáž nástěnného svítidla s kompaktním zdrojem | ks | 14 |  | 0 |  | 0 |  | 0 | M | URS |  | viz výkresy PD a TZ
441 | 210110001 | montáž spínače nástěnný řaz.1 obyč.nebo vlhký | ks | 7 |  | 0 |  | 0 |  | 0 | M | URS |  | viz výkresy PD a TZ
442 | 210110004 | montáž spínače nástěnný řaz.6 obyč.nebo vlhký | ks | 8 |  | 0 |  | 0 |  | 0 | M | URS |  | viz výkresy PD a TZ
443 | 210110041 | montáž spínače poloz. nebo zapuš. řaz.1 obyč.nebo vlhký | ks | 3 |  | 0 |  | 0 |  | 0 | M | URS |  | viz výkresy PD a TZ
444 | 210140431 | montáž ovladače ve skříni IP67 | ks | 4 |  | 0 |  | 0 |  | 0 | M | URS |  | viz výkresy PD a TZ
445 | 210140462 | montáž ovladače jednopól.zapuš. řaz.1/0, 1/0S obyč.nebo vlhký | ks | 6 |  | 0 |  | 0 |  | 0 | M | URS |  | viz výkresy PD a TZ
446 | 210111011 | montáž zásuvky domovní zapuštěné jednoduché | ks | 1 |  | 0 |  | 0 |  | 0 | M | URS |  | viz výkresy PD a TZ
447 | 210111021 | montáž zásuvky nástěnné do vlhka jednoduché | ks | 2 |  | 0 |  | 0 |  | 0 | M | URS |  | viz výkresy PD a TZ
448 | 210111012 | montáž zásuvky domovní zapuštěné dvojité | ks | 8 |  | 0 |  | 0 |  | 0 | M | URS |  | viz výkresy PD a TZ
449 | 210111103 | montáž zásuvky průmys. IP44, 16A/400V 3P+N+PE | ks | 2 |  | 0 |  | 0 |  | 0 | M | URS |  | viz výkresy PD a TZ
450 | 210010105 | montáž vkládací elektroinstalační lišty | m | 200 |  | 0 |  | 0 |  | 0 | M | URS |  | viz výkresy PD a TZ
451 | 210010105 | montáž elektroinstalačního kanálu | m | 110 |  | 0 |  | 0 |  | 0 | M | URS |  | viz výkresy PD a TZ
452 | 210110061 | montáž termostatu průmysl. IP44 | ks | 8 |  | 0 |  | 0 |  | 0 | M | URS |  | viz výkresy PD a TZ
453 | 210220101 | svodové vodiče vč.podpěr FeZn do D=10mm | m | 235 |  | 0 |  | 0 |  | 0 | M | URS |  | viz výkresy PD a TZ
454 | 210220301 | svorky do 2 šroubů (SS) | ks | 390 |  | 0 |  | 0 |  | 0 | M | URS |  | viz výkresy PD a TZ
455 | 210220302 | svorky nad 2 šrouby (So, SZ) | ks | 26 |  | 0 |  | 0 |  | 0 | M | URS |  | viz výkresy PD a TZ
456 | 210220372 | ochranný úhelník s držáky do zdiva | ks | 6 |  | 0 |  | 0 |  | 0 | M | URS |  | viz výkresy PD a TZ
457 | 210220361 | tyčový zemnič do 2m | ks | 6 |  | 0 |  | 0 |  | 0 | M | URS |  | viz výkresy PD a TZ
458 | 210220201 | jímací tyč do 3m s upevněním na hřeben | ks | 4 |  | 0 |  | 0 |  | 0 | M | URS |  | viz výkresy PD a TZ
459 | 210220401 | označení svodu | ks | 6 |  | 0 |  | 0 |  | 0 | M | URS |  | viz výkresy PD a TZ
[6 empty] | 0 |  | 0 |  | 0
S | Celkem za M08 | Elektromontáže |  |  |  | 0 |  | 0 |  | 0
Díl: | M13 | Revize | [8 empty] | SD
460 | 217309002 | vypracování revizní zprávy (elektroinstalace + hromosvod) | hod | 35 |  | 0 |  | 0 |  | 0 | M | URS |  | HZS
[6 empty] | 0 |  | 0 |  | 0
S | Celkem za M13 | Revize |  |  |  | 0 |  | 0 |  | 0
Note on A7: § 6a
Note on B7: § 6b 1.část
Note on C2: § 3
Note on C7: § 6c 1.část
Note on D4: § 2 v případě jiné klasifikace upravit údaj v závorce, např. (CZ-CC)
Note on D7: § 6d
Note on E7: § 6e
Note on N6: § 6b 2.část
Note on O6: § 6c 2.část
Note on P6: § 6f § 7
Note on U2: jiri.zakravsky: tools PSSOzzzzzz propertites Protection Lock "2*4"
Součet za Díl