## Rekapitulace stavby
Export Komplet | [24 empty] | VZ | 2.0 | ZAMOK |  |  |  | False | False | {44954578-5784-4184-81f5-26fb314c3fbf}
[30 empty] | 0,01 | 21
[30 empty] | 0,01 | 15
|  | REKAPITULACE STAVBY | [15 empty] | v --- níže se nacházejí doplnkové a pomocné údaje k sestavám --- v | [11 empty] | 0,001
|  | Kód: |  |  |  |  | 19-22 | [22 empty] | 0,01
|  | Stavba: |  |  |  |  | REKONSTRUKCE BUDOVY OŘ PLZEŇ, TRÄGEROVA ULICE, ČESKÉ BUDĚJOVICE | [22 empty] | 0,01
|  | KSO: |  |  |  |  | 822 29 75 | [6 empty] | CC-CZ: |  | 21122 | [13 empty] | 0,01
|  | Místo: |  |  |  |  | České Budějovice | [6 empty] | Datum: |  | 25. 7. 2019 | [13 empty] | 0,01
|  | CZ-CPV: |  |  |  |  | 45233100-0 | [6 empty] | CZ-CPA: |  | 42.11.10 | [13 empty] | 0,01
|  | Zadavatel: | [11 empty] | IČ: |  | 70994234 | [13 empty] | 0,01
|  |  | Správa železniční dopravní cesty, státní o. | [10 empty] | DIČ: |  | CZ70994234 | [13 empty] | 0,01
0,01
|  | Uchazeč: | [11 empty] | IČ: | [15 empty] | 0,01
[14 empty] | DIČ: | [15 empty] | 0,01
False
|  | Projektant: | [11 empty] | IČ: |  | 28144864 | [13 empty] | False
|  |  | ATELIÉR DoPI, s.r.o. | [10 empty] | DIČ: |  | CZ28144864 | [13 empty] | True
0,01
|  | Zpracovatel: | [11 empty] | IČ: | [15 empty] | 0,01
[14 empty] | DIČ: | [15 empty] | False
Poznámka:
Soupis prací je sestaven s využitím Cenové soustavy ÚRS. Položky, které pochází z této cenové soustavy, jsou ve sloupci 'Cenová soustava' označeny popisem 'CS ÚRS' a úrovní příslušného kalendářního pololetí. Veškeré další informace vymezující popis a podmínky použití těchto položek z Cenové soustavy, které nejsou uvedeny přímo v soupisu prací, jsou neomezeně dálkově k dispozici na www.cs-urs.cz, sekce Cenové a technické podmínky.
|  | Cena bez DPH | [11 empty] | 7531109.91
[8 empty] | Sazba daně |  | Základ daně |  |  |  | Výše daně
|  | DPH |  | základní |  |  |  | 21% |  | 7531109.91 |  |  |  | 1581533.08
|  |  |  | snížená |  |  |  | 15% |  | 0 |  |  |  | 0
|  |  |  | zákl. přenesená |  |  |  | 21% |  | 0 |  |  |  | 0
|  |  |  | sníž. přenesená |  |  |  | 15% |  | 0 |  |  |  | 0
|  |  |  | nulová |  |  |  | 0% |  | 0 |  |  |  | 0
|  | Cena s DPH | [6 empty] | v |  | CZK |  |  | 9112642.99
REKAPITULACE OBJEKTŮ STAVBY A SOUPISŮ PRACÍ
| Kód: | [6 empty] | 19-22
| Stavba: | [6 empty] | REKONSTRUKCE BUDOVY OŘ PLZEŇ, TRÄGEROVA ULICE, ČESKÉ BUDĚJOVICE
| Místo: | [6 empty] | České Budějovice |  |  |  |  | Datum: |  | 25. 7. 2019
| Zadavatel: | [6 empty] | Správa železniční dopravní cesty, státní o. |  |  |  |  | Projektant: |  | ATELIÉR DoPI, s.r.o. |  |  | Informatívní údaje z listů zakázek
| Uchazeč: | [11 empty] | Zpracovatel:
| Kód |  |  |  | Popis | [6 empty] | Cena bez DPH [CZK] |  |  |  | Cena s DPH [CZK] | Typ | z toho Ostat. náklady [CZK] | DPH [CZK] | Normohodiny [h] | DPH základní [CZK] | DPH snížená [CZK] | DPH základní přenesená [CZK] | DPH snížená přenesená [CZK] | Základna DPH základní | Základna DPH snížená | Základna DPH zákl. přenesená | Základna DPH sníž. přenesená | Základna DPH nulová
| Náklady stavby celkem | [10 empty] | 7531109.91 |  |  |  | 9112642.99 |  | 0 | 1581533.08 | 7261.2559 | 1581533.08 | 0 | 0 | 0 | 7531109.91 | 0 | 0 | 0 | 0 | D | 0 | ###NOIMPORT### | IMPORT | {44954578-5784-4184-81f5-26fb314c3fbf} | {00000000-0000-0000-0000-000000000000} | 822 29 75
/ |  | 001 |  |  |  | Vedlejší a ostatní náklady - Trägerova | [5 empty] | 393780 |  |  |  | 476473.8 | STA | 0 | 82693.8 | 74.5378 | 82693.8 | 0 | 0 | 0 | 393780 | 0 | 0 | 0 | 0 |  | 1 |  | IMPORT | {4a6d115b-c7ea-465b-af95-d2b186c0a590} | {44954578-5784-4184-81f5-26fb314c3fbf} | 822 29 75 | 2
/ |  | SO 01 |  |  |  | Dešťová kanalizace | [5 empty] | 829013.18 |  |  |  | 1003105.95 | STA | 0 | 174092.77 | 1118.9944 | 174092.77 | 0 | 0 | 0 | 829013.18 | 0 | 0 | 0 | 0 |  | 1 |  | IMPORT | {93e6227f-9b6b-4c44-a8fe-8a9554097beb} | {44954578-5784-4184-81f5-26fb314c3fbf} | 827 29 12 | 2
/ |  | SO 02-1 |  |  |  | Oplocení | [5 empty] | 871791.96 |  |  |  | 1054868.27 | STA | 0 | 183076.31 | 786.5252 | 183076.31 | 0 | 0 | 0 | 871791.96 | 0 | 0 | 0 | 0 |  | 1 |  | IMPORT | {898deabc-1973-4bec-96ad-b2d760e58547} | {44954578-5784-4184-81f5-26fb314c3fbf} | 828 75 12 | 2
/ |  | SO 02-2 |  |  |  | Zpevněné plochy | [5 empty] | 4591598.15 |  |  |  | 5555833.76 | STA | 0 | 964235.61 | 4183.0863 | 964235.61 | 0 | 0 | 0 | 4591598.15 | 0 | 0 | 0 | 0 |  | 1 |  | IMPORT | {ac9accfa-2780-4668-9a39-391d8813cfcf} | {44954578-5784-4184-81f5-26fb314c3fbf} | 822 29 75 | 2
/ |  | SO 02-3 |  |  |  | Úprava soklu budovy | [5 empty] | 246144.76 |  |  |  | 297835.16 | STA | 0 | 51690.4 | 307.9841 | 51690.4 | 0 | 0 | 0 | 246144.76 | 0 | 0 | 0 | 0 |  | 1 |  | IMPORT | {e2d30830-7676-4375-865d-6c57375d18e4} | {44954578-5784-4184-81f5-26fb314c3fbf} | 812 69 19 | 2
/ |  | SO 02-4 |  |  |  | Venkovní kuřárna | [5 empty] | 30276.4 |  |  |  | 36634.44 | STA | 0 | 6358.04 | 13.4834 | 6358.04 | 0 | 0 | 0 | 30276.4 | 0 | 0 | 0 | 0 |  | 1 |  | IMPORT | {a64147a5-fcce-4f25-9e3b-4bec074930fa} | {44954578-5784-4184-81f5-26fb314c3fbf} | 812 69 79 | 2
/ |  | SO 03 |  |  |  | Osvětlení | [5 empty] | 568505.46 |  |  |  | 687891.61 | STA | 0 | 119386.15 | 776.6447 | 119386.15 | 0 | 0 | 0 | 568505.46 | 0 | 0 | 0 | 0 |  | 1 |  | IMPORT | {34f20ee8-5228-49fc-815b-f70c982a2abb} | {44954578-5784-4184-81f5-26fb314c3fbf} | 828 75 12 | 2

## 001 - Vedlejší a ostatní ...
{4a6d115b-c7ea-465b-af95-d2b186c0a590}
2
| KRYCÍ LIST SOUPISU PRACÍ | [7 empty] | v --- níže se nacházejí doplnkové a pomocné údaje k sestavám --- v | [8 empty] | False
Stavba:
REKONSTRUKCE BUDOVY OŘ PLZEŇ, TRÄGEROVA ULICE, ČESKÉ BUDĚJOVICE
Objekt:
001 - Vedlejší a ostatní náklady - Trägerova
| KSO: |  | 822 29 75 |  |  | CC-CZ: | 21122
| Místo: |  | České Budějovice |  |  | Datum: | 25. 7. 2019
| CZ-CPV: |  | 45233100-0 |  |  | CZ-CPA: | 42.11.10
| Zadavatel: |  |  |  |  | IČ: | 70994234
|  | Správa železniční dopravní cesty, státní o. |  |  |  | DIČ: | CZ70994234
| Uchazeč: |  |  |  |  | IČ:
DIČ:
| Projektant: |  |  |  |  | IČ: | 28144864
|  | ATELIÉR DoPI, s.r.o. |  |  |  | DIČ: | CZ28144864
| Zpracovatel: |  |  |  |  | IČ:
DIČ:
Poznámka:
| Cena bez DPH | [5 empty] | 393780
|  |  | Základ daně |  |  | Sazba daně | Výše daně
| DPH | základní | 393780 |  |  | 21% | 82693.8
|  | snížená | 0 |  |  | 15% | 0
|  | zákl. přenesená | 0 |  |  | 21% | 0
|  | sníž. přenesená | 0 |  |  | 15% | 0
|  | nulová | 0 |  |  | 0% | 0
| Cena s DPH |  |  | v | CZK |  | 476473.8
REKAPITULACE ČLENĚNÍ SOUPISU PRACÍ
Stavba:
REKONSTRUKCE BUDOVY OŘ PLZEŇ, TRÄGEROVA ULICE, ČESKÉ BUDĚJOVICE
Objekt:
001 - Vedlejší a ostatní náklady - Trägerova
Místo: |  |  | České Budějovice |  |  | Datum: | 25. 7. 2019
Zadavatel: |  |  | Správa železniční dopravní cesty, státní o. |  |  | Projektant: | ATELIÉR DoPI, s.r.o.
Uchazeč: | [5 empty] | Zpracovatel:
Kód dílu - Popis | [6 empty] | Cena celkem [CZK]
Náklady stavby celkem | [6 empty] | 393780 | [11 empty] | -1
| VRN - Vedlejší rozpočtové náklady | [5 empty] | 393780
| VRN1 - Průzkumné, geodetické a projektové práce | [5 empty] | 95000
| VRN3 - Zařízení staveniště | [5 empty] | 40000
| VRN4 - Inženýrská činnost | [5 empty] | 198480
| VRN6 - Územní vlivy | [5 empty] | 45300
| VRN7 - Provozní vlivy | [5 empty] | 5000
| VRN9 - Ostatní náklady | [5 empty] | 10000
SOUPIS PRACÍ
Stavba:
REKONSTRUKCE BUDOVY OŘ PLZEŇ, TRÄGEROVA ULICE, ČESKÉ BUDĚJOVICE
Objekt:
001 - Vedlejší a ostatní náklady - Trägerova
Místo: |  |  | České Budějovice |  |  | Datum: | 25. 7. 2019
Zadavatel: |  |  | Správa železniční dopravní cesty, státní o. |  |  | Projektant: | ATELIÉR DoPI, s.r.o.
Uchazeč: | [5 empty] | Zpracovatel:
PČ | Typ | Kód | Popis | MJ | Množství | J.cena [CZK] | Cena celkem [CZK] | Cenová soustava |  | DPH | J. Nh [h] | Nh celkem [h] | J. hmotnost [t] | Hmotnost celkem [t] | J. suť [t] | Suť Celkem [t]
Náklady soupisu celkem | [6 empty] | 393780 |  |  |  |  | 74.5378 |  | 0.005445 |  | 0 |  | D | -1 | [10 empty] | 393780
| D | VRN | Vedlejší rozpočtové náklady |  |  |  | 393780 |  |  |  |  | 74.5378 |  | 0.005445 |  | 0 | 5 | D | 0 |  |  |  | ROZPOCET | [6 empty] | 393780
| D | VRN1 | Průzkumné, geodetické a projektové práce |  |  |  | 95000 |  |  |  |  | 0 |  | 0 |  | 0 | 5 | D | 1 |  |  |  | ROZPOCET | [6 empty] | 95000
1 | K | 011403000 | Průzkum výskytu nebezpečných látek bez rozlišení | kus | 3 | 3000 | 9000 | CS ÚRS 2019 01 |  | základní | 0 | 0 | 0 | 0 | 0 | 0 | 1024 | K | 2 |  |  |  | ROZPOCET | 9000 | 0 | 0 | 0 | 0 | 1 | 9000 | 1024 | -351235663
2 | K | 012203000 | Geodetické práce při provádění stavby | kus | 1 | 15000 | 15000 | CS ÚRS 2019 01 |  | základní | 0 | 0 | 0 | 0 | 0 | 0 | 1024 | K | 2 |  |  |  | ROZPOCET | 15000 | 0 | 0 | 0 | 0 | 1 | 15000 | 1024 | 402742333
| VV |  | "vytýčení celé stavby, zpevněných ploch, plotu, úpravy kanalizace, osvětlení" 1 |  | 1 | [12 empty] | VV | 2 | 2 | True | 0 | ROZPOCET
3 | K | 012303000 | Geodetické práce po výstavbě | kus | 1 | 8000 | 8000 | CS ÚRS 2019 01 |  | základní | 0 | 0 | 0 | 0 | 0 | 0 | 1024 | K | 2 |  |  |  | ROZPOCET | 8000 | 0 | 0 | 0 | 0 | 1 | 8000 | 1024 | -1521704303
| VV |  | "zaměření skutečného provedení celé stavby" 1 |  | 1 | [12 empty] | VV | 2 | 2 | True | 0 | ROZPOCET
4 | K | 013124000 | Hluková studie | kus | 1 | 30000 | 30000 | CS ÚRS 2019 01 |  | základní | 0 | 0 | 0 | 0 | 0 | 0 | 1024 | K | 2 |  |  |  | ROZPOCET | 30000 | 0 | 0 | 0 | 0 | 1 | 30000 | 1024 | -277050110
| VV |  | "měření hladin hluku po dostavbě" 1 |  | 1 | [12 empty] | VV | 2 | 2 | True | 0 | ROZPOCET
5 | K | 013254000 | Dokumentace skutečného provedení stavby | kus | 3 | 9000 | 27000 | CS ÚRS 2019 01 |  | základní | 0 | 0 | 0 | 0 | 0 | 0 | 1024 | K | 2 |  |  |  | ROZPOCET | 27000 | 0 | 0 | 0 | 0 | 1 | 27000 | 1024 | 905845719
| VV |  | "DSkPS zpevněných ploch a oplocení" 1 |  | 1 | [12 empty] | VV | 2 | 2 | True | 0 | ROZPOCET
| VV |  | "DSkPS kanalizace" 1 |  | 1 | [12 empty] | VV | 2 | 2 | True | 0 | ROZPOCET
| VV |  | "DSkPS elektrické části" 1 |  | 1 | [12 empty] | VV | 2 | 2 | True | 0 | ROZPOCET
6 | K | 013294000 | Ostatní dokumentace | kus | 1 | 6000 | 6000 | CS ÚRS 2019 01 |  | základní | 0 | 0 | 0 | 0 | 0 | 0 | 1024 | K | 2 |  |  |  | ROZPOCET | 6000 | 0 | 0 | 0 | 0 | 1 | 6000 | 1024 | 763673009
| VV |  | "montážní dokumentace zapojení el. vrátného, domovního telefonu a bezpečnostní kamery" 1 |  | 1 | [12 empty] | VV | 2 | 2 | True | 0 | ROZPOCET
| D | VRN3 | Zařízení staveniště |  |  |  | 40000 |  |  |  |  | 0 |  | 0 |  | 0 | 5 | D | 1 |  |  |  | ROZPOCET | [6 empty] | 40000
7 | K | 030001000 | Zařízení staveniště | kus | 1 | 20000 | 20000 | CS ÚRS 2019 01 |  | základní | 0 | 0 | 0 | 0 | 0 | 0 | 1024 | K | 2 |  |  |  | ROZPOCET | 20000 | 0 | 0 | 0 | 0 | 1 | 20000 | 1024 | 785440118
8 | K | 034103000 | Oplocení staveniště | kus | 1 | 20000 | 20000 | CS ÚRS 2019 01 |  | základní | 0 | 0 | 0 | 0 | 0 | 0 | 1024 | K | 2 |  |  |  | ROZPOCET | 20000 | 0 | 0 | 0 | 0 | 1 | 20000 | 1024 | 765804270
| VV |  | "oplocení rýh, jam a šachet, provizorní oplocení sousedních pozemků, zaplocení vstupu z ulice, ohražení staveních úprav zábranami" 1 |  | 1 | [12 empty] | VV | 2 | 2 | True | 0 | ROZPOCET
| D | VRN4 | Inženýrská činnost |  |  |  | 198480 |  |  |  |  | 71.955 |  | 0 |  | 0 | 5 | D | 1 |  |  |  | ROZPOCET | [6 empty] | 198480
9 | K | 040001000 | Inženýrská činnost | kus | 1 | 5000 | 5000 | CS ÚRS 2019 01 |  | základní | 0 | 0 | 0 | 0 | 0 | 0 | 1024 | K | 2 |  |  |  | ROZPOCET | 5000 | 0 | 0 | 0 | 0 | 1 | 5000 | 1024 | -442663759
| VV |  | "všechny doklady k vedení a předání stavby" 1 |  | 1 | [12 empty] | VV | 2 | 2 | True | 0 | ROZPOCET
10 | K | 041103000 | Autorský dozor projektanta | kus | 1 | 15000 | 15000 | CS ÚRS 2019 01 |  | základní | 0 | 0 | 0 | 0 | 0 | 0 | 1024 | K | 2 |  |  |  | ROZPOCET | 15000 | 0 | 0 | 0 | 0 | 1 | 15000 | 1024 | -760746364
11 | K | 042002010AD | Revize ucpávek v požárních stěnách, protokol+štítky | kus | 1 | 12000 | 12000 |  |  | základní | 0 | 0 | 0 | 0 | 0 | 0 | 1024 | K | 2 |  |  |  | ROZPOCET | 12000 | 0 | 0 | 0 | 0 | 1 | 12000 | 1024 | 2137435945
| VV |  | "požární ucpávky, protokol+štítky" 1 |  | 1 | [12 empty] | VV | 2 | 2 | True | 0 | ROZPOCET
12 | K | 042703020AD | Studie na ochranu stavby proti účinkům bludných proudů | kus | 1 | 12000 | 12000 |  |  | základní | 0 | 0 | 0 | 0 | 0 | 0 | 1024 | K | 2 |  |  |  | ROZPOCET | 12000 | 0 | 0 | 0 | 0 | 1 | 12000 | 1024 | 1818501948
13 | K | 042903020AD | Protokol o technické prohlídce a zkoušce elektrického zařízení | kus | 1 | 5000 | 5000 |  |  | základní | 0 | 0 | 0 | 0 | 0 | 0 | 1024 | K | 2 |  |  |  | ROZPOCET | 5000 | 0 | 0 | 0 | 0 | 1 | 5000 | 1024 | 123612070
| VV |  | "protokol o technické prohlídce a zkoušce elektrického zařízení" 1 |  | 1 | [12 empty] | VV | 2 | 2 | True | 0 | ROZPOCET
14 | K | 043002000 | Zkoušky a ostatní měření | kus | 8 | 2500 | 20000 | CS ÚRS 2019 01 |  | základní | 0 | 0 | 0 | 0 | 0 | 0 | 1024 | K | 2 |  |  |  | ROZPOCET | 20000 | 0 | 0 | 0 | 0 | 1 | 20000 | 1024 | -685600225
| P |  | Poznámka k položce: Statické zkoušky přetvárnosti pláně a podkladní vrstvy | [14 empty] | P | 2
| VV |  | "pláň +ŠD+MZK(+vyměněná pláň)" 2+2+2+(2) |  | 8 | [12 empty] | VV | 2 | 2 | True | 0 | ROZPOCET
15 | K | 043144000 | Zkoušky těsnosti | ks | 1 | 8000 | 8000 | CS ÚRS 2019 01 |  | základní | 0 | 0 | 0 | 0 | 0 | 0 | 1024 | K | 2 |  |  |  | ROZPOCET | 8000 | 0 | 0 | 0 | 0 | 1 | 8000 | 1024 | 1047906761
| VV |  | "zkouška těsnosti kanalizace 65m" 1 |  | 1 | [12 empty] | VV | 2 | 2 | True | 0 | ROZPOCET
16 | K | 359901211 | Monitoring stok (kamerový systém) jakékoli výšky nová kanalizace | m | 65 | 34.4 | 2236 | CS ÚRS 2019 01 |  | základní | 0.085 | 5.525 | 0 | 0 | 0 | 0 | 1024 | K | 2 |  |  |  | ROZPOCET | 2236 | 0 | 0 | 0 | 0 | 1 | 2236 | 1024 | -472943923
| VV |  | "nová kanalizace (mimo přípojek na stávající)" 65 |  | 65 | [12 empty] | VV | 2 | 2 | True | 0 | ROZPOCET
17 | K | 359901212 | Monitoring stok (kamerový systém) jakékoli výšky stávající kanalizace | m | 260 | 89.4 | 23244 | CS ÚRS 2019 01 |  | základní | 0.221 | 57.46 | 0 | 0 | 0 | 0 | 1024 | K | 2 |  |  |  | ROZPOCET | 23244 | 0 | 0 | 0 | 0 | 1 | 23244 | 1024 | 147561936
| VV |  | 130+130 "před stavbou+po stavbě" |  | 260 | [12 empty] | VV | 2 | 2 | True | 0 | ROZPOCET
18 | K | 359901119AD | Čištění stávající kanalizace trubní | m | 130 | 600 | 78000 |  |  | základní | 0.069 | 8.97 | 0 | 0 | 0 | 0 | 4 | K | 2 |  |  |  | ROZPOCET | 78000 | 0 | 0 | 0 | 0 | 1 | 78000 | 4 | 1321488763
| VV |  | "délka čištění stávající kanalizace" 130 |  | 130 | [12 empty] | VV | 2 | 2 | True | 0 | ROZPOCET
19 | K | 044002000 | Revize | kus | 1 | 12000 | 12000 | CS ÚRS 2019 01 |  | základní | 0 | 0 | 0 | 0 | 0 | 0 | 1024 | K | 2 |  |  |  | ROZPOCET | 12000 | 0 | 0 | 0 | 0 | 1 | 12000 | 1024 | 744289937
| VV |  | "revize veřejného osvětlení a všech dalších NN rozvodů" 1 |  | 1 | [12 empty] | VV | 2 | 2 | True | 0 | ROZPOCET
20 | K | 045303000 | Koordinační činnost | kus | 1 | 6000 | 6000 | CS ÚRS 2019 01 |  | základní | 0 | 0 | 0 | 0 | 0 | 0 | 1024 | K | 2 |  |  |  | ROZPOCET | 6000 | 0 | 0 | 0 | 0 | 1 | 6000 | 1024 | 2143465101
| VV |  | "koordinace mezi dodavateli zařízení, dodavatelem a subdodavateli stavby" 1 |  | 1 | [12 empty] | VV | 2 | 2 | True | 0 | ROZPOCET
| D | VRN6 | Územní vlivy |  |  |  | 45300 |  |  |  |  | 2.5828 |  | 0.005445 |  | 0 | 5 | D | 1 |  |  |  | ROZPOCET | [6 empty] | 45300
21 | K | 06000200AD | Čištění navazujících komunikací, uvedení okolí stavby do původního stavu | kus | 1 | 2000 | 2000 |  |  | základní | 0 | 0 | 0 | 0 | 0 | 0 | 1024 | K | 2 |  |  |  | ROZPOCET | 2000 | 0 | 0 | 0 | 0 | 1 | 2000 | 1024 | 733585807
22 | K | 075103010AD | Ochranná pásma elektrického vedení - Náklady na beznapěťový stav podzemních kabelů VN, náklady na kontrolu pověřeného pracovníka správce VN | kus | 1 | 40000 | 40000 |  |  | základní | 0 | 0 | 0 | 0 | 0 | 0 | 1024 | K | 2 |  |  |  | ROZPOCET | 40000 | 0 | 0 | 0 | 0 | 1 | 40000 | 1024 | 1263531477
23 | K | 46001001AD | Vytyčení trasy kabelů VN v zastavěném území | km | 0.1 | 6000 | 600 |  |  | základní | 4.696 | 0.4696 | 0.0099 | 0.00099 | 0 | 0 | 1024 | K | 2 |  |  |  | ROZPOCET | 600 | 0 | 0 | 0 | 0 | 1 | 600 | 1024 | 1942570004
24 | K | 46001002AD | Vytyčení trasy kabelů NN v zastavěném území | km | 0.15 | 6000 | 900 |  |  | základní | 4.696 | 0.7044 | 0.0099 | 0.001485 | 0 | 0 | 1024 | K | 2 |  |  |  | ROZPOCET | 900 | 0 | 0 | 0 | 0 | 1 | 900 | 1024 | 438839890
25 | K | 46001004AD | Vytyčení trasy vodovodu v zastavěném území | km | 0.1 | 6000 | 600 |  |  | základní | 4.696 | 0.4696 | 0.0099 | 0.00099 | 0 | 0 | 1024 | K | 2 |  |  |  | ROZPOCET | 600 | 0 | 0 | 0 | 0 | 1 | 600 | 1024 | -748700539
26 | K | 46001005AD | Vytyčení trasy kabelů sdělovacích ČD Telematika, v zastavěném území | km | 0.05 | 6000 | 300 |  |  | základní | 4.696 | 0.2348 | 0.0099 | 0.000495 | 0 | 0 | 1024 | K | 2 |  |  |  | ROZPOCET | 300 | 0 | 0 | 0 | 0 | 1 | 300 | 1024 | 1086028077
27 | K | 46001006AD | Vytyčení trasy plynovodu v zastavěném území | km | 0.05 | 6000 | 300 |  |  | základní | 4.696 | 0.2348 | 0.0099 | 0.000495 | 0 | 0 | 1024 | K | 2 |  |  |  | ROZPOCET | 300 | 0 | 0 | 0 | 0 | 1 | 300 | 1024 | -474128798
28 | K | 46001007AD | Vytyčení trasy kanalizace v zastavěném území | km | 0.1 | 6000 | 600 |  |  | základní | 4.696 | 0.4696 | 0.0099 | 0.00099 | 0 | 0 | 1024 | K | 2 |  |  |  | ROZPOCET | 600 | 0 | 0 | 0 | 0 | 1 | 600 | 1024 | -1330517334
| D | VRN7 | Provozní vlivy |  |  |  | 5000 |  |  |  |  | 0 |  | 0 |  | 0 | 5 | D | 1 |  |  |  | ROZPOCET | [6 empty] | 5000
29 | K | 071103000 | Provoz investora | kus | 1 | 5000 | 5000 | CS ÚRS 2019 01 |  | základní | 0 | 0 | 0 | 0 | 0 | 0 | 1024 | K | 2 |  |  |  | ROZPOCET | 5000 | 0 | 0 | 0 | 0 | 1 | 5000 | 1024 | -173101932
| VV |  | "náklady na umožnění provozu SŽDC" 1 |  | 1 | [12 empty] | VV | 2 | 2 | True | 0 | ROZPOCET
| D | VRN9 | Ostatní náklady |  |  |  | 10000 |  |  |  |  | 0 |  | 0 |  | 0 | 5 | D | 1 |  |  |  | ROZPOCET | [6 empty] | 10000
30 | K | 092103001 | Náklady na zkušební provoz | kus | 1 | 10000 | 10000 | CS ÚRS 2019 01 |  | základní | 0 | 0 | 0 | 0 | 0 | 0 | 1024 | K | 2 |  |  |  | ROZPOCET | 10000 | 0 | 0 | 0 | 0 | 1 | 10000 | 1024 | 262311238
| VV |  | "zprovoznění, nastavení a vyzkoušení domovního telefonu s otevíráním dveří a bezpečnostní kamery" 1 |  | 1 | [12 empty] | VV | 2 | 2 | True | 0 | ROZPOCET

## SO 01 - Dešťová kanalizace
{93e6227f-9b6b-4c44-a8fe-8a9554097beb}
2
| KRYCÍ LIST SOUPISU PRACÍ | [7 empty] | v --- níže se nacházejí doplnkové a pomocné údaje k sestavám --- v | [8 empty] | False
Stavba:
REKONSTRUKCE BUDOVY OŘ PLZEŇ, TRÄGEROVA ULICE, ČESKÉ BUDĚJOVICE
Objekt:
SO 01 - Dešťová kanalizace
| KSO: |  | 827 29 12 |  |  | CC-CZ: | 22231
| Místo: |  | České Budějovice |  |  | Datum: | 25. 7. 2019
| CZ-CPV: |  | 45231300-8 |  |  | CZ-CPA: | 42.21.12
| Zadavatel: |  |  |  |  | IČ: | 70994234
|  | Správa železniční dopravní cesty, státní o. |  |  |  | DIČ: | CZ70994234
| Uchazeč: |  |  |  |  | IČ:
DIČ:
| Projektant: |  |  |  |  | IČ: | 28144864
|  | ATELIÉR DoPI, s.r.o. |  |  |  | DIČ: | CZ28144864
| Zpracovatel: |  |  |  |  | IČ:
DIČ:
Poznámka:
| Cena bez DPH | [5 empty] | 829013.18
|  |  | Základ daně |  |  | Sazba daně | Výše daně
| DPH | základní | 829013.18 |  |  | 21% | 174092.77
|  | snížená | 0 |  |  | 15% | 0
|  | zákl. přenesená | 0 |  |  | 21% | 0
|  | sníž. přenesená | 0 |  |  | 15% | 0
|  | nulová | 0 |  |  | 0% | 0
| Cena s DPH |  |  | v | CZK |  | 1003105.95
REKAPITULACE ČLENĚNÍ SOUPISU PRACÍ
Stavba:
REKONSTRUKCE BUDOVY OŘ PLZEŇ, TRÄGEROVA ULICE, ČESKÉ BUDĚJOVICE
Objekt:
SO 01 - Dešťová kanalizace
Místo: |  |  | České Budějovice |  |  | Datum: | 25. 7. 2019
Zadavatel: |  |  | Správa železniční dopravní cesty, státní o. |  |  | Projektant: | ATELIÉR DoPI, s.r.o.
Uchazeč: | [5 empty] | Zpracovatel:
Kód dílu - Popis | [6 empty] | Cena celkem [CZK]
Náklady stavby celkem | [6 empty] | 829013.18 | [11 empty] | -1
| HSV - Práce a dodávky HSV | [5 empty] | 829013.18
| 1 - Zemní práce | [5 empty] | 337813.79
| 8 - Trubní vedení | [5 empty] | 317430.7
| 9 - Ostatní konstrukce a práce, bourání | [5 empty] | 32991
| 96 - Bourání konstrukcí | [5 empty] | 32991
| 997 - Přesun sutě | [5 empty] | 16675.23
| 998 - Přesun hmot | [5 empty] | 124102.46
SOUPIS PRACÍ
Stavba:
REKONSTRUKCE BUDOVY OŘ PLZEŇ, TRÄGEROVA ULICE, ČESKÉ BUDĚJOVICE
Objekt:
SO 01 - Dešťová kanalizace
Místo: |  |  | České Budějovice |  |  | Datum: | 25. 7. 2019
Zadavatel: |  |  | Správa železniční dopravní cesty, státní o. |  |  | Projektant: | ATELIÉR DoPI, s.r.o.
Uchazeč: | [5 empty] | Zpracovatel:
PČ | Typ | Kód | Popis | MJ | Množství | J.cena [CZK] | Cena celkem [CZK] | Cenová soustava |  | DPH | J. Nh [h] | Nh celkem [h] | J. hmotnost [t] | Hmotnost celkem [t] | J. suť [t] | Suť Celkem [t]
Náklady soupisu celkem | [6 empty] | 829013.18 |  |  |  |  | 1118.9944 |  | 131.0477 |  | 78.733 |  | D | -1 | [10 empty] | 829013.18
| D | HSV | Práce a dodávky HSV |  |  |  | 829013.18 |  |  |  |  | 1118.9944 |  | 131.0477 |  | 78.733 | 1 | D | 0 |  |  |  | ROZPOCET | [6 empty] | 829013.18
| D | 1 | Zemní práce |  |  |  | 337813.79 |  |  |  |  | 638.5338 |  | 102.5452 |  | 67.469 | 1 | D | 1 |  |  |  | ROZPOCET | [6 empty] | 337813.79
1 | K | 131301101 | Hloubení nezapažených jam a zářezů s urovnáním dna do předepsaného profilu a spádu v hornině tř. 4 do 100 m3 | m3 | 26.096 | 384 | 10020.86 | CS ÚRS 2019 01 |  | základní | 1.272 | 33.1941 | 0 | 0 | 1 | 26.096 | 4 | K | 2 |  |  |  | ROZPOCET | 10020.86 | 0 | 0 | 0 | 0 | 1 | 10020.86 | 4 | -867371294
| VV |  | "jámy pro vpusti" 7*1,5*0,4 |  | 4.2 | [12 empty] | VV | 2 | 2 | True | 0 | ROZPOCET
| VV |  | "jáma pro retenční nádrž" 2,7*2,7*2,4 |  | 17.496 | [12 empty] | VV | 2 | 2 | True | 0 | ROZPOCET
| VV |  | "jámy pro šachty" 3*2*0,4 |  | 2.4 | [12 empty] | VV | 2 | 2 | True | 0 | ROZPOCET
| VV |  | "jáma pro bourání šachty a vpusti" 1*2*0,7+ 1*1,5*0,4 |  | 2 | [12 empty] | VV | 2 | 2 | True | 0 | ROZPOCET
2 | K | 132301101 | Hloubení zapažených i nezapažených rýh šířky do 600 mm s urovnáním dna do předepsaného profilu a spádu v hornině tř. 4 do 100 m3 | m3 | 98.82 | 1690 | 167005.8 | CS ÚRS 2019 01 |  | základní | 3.937 | 389.0543 | 0 | 0 | 1 | 98.82 | 4 | K | 2 |  |  |  | ROZPOCET | 167005.8 | 0 | 0 | 0 | 0 | 1 | 167005.8 | 4 | -435501918
| VV |  | "délka úseků kanalizace DN200+DN160" (15,1+71,7)* 1,5*0,6 |  | 78.12 | [12 empty] | VV | 2 | 2 | True | 0 | ROZPOCET
| VV |  | "rýha pro bourání potrubí" 23*1,5*0,6 |  | 20.7 | [12 empty] | VV | 2 | 2 | True | 0 | ROZPOCET
3 | K | 151101101 | Zřízení pažení a rozepření stěn rýh pro podzemní vedení pro všechny šířky rýhy příložné pro jakoukoliv mezerovitost, hloubky do 2 m | m2 | 358.56 | 105 | 37648.8 | CS ÚRS 2019 01 |  | základní | 0.236 | 84.6202 | 0.00084 | 0.30119 | 0 | 0 | 4 | K | 2 |  |  |  | ROZPOCET | 37648.8 | 0 | 0 | 0 | 0 | 1 | 37648.8 | 4 | 1065070856
| VV |  | "délka rýh" (15,1+71,7+23)*1,5*2+ "retenční nádrž" 2,7*2,7*4 |  | 358.56 | [12 empty] | VV | 2 | 2 | True | 0 | ROZPOCET
4 | K | 151101111 | Odstranění pažení a rozepření stěn rýh pro podzemní vedení s uložením materiálu na vzdálenost do 3 m od kraje výkopu příložné, hloubky do 2 m | m2 | 358.56 | 61.3 | 21979.73 | CS ÚRS 2019 01 |  | základní | 0.216 | 77.449 | 0 | 0 | 0 | 0 | 4 | K | 2 |  |  |  | ROZPOCET | 21979.73 | 0 | 0 | 0 | 0 | 1 | 21979.73 | 4 | 189462123
5 | K | 162701105 | Vodorovné přemístění výkopku nebo sypaniny po suchu na obvyklém dopravním prostředku, bez naložení výkopku, avšak se složením bez rozhrnutí z horniny tř. 1 až 4 na vzdálenost přes 9 000 do 10 000 m | m3 | 67.469 | 262 | 17676.88 | CS ÚRS 2019 01 |  | základní | 0.083 | 5.5999 | 0 | 0 | 0 | 0 | 4 | K | 2 |  |  |  | ROZPOCET | 17676.88 | 0 | 0 | 0 | 0 | 1 | 17676.88 | 4 | 2074591799
| P |  | Poznámka k položce: Automatický součet výkopku z položek Hloubení a odečet z položky Zásyp sypaninou. Počítáno s odvozem na vzdálenost 20km. | [14 empty] | P | 2
6 | K | 162701159 | Vodorovné přemístění výkopku nebo sypaniny po suchu na obvyklém dopravním prostředku, bez naložení výkopku, avšak se složením bez rozhrnutí z horniny tř. 5 až 7 na vzdálenost Příplatek k ceně za každých dalších i započatých 1 000 m | m3 | 674.69 | 26 | 17541.94 | CS ÚRS 2019 01 |  | základní | 0.005 | 3.3735 | 0 | 0 | 0 | 0 | 4 | K | 2 |  |  |  | ROZPOCET | 17541.94 | 0 | 0 | 0 | 0 | 1 | 17541.94 | 4 | -1224586683
| VV |  | 67,469*10 'Přepočtené koeficientem množství |  | 674.69 | [12 empty] | VV | 2 | 2 | False | 1 | ROZPOCET
7 | K | 171201101 | Uložení sypaniny do násypů s rozprostřením sypaniny ve vrstvách a s hrubým urovnáním nezhutněných z jakýchkoliv hornin | m3 | 67.469 | 22 | 1484.32 | CS ÚRS 2019 01 |  | základní | 0.031 | 2.0915 | 0 | 0 | 0 | 0 | 4 | K | 2 |  |  |  | ROZPOCET | 1484.32 | 0 | 0 | 0 | 0 | 1 | 1484.32 | 4 | 255421869
8 | K | 171201211 | Poplatek za uložení stavebního odpadu na skládce (skládkovné) zeminy a kameniva zatříděného do Katalogu odpadů pod kódem 170 504 | t | 121.444 | 140 | 17002.16 | CS ÚRS 2019 01 |  | základní | 0 | 0 | 0 | 0 | 0 | 0 | 4 | K | 2 |  |  |  | ROZPOCET | 17002.16 | 0 | 0 | 0 | 0 | 1 | 17002.16 | 4 | -441929298
| VV |  | 67,469*1,8 'Přepočtené koeficientem množství |  | 121.444 | [12 empty] | VV | 2 | 2 | False | 1 | ROZPOCET
9 | K | 174101101 | Zásyp sypaninou z jakékoliv horniny s uložením výkopku ve vrstvách se zhutněním jam, šachet, rýh nebo kolem objektů v těchto vykopávkách | m3 | 57.447 | 95 | 5457.47 | CS ÚRS 2019 01 |  | základní | 0.299 | 17.1767 | 0 | 0 | -1 | -57.447 | 4 | K | 2 |  |  |  | ROZPOCET | 5457.47 | 0 | 0 | 0 | 0 | 1 | 5457.47 | 4 | 2054908042
| VV |  | "délka úseků kanalizace DN200+DN160" (15,1+71,7)* 0,6*0,6 |  | 31.248 | [12 empty] | VV | 2 | 2 | True | 0 | ROZPOCET
| VV |  | "rýha pro bourání potrubí" 23*1,5*0,6 |  | 20.7 | [12 empty] | VV | 2 | 2 | True | 0 | ROZPOCET
| VV |  | "jáma pro retenční nádrž" 2,7*2,7*2,4* "20%" 0,2 |  | 3.499 | [12 empty] | VV | 2 | 2 | True | 0 | ROZPOCET
| VV |  | "jáma pro bourání šachty a vpusti" 1*2*0,7+ 1*1,5*0,4 |  | 2 | [12 empty] | VV | 2 | 2 | True | 0 | ROZPOCET
10 | K | 167101102 | Nakládání, skládání a překládání neulehlého výkopku nebo sypaniny nakládání, množství přes 100 m3, z hornin tř. 1 až 4 | m3 | 114.954 | 61.8 | 7104.16 | CS ÚRS 2019 01 |  | základní | 0.097 | 11.1505 | 0 | 0 | 0 | 0 | 4 | K | 2 |  |  |  | ROZPOCET | 7104.16 | 0 | 0 | 0 | 0 | 1 | 7104.16 | 4 | 2053443145
| VV |  | "objem zásypů z položky Zásyp rýh" 57,477*2 "při kopání i zasypávání" |  | 114.954 | [12 empty] | VV | 2 | 2 | True | 0 | ROZPOCET
11 | K | 175151101 | Obsypání potrubí strojně sypaninou z vhodných hornin tř. 1 až 4 nebo materiálem připraveným podél výkopu ve vzdálenosti do 3 m od jeho kraje, pro jakoukoliv hloubku výkopu a míru zhutnění bez prohození sypaniny | m3 | 51.122 | 206 | 10531.13 | CS ÚRS 2019 01 |  | základní | 0.286 | 14.6209 | 0 | 0 | 0 | 0 | 4 | K | 2 |  |  |  | ROZPOCET | 10531.13 | 0 | 0 | 0 | 0 | 1 | 10531.13 | 4 | -1096031194
| VV |  | "DN200" 6*0,8*1,5 |  | 7.2 | [12 empty] | VV | 2 | 2 | True | 0 | ROZPOCET
| VV |  | "obsyp vpusti" 2*0,8 |  | 1.6 | [12 empty] | VV | 2 | 2 | True | 0 | ROZPOCET
| VV |  | "délka úseků kanalizace DN200+DN160" (15,1+71,7)* "podsyp a obsyp"0,6*0,6 |  | 31.248 | [12 empty] | VV | 2 | 2 | True | 0 | ROZPOCET
| VV |  | "jámy pro vpusti" 7*1,5*0,3 |  | 3.15 | [12 empty] | VV | 2 | 2 | True | 0 | ROZPOCET
| VV |  | "jáma pro retenční nádrž" 2,7*2,7*2,4* "35%" 0,35 |  | 6.124 | [12 empty] | VV | 2 | 2 | True | 0 | ROZPOCET
| VV |  | "jámy pro šachty" 3*2*0,3 |  | 1.8 | [12 empty] | VV | 2 | 2 | True | 0 | ROZPOCET
12 | M | 58344121 | štěrkodrť frakce 0/8 | t | 102.244 | 237 | 24231.83 | CS ÚRS 2019 01 |  | základní | 0 | 0 | 1 | 102.244 | 0 | 0 | 8 | M | 2 |  |  |  | ROZPOCET | 24231.83 | 0 | 0 | 0 | 0 | 1 | 24231.83 | 4 | 1694362214
| VV |  | "objem obsypu" 51,122 * 2 "t/m3" |  | 102.244 | [12 empty] | VV | 2 | 2 | True | 0 | ROZPOCET
13 | K | 181951102 | Úprava pláně vyrovnáním výškových rozdílů v hornině tř. 1 až 4 se zhutněním | m2 | 11.29 | 11.4 | 128.71 | CS ÚRS 2019 01 |  | základní | 0.018 | 0.20322 | 0 | 0 | 0 | 0 | 4 | K | 2 |  |  |  | ROZPOCET | 128.71 | 0 | 0 | 0 | 0 | 1 | 128.71 | 4 | -1243137724
| VV |  | "jámy pro vpusti" 7*0,4 |  | 2.8 | [12 empty] | VV | 2 | 2 | True | 0 | ROZPOCET
| VV |  | "jáma pro retenční nádrž" 2,7*2,7 |  | 7.29 | [12 empty] | VV | 2 | 2 | True | 0 | ROZPOCET
| VV |  | "jámy pro šachty" 3*0,4 |  | 1.2 | [12 empty] | VV | 2 | 2 | True | 0 | ROZPOCET
| D | 8 | Trubní vedení |  |  |  | 317430.7 |  |  |  |  | 235.0556 |  | 27.736 |  | 0 | 1 | D | 1 |  |  |  | ROZPOCET | [6 empty] | 317430.7
14 | K | 871313121 | Montáž kanalizačního potrubí z plastů z tvrdého PVC těsněných gumovým kroužkem v otevřeném výkopu ve sklonu do 20 % DN 160 | m | 71.7 | 130 | 9321 | CS ÚRS 2019 01 |  | základní | 0.292 | 20.9364 | 1e-05 | 0.000717 | 0 | 0 | 4 | K | 2 |  |  |  | ROZPOCET | 9321 | 0 | 0 | 0 | 0 | 1 | 9321 | 4 | -514105288
| VV |  | "délka úseků kanalizace DN160 a přípojek" 2,3+37+7,9+1,9+2,3+5+5+1,6+4+4,7 |  | 71.7 | [12 empty] | VV | 2 | 2 | True | 0 | ROZPOCET
15 | M | 28611164 | trubka kanalizační PVC DN 160x1000 mm SN 8 | m | 5 | 327 | 1635 | CS ÚRS 2019 01 |  | základní | 0 | 0 | 0.00267 | 0.01335 | 0 | 0 | 8 | M | 2 |  |  |  | ROZPOCET | 1635 | 0 | 0 | 0 | 0 | 1 | 1635 | 4 | 500208162
| VV |  | "počet trub pro úseky délek 1,9+1,6" 2+2+ "ztratné" 1 |  | 5 | [12 empty] | VV | 2 | 2 | True | 0 | ROZPOCET
16 | M | 28611165 | trubka kanalizační PVC DN 160x3000 mm SN 8 | m | 5 | 269 | 1345 | CS ÚRS 2019 01 |  | základní | 0 | 0 | 0.00267 | 0.01335 | 0 | 0 | 8 | M | 2 |  |  |  | ROZPOCET | 1345 | 0 | 0 | 0 | 0 | 1 | 1345 | 4 | -2041820949
| VV |  | "počet trub pro úseky délek 2,3+37+7,9+2,3+4" 1+1+1+1+1 |  | 5 | [12 empty] | VV | 2 | 2 | True | 0 | ROZPOCET
17 | M | 28611166 | trubka kanalizační PVC DN 160x5000 mm SN 8 | m | 11 | 252 | 2772 | CS ÚRS 2019 01 |  | základní | 0 | 0 | 0.00267 | 0.02937 | 0 | 0 | 8 | M | 2 |  |  |  | ROZPOCET | 2772 | 0 | 0 | 0 | 0 | 1 | 2772 | 4 | -376956322
| VV |  | "počet trub pro úseky délek 37+7,9+5+5+4,7" 7+1+1+1+1 |  | 11 | [12 empty] | VV | 2 | 2 | True | 0 | ROZPOCET
18 | K | 871353121 | Montáž kanalizačního potrubí z plastů z tvrdého PVC těsněných gumovým kroužkem v otevřeném výkopu ve sklonu do 20 % DN 200 | m | 15.1 | 137 | 2068.7 | CS ÚRS 2019 01 |  | základní | 0.312 | 4.7112 | 1e-05 | 0.000151 | 0 | 0 | 4 | K | 2 |  |  |  | ROZPOCET | 2068.7 | 0 | 0 | 0 | 0 | 1 | 2068.7 | 4 | -1939220906
| VV |  | "délka úseků kanalizace DN200" 12,3+1+1,8 |  | 15.1 | [12 empty] | VV | 2 | 2 | True | 0 | ROZPOCET
19 | M | 28611167 | trubka kanalizační PVC DN 200x1000 mm SN 8 | m | 6 | 346 | 2076 | CS ÚRS 2019 01 |  | základní | 0 | 0 | 0.00426 | 0.02556 | 0 | 0 | 8 | M | 2 |  |  |  | ROZPOCET | 2076 | 0 | 0 | 0 | 0 | 1 | 2076 | 4 | -407730245
| VV |  | "počet trub pro úseky délek 12,3+1+1,8" 3+1+2 |  | 6 | [12 empty] | VV | 2 | 2 | True | 0 | ROZPOCET
20 | M | 28611169 | trubka kanalizační PVC DN 200x5000 mm SN 8 | m | 2 | 325 | 650 | CS ÚRS 2019 01 |  | základní | 0 | 0 | 0.00426 | 0.00852 | 0 | 0 | 8 | M | 2 |  |  |  | ROZPOCET | 650 | 0 | 0 | 0 | 0 | 1 | 650 | 4 | 1549605160
| VV |  | "počet trub pro úseky délek 12,3" 2 |  | 2 | [12 empty] | VV | 2 | 2 | True | 0 | ROZPOCET
21 | K | 837355121 | Výsek a montáž kameninové odbočné tvarovky na kameninovém potrubí DN 200 | kus | 3 | 6580 | 19740 | CS ÚRS 2019 01 |  | základní | 15.428 | 46.284 | 1.1218 | 3.3654 | 0 | 0 | 4 | K | 2 |  |  |  | ROZPOCET | 19740 | 0 | 0 | 0 | 0 | 1 | 19740 | 4 | -1496546638
| VV |  | "počet sedlových odboček" 3 |  | 3 | [12 empty] | VV | 2 | 2 | True | 0 | ROZPOCET
22 | K | 877315211 | Montáž tvarovek na kanalizačním potrubí z trub z plastu z tvrdého PVC nebo z polypropylenu v otevřeném výkopu jednoosých DN 160 | kus | 3 | 207 | 621 | CS ÚRS 2019 01 |  | základní | 0.683 | 2.049 | 0 | 0 | 0 | 0 | 4 | K | 2 |  |  |  | ROZPOCET | 621 | 0 | 0 | 0 | 0 | 1 | 621 | 4 | 1405636377
| VV |  | "počet sedlových odboček" 3 |  | 3 | [12 empty] | VV | 2 | 2 | True | 0 | ROZPOCET
23 | M | 28615654AD | přípojka plastová sedlová odbočka určená pro napojení nového potrubí PVC DN160 do stávajícího betonového nebo kameninového potrubí DN200-DN300, s těsněním, s integrovaným kulovým kloubem | kus | 3 | 1920 | 5760 |  |  | základní | 0 | 0 | 0.00208 | 0.00624 | 0 | 0 | 8 | M | 2 |  |  |  | ROZPOCET | 5760 | 0 | 0 | 0 | 0 | 1 | 5760 | 4 | 2078131630
24 | K | 877315221 | Montáž tvarovek na kanalizačním potrubí z trub z plastu z tvrdého PVC nebo z polypropylenu v otevřeném výkopu dvouosých DN 160 | kus | 8 | 348 | 2784 | CS ÚRS 2019 01 |  | základní | 1.132 | 9.056 | 1e-05 | 8e-05 | 0 | 0 | 4 | K | 2 |  |  |  | ROZPOCET | 2784 | 0 | 0 | 0 | 0 | 1 | 2784 | 4 | -530695831
| VV |  | "kanalizační kolena na přípojkách" 6+2 |  | 8 | [12 empty] | VV | 2 | 2 | True | 0 | ROZPOCET
25 | M | 28611359 | koleno kanalizace PVC KG 160x15° | kus | 6 | 123 | 738 | CS ÚRS 2019 01 |  | základní | 0 | 0 | 0.00054 | 0.00324 | 0 | 0 | 8 | M | 2 |  |  |  | ROZPOCET | 738 | 0 | 0 | 0 | 0 | 1 | 738 | 4 | 1386279918
26 | M | 28611361 | koleno kanalizační PVC KG 160x45° | kus | 2 | 126 | 252 | CS ÚRS 2019 01 |  | základní | 0 | 0 | 0.00065 | 0.0013 | 0 | 0 | 8 | M | 2 |  |  |  | ROZPOCET | 252 | 0 | 0 | 0 | 0 | 1 | 252 | 4 | -1845905297
27 | K | 877355211 | Montáž tvarovek na kanalizačním potrubí z trub z plastu z tvrdého PVC nebo z polypropylenu v otevřeném výkopu jednoosých DN 200 | kus | 4 | 226 | 904 | CS ÚRS 2019 01 |  | základní | 0.745 | 2.98 | 1e-05 | 4e-05 | 0 | 0 | 4 | K | 2 |  |  |  | ROZPOCET | 904 | 0 | 0 | 0 | 0 | 1 | 904 | 4 | 1449341370
| VV |  | "bezpečnostní přepad + regulační prvek" 1+1 |  | 2 | [12 empty] | VV | 2 | 2 | True | 0 | ROZPOCET
| VV |  | "přechod stávající stav do PVC DN200" 1 |  | 1 | [12 empty] | VV | 2 | 2 | True | 0 | ROZPOCET
| VV |  | "přechod PVC DN200 na stávající stav" 1 |  | 1 | [12 empty] | VV | 2 | 2 | True | 0 | ROZPOCET
28 | M | 286113371AD | bezpečnostní přepad pro retenční nádrž z plastových trub DN200 | kus | 1 | 1800 | 1800 |  |  | základní | 0 | 0 | 0.0011 | 0.0011 | 0 | 0 | 8 | M | 2 |  |  |  | ROZPOCET | 1800 | 0 | 0 | 0 | 0 | 1 | 1800 | 4 | 651864020
29 | M | 286113372AD | regulační prvek pro retenční nádrž zajišťující maximální odtok 0,56l/s, napojení na PVC DN200 | kus | 1 | 2200 | 2200 |  |  | základní | 0 | 0 | 0.0011 | 0.0011 | 0 | 0 | 8 | M | 2 |  |  |  | ROZPOCET | 2200 | 0 | 0 | 0 | 0 | 1 | 2200 | 4 | 556274927
30 | M | 28611531AD | přechod kanalizační, prvek s manžetami, PVC DN200 a stávající potrubí | kus | 2 | 1750 | 3500 |  |  | základní | 0 | 0 | 0.00116 | 0.00232 | 0 | 0 | 8 | M | 2 |  |  |  | ROZPOCET | 3500 | 0 | 0 | 0 | 0 | 1 | 3500 | 4 | -1483790089
| VV |  | "přechod stávající stav do PVC DN200" 1 |  | 1 | [12 empty] | VV | 2 | 2 | True | 0 | ROZPOCET
| VV |  | "přechod PVC DN200 na stávající stav" 1 |  | 1 | [12 empty] | VV | 2 | 2 | True | 0 | ROZPOCET
31 | K | 877355221 | Montáž tvarovek na kanalizačním potrubí z trub z plastu z tvrdého PVC nebo z polypropylenu v otevřeném výkopu dvouosých DN 200 | kus | 3 | 374 | 1122 | CS ÚRS 2019 01 |  | základní | 1.217 | 3.651 | 1e-05 | 3e-05 | 0 | 0 | 4 | K | 2 |  |  |  | ROZPOCET | 1122 | 0 | 0 | 0 | 0 | 1 | 1122 | 4 | -844201497
| VV |  | "napojení přepadu a regulačního odtoku" 1 |  | 1 | [12 empty] | VV | 2 | 2 | True | 0 | ROZPOCET
| VV |  | "napojení stávající přípojky" 1+1 |  | 2 | [12 empty] | VV | 2 | 2 | True | 0 | ROZPOCET
32 | M | 28611433 | odbočka kanalizační plastová s hrdlem KG 200/200/87° | kus | 1 | 522 | 522 | CS ÚRS 2019 01 |  | základní | 0 | 0 | 0.002 | 0.002 | 0 | 0 | 8 | M | 2 |  |  |  | ROZPOCET | 522 | 0 | 0 | 0 | 0 | 1 | 522 | 4 | -1860291062
33 | M | 28611396 | odbočka kanalizační PVC s hrdlem 200/200/45° | kus | 1 | 512 | 512 | CS ÚRS 2019 01 |  | základní | 0 | 0 | 0.0028 | 0.0028 | 0 | 0 | 8 | M | 2 |  |  |  | ROZPOCET | 512 | 0 | 0 | 0 | 0 | 1 | 512 | 4 | -352961811
34 | M | 28611366 | koleno kanalizace PVC KG 200x45° | kus | 1 | 269 | 269 | CS ÚRS 2019 01 |  | základní | 0 | 0 | 0.00125 | 0.00125 | 0 | 0 | 8 | M | 2 |  |  |  | ROZPOCET | 269 | 0 | 0 | 0 | 0 | 1 | 269 | 4 | -1681972638
35 | K | 891355321 | Montáž vodovodních armatur na potrubí zpětných klapek DN 200 | kus | 1 | 1000 | 1000 | CS ÚRS 2019 01 |  | základní | 1.93 | 1.93 | 0.00287 | 0.00287 | 0 | 0 | 4 | K | 2 |  |  |  | ROZPOCET | 1000 | 0 | 0 | 0 | 0 | 1 | 1000 | 4 | 655948921
| VV |  | "zpětná klapka za retenční nádrž" 1 |  | 1 | [12 empty] | VV | 2 | 2 | True | 0 | ROZPOCET
36 | M | 42284416AD | klapka zpětná pro plastové kanalizační potrubí DN200 | kus | 1 | 3000 | 3000 |  |  | základní | 0 | 0 | 0.062 | 0.062 | 0 | 0 | 8 | M | 2 |  |  |  | ROZPOCET | 3000 | 0 | 0 | 0 | 0 | 1 | 3000 | 4 | 637322948
37 | K | 894411111 | Zřízení šachet kanalizačních z betonových dílců výšky vstupu do 1,50 m s obložením dna betonem tř. C 25/30, na potrubí DN do 200 | kus | 1 | 9650 | 9650 | CS ÚRS 2019 01 |  | základní | 19.105 | 19.105 | 1.9273 | 1.9273 | 0 | 0 | 4 | K | 2 |  |  |  | ROZPOCET | 9650 | 0 | 0 | 0 | 0 | 1 | 9650 | 4 | 2105489459
| VV |  | "zřízení retenční nádrže" 1 |  | 1 | [12 empty] | VV | 2 | 2 | True | 0 | ROZPOCET
38 | M | 59224099AD | betonová podzemní nádrž prefabrikovaná ATYPICKÁ, z nepropustného betonu, kruhový průřez, vnitřní světlost 2,05m, vnitřní výška 1,570m, tl. stěny min. 0,07m, kruhové dno vnějšího prům. 2,35m, tl. 0,1m, kruhový strop vnějšího prům. 2350, tl. 0,14m, revizní šachta DN600 | kus | 1 | 45000 | 45000 |  |  | základní | 0 | 0 | 8.2 | 8.2 | 0 | 0 | 8 | M | 2 |  |  |  | ROZPOCET | 45000 | 0 | 0 | 0 | 0 | 1 | 45000 | 4 | 1004614622
| VV |  | "úprava stávající vpusti na šachtu, úsek 5" 1 |  | 1 | [12 empty] | VV | 2 | 2 | True | 0 | ROZPOCET
39 | K | 210204293AD | Pronájem jeřábu | h | 6 | 900 | 5400 |  |  | základní | 1.417 | 8.502 | 0 | 0 | 0 | 0 | 64 | K | 2 |  |  |  | ROZPOCET | 5400 | 0 | 0 | 0 | 0 | 1 | 5400 | 64 | 1814633190
| VV |  | "montáž nádrže" 6 |  | 6 | [12 empty] | VV | 2 | 2 | True | 0 | ROZPOCET
40 | K | 894411311 | Osazení železobetonových dílců pro šachty skruží rovných | kus | 10 | 713 | 7130 | CS ÚRS 2019 01 |  | základní | 1.562 | 15.62 | 0.00918 | 0.0918 | 0 | 0 | 4 | K | 2 |  |  |  | ROZPOCET | 7130 | 0 | 0 | 0 | 0 | 1 | 7130 | 4 | 1481943037
| VV |  | "osazení prstenců na stávající šachty" 10 |  | 10 | [12 empty] | VV | 2 | 2 | True | 0 | ROZPOCET
41 | M | 59224013 | prstenec šachtový vyrovnávací betonový 625x100x100mm | kus | 5 | 218 | 1090 | CS ÚRS 2019 01 |  | základní | 0 | 0 | 0.053 | 0.265 | 0 | 0 | 8 | M | 2 |  |  |  | ROZPOCET | 1090 | 0 | 0 | 0 | 0 | 1 | 1090 | 4 | -1750176524
42 | M | 59224011 | prstenec šachtový vyrovnávací betonový 625x100x60mm | kus | 5 | 175 | 875 | CS ÚRS 2019 01 |  | základní | 0 | 0 | 0.032 | 0.16 | 0 | 0 | 8 | M | 2 |  |  |  | ROZPOCET | 875 | 0 | 0 | 0 | 0 | 1 | 875 | 4 | 2118432308
43 | K | 894812201 | Revizní a čistící šachta z polypropylenu PP pro hladké trouby DN 425 šachtové dno (DN šachty / DN trubního vedení) DN 425/150 průtočné | kus | 1 | 3150 | 3150 | CS ÚRS 2019 01 |  | základní | 0.583 | 0.583 | 0.05803 | 0.05803 | 0 | 0 | 4 | K | 2 |  |  |  | ROZPOCET | 3150 | 0 | 0 | 0 | 0 | 1 | 3150 | 4 | 217435938
44 | K | 894812204 | Revizní a čistící šachta z polypropylenu PP pro hladké trouby DN 425 šachtové dno (DN šachty / DN trubního vedení) DN 425/150 sběrné tvaru X | kus | 1 | 3640 | 3640 | CS ÚRS 2019 01 |  | základní | 0.583 | 0.583 | 0.06947 | 0.06947 | 0 | 0 | 4 | K | 2 |  |  |  | ROZPOCET | 3640 | 0 | 0 | 0 | 0 | 1 | 3640 | 4 | 754105002
45 | K | 894812208 | Revizní a čistící šachta z polypropylenu PP pro hladké trouby DN 425 šachtové dno (DN šachty / DN trubního vedení) DN 425/200 sběrné tvaru X | kus | 1 | 4030 | 4030 | CS ÚRS 2019 01 |  | základní | 0.667 | 0.667 | 0.08612 | 0.08612 | 0 | 0 | 4 | K | 2 |  |  |  | ROZPOCET | 4030 | 0 | 0 | 0 | 0 | 1 | 4030 | 4 | 1283340665
46 | K | 894812232 | Revizní a čistící šachta z polypropylenu PP pro hladké trouby DN 425 roura šachtová korugovaná bez hrdla, světlé hloubky 2000 mm | kus | 3 | 2380 | 7140 | CS ÚRS 2019 01 |  | základní | 0.25 | 0.75 | 0.01818 | 0.05454 | 0 | 0 | 4 | K | 2 |  |  |  | ROZPOCET | 7140 | 0 | 0 | 0 | 0 | 1 | 7140 | 4 | -767519094
| VV |  | "počet plastových šachet" 3 |  | 3 | [12 empty] | VV | 2 | 2 | True | 0 | ROZPOCET
47 | K | 894812241 | Revizní a čistící šachta z polypropylenu PP pro hladké trouby DN 425 roura šachtová korugovaná teleskopická (včetně těsnění) 375 mm | kus | 3 | 797 | 2391 | CS ÚRS 2019 01 |  | základní | 0.25 | 0.75 | 0.00622 | 0.01866 | 0 | 0 | 4 | K | 2 |  |  |  | ROZPOCET | 2391 | 0 | 0 | 0 | 0 | 1 | 2391 | 4 | 1229948214
| VV |  | "počet plastových šachet" 3 |  | 3 | [12 empty] | VV | 2 | 2 | True | 0 | ROZPOCET
48 | K | 894812262 | Revizní a čistící šachta z polypropylenu PP pro hladké trouby DN 425 poklop litinový (pro třídu zatížení) plný do teleskopické trubky (D400) | kus | 3 | 3500 | 10500 | CS ÚRS 2019 01 |  | základní | 0.333 | 0.999 | 0.03535 | 0.10605 | 0 | 0 | 4 | K | 2 |  |  |  | ROZPOCET | 10500 | 0 | 0 | 0 | 0 | 1 | 10500 | 4 | -827730039
| VV |  | "počet plastových šachet" 3 |  | 3 | [12 empty] | VV | 2 | 2 | True | 0 | ROZPOCET
49 | K | 894812619AD | Vyříznutí a utěsnění otvoru ve stěně betonové nebo kameninové DN160-DN200 | kus | 3 | 1300 | 3900 |  |  | základní | 0.25 | 0.75 | 0.00207 | 0.00621 | 0 | 0 | 4 | K | 2 |  |  |  | ROZPOCET | 3900 | 0 | 0 | 0 | 0 | 1 | 3900 | 4 | -1629451845
| VV |  | "vyříznutí otvoru do stávající šachty" 1+ "vyříznutí otvorů do retenční nádrže" 2 |  | 3 | [12 empty] | VV | 2 | 2 | True | 0 | ROZPOCET
50 | K | 895941111 | Zřízení vpusti kanalizační uliční z betonových dílců typ UV-50 normální | kus | 7 | 1290 | 9030 | CS ÚRS 2019 01 |  | základní | 4.198 | 29.386 | 0.3409 | 2.3863 | 0 | 0 | 4 | K | 2 |  |  |  | ROZPOCET | 9030 | 0 | 0 | 0 | 0 | 1 | 9030 | 4 | 1186275
| VV |  | "nové vpusti" 7 |  | 7 | [12 empty] | VV | 2 | 2 | True | 0 | ROZPOCET
51 | M | 59223852 | dno pro uliční vpusť s kalovou prohlubní betonové 450x300x50mm | kus | 7 | 444 | 3108 | CS ÚRS 2019 01 |  | základní | 0 | 0 | 0.072 | 0.504 | 0 | 0 | 8 | M | 2 |  |  |  | ROZPOCET | 3108 | 0 | 0 | 0 | 0 | 1 | 3108 | 4 | -1453688748
52 | M | 59223889AD | skruž pro uliční vpusť s výtokovým otvorem PVC betonová 450x570x50mm, TYP 3z, se sifonem a výtokovým otvorem DN200 | kus | 7 | 1890 | 13230 | CS ÚRS 2019 01 |  | základní | 0 | 0 | 0.08 | 0.56 | 0 | 0 | 8 | M | 2 |  |  |  | ROZPOCET | 13230 | 0 | 0 | 0 | 0 | 1 | 13230 | 4 | -501854217
53 | M | 592238580 | skruž pro uliční vpusť horní betonová 450x570x50mm | kus | 7 | 640 | 4480 | CS ÚRS 2019 01 |  | základní | 0 | 0 | 0.111 | 0.777 | 0 | 0 | 8 | M | 2 |  |  |  | ROZPOCET | 4480 | 0 | 0 | 0 | 0 | 1 | 4480 | 4 | -415170027
54 | M | 59223857 | skruž pro uliční vpusť horní betonová 450x295x50mm | kus | 7 | 386 | 2702 | CS ÚRS 2019 01 |  | základní | 0 | 0 | 0.058 | 0.406 | 0 | 0 | 8 | M | 2 |  |  |  | ROZPOCET | 2702 | 0 | 0 | 0 | 0 | 1 | 2702 | 4 | -428322589
55 | M | 592238640 | prstenec pro uliční vpusť vyrovnávací betonový 390x60x130mm | kus | 7 | 249 | 1743 | CS ÚRS 2019 01 |  | základní | 0 | 0 | 0.027 | 0.189 | 0 | 0 | 8 | M | 2 |  |  |  | ROZPOCET | 1743 | 0 | 0 | 0 | 0 | 1 | 1743 | 4 | 2096073969
56 | K | 899104112 | Osazení poklopů litinových a ocelových včetně rámů pro třídu zatížení D400, E600 | kus | 1 | 1030 | 1030 | CS ÚRS 2019 01 |  | základní | 1.694 | 1.694 | 0.21734 | 0.21734 | 0 | 0 | 4 | K | 2 |  |  |  | ROZPOCET | 1030 | 0 | 0 | 0 | 0 | 1 | 1030 | 4 | 724003201
| VV |  | "osazení poklopu revizního na retenční nádrž" 1 |  | 1 | [12 empty] | VV | 2 | 2 | True | 0 | ROZPOCET
57 | M | 55241014 | poklop šachtový třída D 400, kruhový rám 785, vstup 600 mm, bez ventilace | kus | 1 | 2750 | 2750 | CS ÚRS 2019 01 |  | základní | 0 | 0 | 0.0546 | 0.0546 | 0 | 0 | 8 | M | 2 |  |  |  | ROZPOCET | 2750 | 0 | 0 | 0 | 0 | 1 | 2750 | 4 | -1604375144
58 | K | 899204112 | Osazení mříží litinových včetně rámů a košů na bahno pro třídu zatížení D400, E600 | kus | 7 | 1150 | 8050 | CS ÚRS 2019 01 |  | základní | 2.064 | 14.448 | 0.21734 | 1.5214 | 0 | 0 | 4 | K | 2 |  |  |  | ROZPOCET | 8050 | 0 | 0 | 0 | 0 | 1 | 8050 | 4 | 1094546195
| VV |  | "nové vpusti"7 |  | 7 | [12 empty] | VV | 2 | 2 | True | 0 | ROZPOCET
59 | M | 55242320 | mříž vtoková litinová plochá 500x500mm | kus | 7 | 4630 | 32410 | CS ÚRS 2019 01 |  | základní | 0 | 0 | 0.0506 | 0.3542 | 0 | 0 | 8 | M | 2 |  |  |  | ROZPOCET | 32410 | 0 | 0 | 0 | 0 | 1 | 32410 | 4 | -1432683324
60 | K | 899331111 | Výšková úprava uličního vstupu nebo vpusti do 200 mm zvýšením poklopu | kus | 13 | 1820 | 23660 | CS ÚRS 2019 01 |  | základní | 3.817 | 49.621 | 0.4208 | 5.4704 | 0 | 0 | 4 | K | 2 |  |  |  | ROZPOCET | 23660 | 0 | 0 | 0 | 0 | 1 | 23660 | 4 | 418631882
| P |  | Poznámka k položce: Vč. odbourání podkladu, prstence nebo části vyzdívky vč. odklizení;, vč. podbetonování nebo podezdění rámu, vč. vyrovnání rámu ložem z betonu, osazení nového rámu. | [14 empty] | P | 2
| VV |  | "obnova kruhových kanalizačních poklopů" 8 |  | 8 | [12 empty] | VV | 2 | 2 | True | 0 | ROZPOCET
| VV |  | "čtvercové kabelové poklopy" 3+1 |  | 4 | [12 empty] | VV | 2 | 2 | True | 0 | ROZPOCET
| VV |  | "čtvercový poklop vodoměrné šachty" 1 |  | 1 | [12 empty] | VV | 2 | 2 | True | 0 | ROZPOCET
61 | M | 55241015 | poklop šachtový třída D 400, kruhový rám 785, vstup 600 mm, s ventilací | kus | 8 | 2750 | 22000 | CS ÚRS 2019 01 |  | základní | 0 | 0 | 0.0546 | 0.4368 | 0 | 0 | 8 | M | 2 |  |  |  | ROZPOCET | 22000 | 0 | 0 | 0 | 0 | 1 | 22000 | 4 | 1834164503
62 | M | 55241018AD | poklop šachtový třída D 400, s rámem, třída zatížení D400, určený pro stávající kabelovody na dvoře SŽDC | kus | 4 | 4550 | 18200 |  |  | základní | 0 | 0 | 0.0546 | 0.2184 | 0 | 0 | 8 | M | 2 |  |  |  | ROZPOCET | 18200 | 0 | 0 | 0 | 0 | 1 | 18200 | 4 | 2134656657
63 | M | 55241019AD | poklop šachtový třída B125, s rámem, určený pro stávající vodoměrnou šachtu přípojky SŽDC | kus | 1 | 6550 | 6550 |  |  | základní | 0 | 0 | 0.0546 | 0.0546 | 0 | 0 | 8 | M | 2 |  |  |  | ROZPOCET | 6550 | 0 | 0 | 0 | 0 | 1 | 6550 | 4 | 663604967
| D | 9 | Ostatní konstrukce a práce, bourání |  |  |  | 32991 |  |  |  |  | 46.9596 |  | 0.7665 |  | 11.264 | 1 | D | 1 |  |  |  | ROZPOCET | [6 empty] | 32991
| D | 96 | Bourání konstrukcí |  |  |  | 32991 |  |  |  |  | 46.9596 |  | 0.7665 |  | 11.264 | 1 | D | 2 |  |  |  | ROZPOCET | [6 empty] | 32991
64 | K | 890111812 | Bourání šachet ručně velikosti obestavěného prostoru do 1,5 m3 ze zdiva cihelného | m3 | 0.3 | 1530 | 459 | CS ÚRS 2019 01 |  | základní | 4.43 | 1.329 | 0 | 0 | 1.56 | 0.468 | 4 | K | 3 |  |  |  | ROZPOCET | 459 | 0 | 0 | 0 | 0 | 1 | 459 | 4 | 842804304
| VV |  | "oprava části vodoměrné šachty" 2 "m2" *0,15 |  | 0.3 | [12 empty] | VV | 3 | 2 | True | 0 | ROZPOCET
65 | K | 894102121 | Ostatní konstrukce na trubním vedení zděné stěny šachet z cihel z kyselinovzdorné kameniny na cementovou maltu MC 10, tloušťky 120 mm | m3 | 0.3 | 24600 | 7380 | CS ÚRS 2019 01 |  | základní | 18.805 | 5.6415 | 2.555 | 0.7665 | 0 | 0 | 4 | K | 3 |  |  |  | ROZPOCET | 7380 | 0 | 0 | 0 | 0 | 1 | 7380 | 4 | 123545221
| VV |  | "oprava části vodoměrné šachty" 2 "m2" *0,15 |  | 0.3 | [12 empty] | VV | 3 | 2 | True | 0 | ROZPOCET
66 | K | 890411851 | Bourání šachet strojně velikosti obestavěného prostoru do 1,5 m3 z prefabrikovaných skruží | m3 | 2.8 | 2590 | 7252 | CS ÚRS 2019 01 |  | základní | 2.177 | 6.0956 | 0 | 0 | 1.92 | 5.376 | 4 | K | 3 |  |  |  | ROZPOCET | 7252 | 0 | 0 | 0 | 0 | 1 | 7252 | 4 | -758373782
| VV |  | "bourání šachet" 2*1,2+ "bourání vpusti" 0,4 |  | 2.8 | [12 empty] | VV | 3 | 2 | True | 0 | ROZPOCET
67 | K | 130901123 | Bourání konstrukcí v hloubených vykopávkách s přemístěním suti na hromady na vzdálenost do 20 m nebo s naložením na dopravní prostředek ručně z betonu železového nebo předpjatého | m3 | 1.15 | 10600 | 12190 | CS ÚRS 2019 01 |  | základní | 20.21 | 23.2415 | 0 | 0 | 2.8 | 3.22 | 4 | K | 3 |  |  |  | ROZPOCET | 12190 | 0 | 0 | 0 | 0 | 1 | 12190 | 4 | 1183391429
| VV |  | "délka bourání stávajícího potrubí" 23* "objem" 0,05 |  | 1.15 | [12 empty] | VV | 3 | 2 | True | 0 | ROZPOCET
68 | K | 899104211 | Demontáž poklopů litinových a ocelových včetně rámů, hmotnosti jednotlivě přes 150 Kg | kus | 10 | 515 | 5150 | CS ÚRS 2019 01 |  | základní | 0.954 | 9.54 | 0 | 0 | 0.2 | 2 | 4 | K | 3 |  |  |  | ROZPOCET | 5150 | 0 | 0 | 0 | 0 | 1 | 5150 | 4 | 2129674752
| VV |  | "obnova kruhových kanalizačních poklopů" 8 |  | 8 | [12 empty] | VV | 3 | 2 | True | 0 | ROZPOCET
| VV |  | "demontáž kruhových kanalizačních poklopů" 2 |  | 2 | [12 empty] | VV | 3 | 2 | True | 0 | ROZPOCET
69 | K | 899204211 | Demontáž mříží litinových včetně rámů, hmotnosti jednotlivě přes 150 Kg | kus | 1 | 560 | 560 | CS ÚRS 2019 01 |  | základní | 1.112 | 1.112 | 0 | 0 | 0.2 | 0.2 | 4 | K | 3 |  |  |  | ROZPOCET | 560 | 0 | 0 | 0 | 0 | 1 | 560 | 4 | 1249110528
| VV |  | "bourání stávající vpusti" 1 |  | 1 | [12 empty] | VV | 3 | 2 | True | 0 | ROZPOCET
| D | 997 | Přesun sutě |  |  |  | 16675.23 |  |  |  |  | 4.4943 |  | 0 |  | 0 | 1 | D | 1 |  |  |  | ROZPOCET | [6 empty] | 16675.23
70 | K | 997013831 | Poplatek za uložení stavebního odpadu na skládce (skládkovné) směsného stavebního a demoličního zatříděného do Katalogu odpadů pod kódem 170 904 | t | 11.264 | 1140 | 12840.96 | CS ÚRS 2019 01 |  | základní | 0 | 0 | 0 | 0 | 0 | 0 | 4 | K | 2 |  |  |  | ROZPOCET | 12840.96 | 0 | 0 | 0 | 0 | 1 | 12840.96 | 4 | 1803988256
| VV |  | "tonáž veškeré suti z dílů začínajících 9" 11,264 |  | 11.264 | [12 empty] | VV | 2 | 2 | True | 0 | ROZPOCET
71 | K | 997321511 | Vodorovná doprava suti a vybouraných hmot bez naložení, s vyložením a hrubým urovnáním po suchu, na vzdálenost do 1 km | t | 11.264 | 110 | 1239.04 | CS ÚRS 2019 01 |  | základní | 0.246 | 2.7709 | 0 | 0 | 0 | 0 | 4 | K | 2 |  |  |  | ROZPOCET | 1239.04 | 0 | 0 | 0 | 0 | 1 | 1239.04 | 4 | -1964036528
72 | K | 997321519 | Vodorovná doprava suti a vybouraných hmot bez naložení, s vyložením a hrubým urovnáním po suchu, na vzdálenost Příplatek k cenám za každý další i započatý 1 km přes 1 km | t | 101.376 | 25.6 | 2595.23 | CS ÚRS 2019 01 |  | základní | 0.017 | 1.7234 | 0 | 0 | 0 | 0 | 4 | K | 2 |  |  |  | ROZPOCET | 2595.23 | 0 | 0 | 0 | 0 | 1 | 2595.23 | 4 | 1376938851
| P |  | Poznámka k položce: Automaticky sečtená tonáž sutě ze všech položek v dílech začínajících 9 je přepočítána koeficientem 9. Je počítáno s přesunem 10km. | [14 empty] | P | 2
| VV |  | 11,264*9 'Přepočtené koeficientem množství |  | 101.376 | [12 empty] | VV | 2 | 2 | False | 1 | ROZPOCET
| D | 998 | Přesun hmot |  |  |  | 124102.46 |  |  |  |  | 193.951 |  | 0 |  | 0 | 1 | D | 1 |  |  |  | ROZPOCET | [6 empty] | 124102.46
73 | K | 998276101 | Přesun hmot pro trubní vedení hloubené z trub z plastických hmot nebo sklolaminátových pro vodovody nebo kanalizace v otevřeném výkopu dopravní vzdálenost do 15 m | t | 131.048 | 947 | 124102.46 | CS ÚRS 2019 01 |  | základní | 1.48 | 193.951 | 0 | 0 | 0 | 0 | 4 | K | 2 |  |  |  | ROZPOCET | 124102.46 | 0 | 0 | 0 | 0 | 1 | 124102.46 | 4 | 1996666824

## SO 02-1 - Oplocení
{898deabc-1973-4bec-96ad-b2d760e58547}
2
| KRYCÍ LIST SOUPISU PRACÍ | [7 empty] | v --- níže se nacházejí doplnkové a pomocné údaje k sestavám --- v | [8 empty] | False
Stavba:
REKONSTRUKCE BUDOVY OŘ PLZEŇ, TRÄGEROVA ULICE, ČESKÉ BUDĚJOVICE
Objekt:
SO 02-1 - Oplocení
| KSO: |  | 828 75 12 |  |  | CC-CZ:
| Místo: |  | České Budějovice |  |  | Datum: | 25. 7. 2019
| Zadavatel: |  |  |  |  | IČ: | 70994234
|  | Správa železniční dopravní cesty, státní o. |  |  |  | DIČ: | CZ70994234
| Uchazeč: |  |  |  |  | IČ:
DIČ:
| Projektant: |  |  |  |  | IČ: | 28144864
|  | ATELIÉR DoPI, s.r.o. |  |  |  | DIČ: | CZ28144864
| Zpracovatel: |  |  |  |  | IČ:
DIČ:
Poznámka:
| Cena bez DPH | [5 empty] | 871791.96
|  |  | Základ daně |  |  | Sazba daně | Výše daně
| DPH | základní | 871791.96 |  |  | 21% | 183076.31
|  | snížená | 0 |  |  | 15% | 0
|  | zákl. přenesená | 0 |  |  | 21% | 0
|  | sníž. přenesená | 0 |  |  | 15% | 0
|  | nulová | 0 |  |  | 0% | 0
| Cena s DPH |  |  | v | CZK |  | 1054868.27
REKAPITULACE ČLENĚNÍ SOUPISU PRACÍ
Stavba:
REKONSTRUKCE BUDOVY OŘ PLZEŇ, TRÄGEROVA ULICE, ČESKÉ BUDĚJOVICE
Objekt:
SO 02-1 - Oplocení
Místo: |  |  | České Budějovice |  |  | Datum: | 25. 7. 2019
Zadavatel: |  |  | Správa železniční dopravní cesty, státní o. |  |  | Projektant: | ATELIÉR DoPI, s.r.o.
Uchazeč: | [5 empty] | Zpracovatel:
Kód dílu - Popis | [6 empty] | Cena celkem [CZK]
Náklady stavby celkem | [6 empty] | 871791.96 | [11 empty] | -1
| HSV - Práce a dodávky HSV | [5 empty] | 871791.96
| 1 - Zemní práce | [5 empty] | 34334.11
| 2 - Zakládání | [5 empty] | 64168.55
| 3 - Svislé a kompletní konstrukce | [5 empty] | 628095.08
| 9 - Ostatní konstrukce a práce, bourání | [5 empty] | 106130.95
| 997 - Přesun sutě | [5 empty] | 24626.45
| 998 - Přesun hmot | [5 empty] | 14436.82
SOUPIS PRACÍ
Stavba:
REKONSTRUKCE BUDOVY OŘ PLZEŇ, TRÄGEROVA ULICE, ČESKÉ BUDĚJOVICE
Objekt:
SO 02-1 - Oplocení
Místo: |  |  | České Budějovice |  |  | Datum: | 25. 7. 2019
Zadavatel: |  |  | Správa železniční dopravní cesty, státní o. |  |  | Projektant: | ATELIÉR DoPI, s.r.o.
Uchazeč: | [5 empty] | Zpracovatel:
PČ | Typ | Kód | Popis | MJ | Množství | J.cena [CZK] | Cena celkem [CZK] | Cenová soustava |  | DPH | J. Nh [h] | Nh celkem [h] | J. hmotnost [t] | Hmotnost celkem [t] | J. suť [t] | Suť Celkem [t]
Náklady soupisu celkem | [6 empty] | 871791.96 |  |  |  |  | 786.5252 |  | 85.1169 |  | 33.4267 |  | D | -1 | [10 empty] | 871791.96
| D | HSV | Práce a dodávky HSV |  |  |  | 871791.96 |  |  |  |  | 786.5252 |  | 85.1169 |  | 33.4267 | 1 | D | 0 |  |  |  | ROZPOCET | [6 empty] | 871791.96
| D | 1 | Zemní práce |  |  |  | 34334.11 |  |  |  |  | 65.3031 |  | 0 |  | 16.792 | 1 | D | 1 |  |  |  | ROZPOCET | [6 empty] | 34334.11
1 | K | 131301101 | Hloubení nezapažených jam a zářezů s urovnáním dna do předepsaného profilu a spádu v hornině tř. 4 do 100 m3 | m3 | 2.688 | 384 | 1032.19 | CS ÚRS 2019 01 |  | základní | 1.272 | 3.4191 | 0 | 0 | 1 | 2.688 | 4 | K | 2 |  |  |  | ROZPOCET | 1032.19 | 0 | 0 | 0 | 0 | 1 | 1032.19 | 4 | 45409622
| VV |  | "základy stožárů VO" 3*0,8*0,8*1,4 |  | 2.688 | [12 empty] | VV | 2 | 2 | True | 0 | ROZPOCET
2 | K | 131303102 | Hloubení zapažených i nezapažených jam ručním nebo pneumatickým nářadím s urovnáním dna do předepsaného profilu a spádu v horninách tř. 4 nesoudržných | m3 | 10.264 | 1310 | 13445.84 | CS ÚRS 2019 01 |  | základní | 4.288 | 44.012 | 0 | 0 | 1 | 10.264 | 4 | K | 2 |  |  |  | ROZPOCET | 13445.84 | 0 | 0 | 0 | 0 | 1 | 13445.84 | 4 | -1415032004
| VV |  | "počet jamek pro sloupky drátěného oplocení+ branku" (62+2)*0,3*0,3*0,8 |  | 4.608 | [12 empty] | VV | 2 | 2 | True | 0 | ROZPOCET
| VV |  | "jamky pro 2 vzpěry bez podhrabové desky" 2*0,2*0,6*0,3 |  | 0.072 | [12 empty] | VV | 2 | 2 | True | 0 | ROZPOCET
| VV |  | "jamky pro sloupky betonové průběžné hl. 1,2m" 23*0,3*0,3*1,2 |  | 2.484 | [12 empty] | VV | 2 | 2 | True | 0 | ROZPOCET
| VV |  | "jamky pro sloupky betonové hl. 1,2m společná" 6*0,5*0,3*1,2 |  | 1.08 | [12 empty] | VV | 2 | 2 | True | 0 | ROZPOCET
| VV |  | "jamky pro sloupky betonové hl. 1,2m koncová" 1*0,3*0,3*1,2 |  | 0.108 | [12 empty] | VV | 2 | 2 | True | 0 | ROZPOCET
| VV |  | "jamky pro sloupky betonové průběžné+koncové hl. 0,8m" (11+4)*0,3*0,3*0,8 |  | 1.08 | [12 empty] | VV | 2 | 2 | True | 0 | ROZPOCET
| VV |  | "jamky pro hlavní bránu a branku" (0,4*1,8+ 2*0,4*0,4)*0,8 |  | 0.832 | [12 empty] | VV | 2 | 2 | True | 0 | ROZPOCET
3 | K | 132301101 | Hloubení zapažených i nezapažených rýh šířky do 600 mm s urovnáním dna do předepsaného profilu a spádu v hornině tř. 4 do 100 m3 | m3 | 3.84 | 1690 | 6489.6 | CS ÚRS 2019 01 |  | základní | 3.937 | 15.1181 | 0 | 0 | 1 | 3.84 | 4 | K | 2 |  |  |  | ROZPOCET | 6489.6 | 0 | 0 | 0 | 0 | 1 | 6489.6 | 4 | -1379162589
| VV |  | "počet polí ztraceného bednění" 8* "délka" 2* "výška" 0,8* "šířka" 0,3 |  | 3.84 | [12 empty] | VV | 2 | 2 | True | 0 | ROZPOCET
4 | K | 162701105 | Vodorovné přemístění výkopku nebo sypaniny po suchu na obvyklém dopravním prostředku, bez naložení výkopku, avšak se složením bez rozhrnutí z horniny tř. 1 až 4 na vzdálenost přes 9 000 do 10 000 m | m3 | 16.792 | 262 | 4399.5 | CS ÚRS 2019 01 |  | základní | 0.083 | 1.3937 | 0 | 0 | 0 | 0 | 4 | K | 2 |  |  |  | ROZPOCET | 4399.5 | 0 | 0 | 0 | 0 | 1 | 4399.5 | 4 | 1499023209
| P |  | Poznámka k položce: Automatický součet výkopku z položek Hloubení. Počítáno s odvozem na vzdálenost 20km. | [14 empty] | P | 2
58 | K | 162701159 | Vodorovné přemístění výkopku nebo sypaniny po suchu na obvyklém dopravním prostředku, bez naložení výkopku, avšak se složením bez rozhrnutí z horniny tř. 5 až 7 na vzdálenost Příplatek k ceně za každých dalších i započatých 1 000 m | m3 | 167.92 | 26 | 4365.92 | CS ÚRS 2019 01 |  | základní | 0.005 | 0.8396 | 0 | 0 | 0 | 0 | 4 | K | 2 |  |  |  | ROZPOCET | 4365.92 | 0 | 0 | 0 | 0 | 1 | 4365.92 | 4 | -1973336505
| VV |  | 16,792*10 'Přepočtené koeficientem množství |  | 167.92 | [12 empty] | VV | 2 | 2 | False | 1 | ROZPOCET
5 | K | 171201101 | Uložení sypaniny do násypů s rozprostřením sypaniny ve vrstvách a s hrubým urovnáním nezhutněných z jakýchkoliv hornin | m3 | 16.792 | 22 | 369.42 | CS ÚRS 2019 01 |  | základní | 0.031 | 0.52055 | 0 | 0 | 0 | 0 | 4 | K | 2 |  |  |  | ROZPOCET | 369.42 | 0 | 0 | 0 | 0 | 1 | 369.42 | 4 | -1929811788
6 | K | 171201211 | Poplatek za uložení stavebního odpadu na skládce (skládkovné) zeminy a kameniva zatříděného do Katalogu odpadů pod kódem 170 504 | t | 30.226 | 140 | 4231.64 | CS ÚRS 2019 01 |  | základní | 0 | 0 | 0 | 0 | 0 | 0 | 4 | K | 2 |  |  |  | ROZPOCET | 4231.64 | 0 | 0 | 0 | 0 | 1 | 4231.64 | 4 | 749392536
| P |  | Poznámka k položce: Násobeno koeficientem 1,8 t/m3. | [14 empty] | P | 2
| VV |  | 16,792*1,8 'Přepočtené koeficientem množství |  | 30.226 | [12 empty] | VV | 2 | 2 | False | 1 | ROZPOCET
| D | 2 | Zakládání |  |  |  | 64168.55 |  |  |  |  | 33.5571 |  | 18.4432 |  | 0 | 1 | D | 1 |  |  |  | ROZPOCET | [6 empty] | 64168.55
7 | K | 275316121 | Základy z betonu prostého patky z betonu se zvýšenými nároky na prostředí tř. C 25/30 | m3 | 2.688 | 3210 | 8628.48 | CS ÚRS 2019 01 |  | základní | 1.038 | 2.7901 | 2.5518 | 6.8592 | 0 | 0 | 4 | K | 2 |  |  |  | ROZPOCET | 8628.48 | 0 | 0 | 0 | 0 | 1 | 8628.48 | 4 | -552862434
| VV |  | "základy vlajkových stožárů" 3*0,8*0,8*1,4 |  | 2.688 | [12 empty] | VV | 2 | 2 | True | 0 | ROZPOCET
8 | M | 212150001AD | PLASTOVÁ TRUBKA pr. 300 mm |  | 3.6 | 296 | 1065.6 |  |  | základní | 0 | 0 | 0 | 0 | 0 | 0 | 8 | M | 2 |  |  |  | ROZPOCET | 1065.6 | 0 | 0 | 0 | 0 | 1 | 1065.6 | 4 | 1669495226
| VV |  | 3*1,2 |  | 3.6 | [12 empty] | VV | 2 | 2 | True | 0 | ROZPOCET
9 | K | 275354111 | Bednění základových konstrukcí patek a bloků zřízení | m2 | 39.04 | 874 | 34120.96 | CS ÚRS 2019 01 |  | základní | 0.397 | 15.4989 | 0.00144 | 0.056218 | 0 | 0 | 4 | K | 2 |  |  |  | ROZPOCET | 34120.96 | 0 | 0 | 0 | 0 | 1 | 34120.96 | 4 | 704694279
| VV |  | "základy vlajkových stožárů" 3*0,8*4*1,4 |  | 13.44 | [12 empty] | VV | 2 | 2 | True | 0 | ROZPOCET
| VV |  | "základy pod bednění" 8* "délka" 2* "výška" 0,8* "počet" 2 |  | 25.6 | [12 empty] | VV | 2 | 2 | True | 0 | ROZPOCET
10 | K | 275354211 | Bednění základových konstrukcí patek a bloků odstranění bednění | m2 | 39.004 | 52.3 | 2039.91 | CS ÚRS 2019 01 |  | základní | 0.144 | 5.6166 | 4e-05 | 0.0015602 | 0 | 0 | 4 | K | 2 |  |  |  | ROZPOCET | 2039.91 | 0 | 0 | 0 | 0 | 1 | 2039.91 | 4 | 748940240
11 | K | 279113121 | Základové zdi z tvárnic ztraceného bednění včetně výplně z betonu bez zvláštních nároků na vliv prostředí třídy C 12/15, tloušťky zdiva 150 mm | m2 | 8 | 668 | 5344 | CS ÚRS 2019 01 |  | základní | 0.531 | 4.248 | 0.34662 | 2.773 | 0 | 0 | 4 | K | 2 |  |  |  | ROZPOCET | 5344 | 0 | 0 | 0 | 0 | 1 | 5344 | 4 | 1793051426
| VV |  | "počet polí" 8* "délka" 2* "výška" 0,5 |  | 8 | [12 empty] | VV | 2 | 2 | True | 0 | ROZPOCET
12 | K | 279311811 | Základové zdi z betonu prostého bez zvláštních nároků na vliv prostředí tř. C 12/15 | m3 | 3.84 | 2520 | 9676.8 | CS ÚRS 2019 01 |  | základní | 0.696 | 2.6726 | 2.2563 | 8.6643 | 0 | 0 | 4 | K | 2 |  |  |  | ROZPOCET | 9676.8 | 0 | 0 | 0 | 0 | 1 | 9676.8 | 4 | 840603126
| VV |  | "počet polí" 8* "délka" 2* "výška" 0,8* "šířka" 0,3 |  | 3.84 | [12 empty] | VV | 2 | 2 | True | 0 | ROZPOCET
13 | K | 279361821 | Výztuž základových zdí nosných svislých nebo odkloněných od svislice, rovinných nebo oblých, deskových nebo žebrových, včetně výztuže jejich žeber z betonářské oceli 10 505 (R) nebo BSt 500 | t | 0.084 | 39200 | 3292.8 | CS ÚRS 2019 01 |  | základní | 32.51 | 2.7308 | 1.0587 | 0.088932 | 0 | 0 | 4 | K | 2 |  |  |  | ROZPOCET | 3292.8 | 0 | 0 | 0 | 0 | 1 | 3292.8 | 4 | -273236022
| VV |  | "výztuž ztraceného bednění" 8*16* "délka" 0,75* "kg/m" 0,88* 0,001 |  | 0.084 | [12 empty] | VV | 2 | 2 | True | 0 | ROZPOCET
| D | 3 | Svislé a kompletní konstrukce |  |  |  | 628095.08 |  |  |  |  | 462.8354 |  | 65.4917 |  | 0 | 1 | D | 1 |  |  |  | ROZPOCET | [6 empty] | 628095.08
14 | K | 338121123 | Osazování sloupků a vzpěr plotových železobetonových se zabetonováním patky, o objemu do 0,15 m3 | kus | 51 | 860 | 43860 | CS ÚRS 2019 01 |  | základní | 1.356 | 69.156 | 0.36435 | 18.5818 | 0 | 0 | 4 | K | 2 |  |  |  | ROZPOCET | 43860 | 0 | 0 | 0 | 0 | 1 | 43860 | 4 | 58589270
| VV |  | "počet sloupků betonových" 35+16 |  | 51 | [12 empty] | VV | 2 | 2 | True | 0 | ROZPOCET
15 | M | 59231068AD | sloupek plotový betonový s armaturou, průběžný, 150x150x3200mm, reliéf skládaného kamene, barva přírodní | kus | 36 | 1090 | 39240 |  |  | základní | 0 | 0 | 0.151 | 5.436 | 0 | 0 | 8 | M | 2 |  |  |  | ROZPOCET | 39240 | 0 | 0 | 0 | 0 | 1 | 39240 | 4 | -960188514
| VV |  | "počet sloupků průběžných, plot 2,0m" 23+ "plot 2,4m" 12+ "ztratné" 1 |  | 36 | [12 empty] | VV | 2 | 2 | True | 0 | ROZPOCET
16 | M | 59231069AD | sloupek plotový betonový s armaturou, koncový, 150x150x3200mm, reliéf skládaného kamene, barva přírodní | kus | 17 | 350 | 5950 |  |  | základní | 0 | 0 | 0.151 | 2.567 | 0 | 0 | 8 | M | 2 |  |  |  | ROZPOCET | 5950 | 0 | 0 | 0 | 0 | 1 | 5950 | 4 | 1720615950
| VV |  | "počet sloupků koncových, plot 2,0m" 12+ "plot 2,4m" 4+ "ztratné" 1 |  | 17 | [12 empty] | VV | 2 | 2 | True | 0 | ROZPOCET
17 | K | 338171115 | Montáž sloupků a vzpěr plotových ocelových trubkových nebo profilovaných výšky do 2,00 m ukotvením k pevnému podkladu | kus | 20 | 162 | 3240 | CS ÚRS 2019 01 |  | základní | 0.574 | 11.48 | 0 | 0 | 0 | 0 | 4 | K | 2 |  |  |  | ROZPOCET | 3240 | 0 | 0 | 0 | 0 | 1 | 3240 | 4 | -2024287058
| VV |  | "počet vzpěr dl. 1,7m na drátěném oplocení" 20 |  | 20 | [12 empty] | VV | 2 | 2 | True | 0 | ROZPOCET
18 | M | 553422526AD | vzpěra plotová, průřez kruhový, dl. min. 1700mm, prům. 38mm, povrchová úprava pozinkováním a potažením zeleným plastem, vč. koncovky na vzpěru | kus | 20 | 140 | 2800 |  |  | základní | 0 | 0 | 0.0028 | 0.056 | 0 | 0 | 8 | M | 2 |  |  |  | ROZPOCET | 2800 | 0 | 0 | 0 | 0 | 1 | 2800 | 4 | 1620241137
19 | M | 553422528AD | objímka k připevnění vzpěry na sloupek o průměru 48mm | kus | 22 | 19 | 418 |  |  | základní | 0 | 0 | 0.0028 | 0.0616 | 0 | 0 | 8 | M | 2 |  |  |  | ROZPOCET | 418 | 0 | 0 | 0 | 0 | 1 | 418 | 4 | 2003790957
| VV |  | "počet vzpěr dl. 1,7m na drátěném oplocení" 20+ "vzpěry dl. 2,3m" 2 |  | 22 | [12 empty] | VV | 2 | 2 | True | 0 | ROZPOCET
20 | M | 553422525AD | držák vzpěry určený k připevnění na betonovou podhrabovou desku, pozinkovaný, vč. spojovacího materiálu | kus | 20 | 130 | 2600 |  |  | základní | 0 | 0 | 0.0028 | 0.056 | 0 | 0 | 8 | M | 2 |  |  |  | ROZPOCET | 2600 | 0 | 0 | 0 | 0 | 1 | 2600 | 4 | 977076439
| VV |  | "počet vzpěr dl. 1,7m na drátěném oplocení" 20 |  | 20 | [12 empty] | VV | 2 | 2 | True | 0 | ROZPOCET
21 | K | 338171123 | Montáž sloupků a vzpěr plotových ocelových trubkových nebo profilovaných výšky do 2,60 m se zabetonováním do 0,08 m3 do připravených jamek | kus | 64 | 292 | 18688 | CS ÚRS 2019 01 |  | základní | 0.36 | 23.04 | 0.17489 | 11.193 | 0 | 0 | 4 | K | 2 |  |  |  | ROZPOCET | 18688 | 0 | 0 | 0 | 0 | 1 | 18688 | 4 | 938180901
| VV |  | "počet sloupků na drátěném oplocení" 62 |  | 62 | [12 empty] | VV | 2 | 2 | True | 0 | ROZPOCET
| VV |  | "počet vzpěr výšky 2,3m" 2 |  | 2 | [12 empty] | VV | 2 | 2 | True | 0 | ROZPOCET
22 | M | 553422527AD | sloupek plotový, průřez kruhový, dl. 2600mm, prům. 48mm, tloušťka ocelové stěny 1,5mm, povrchová úprava pozinkováním a potažením zeleným plastem, vč. čepičky z PVC | kus | 62 | 230 | 14260 |  |  | základní | 0 | 0 | 0.0028 | 0.1736 | 0 | 0 | 8 | M | 2 |  |  |  | ROZPOCET | 14260 | 0 | 0 | 0 | 0 | 1 | 14260 | 4 | 1721269542
| VV |  | "počet sloupků na drátěném oplocení" 62 |  | 62 | [12 empty] | VV | 2 | 2 | True | 0 | ROZPOCET
23 | M | 553422529AD | vzpěra plotová, průřez kruhový, dl. min. 2300mm, prům. 38mm, povrchová úprava pozinkováním a potažením zeleným plastem, vč. koncovky na vzpěru | kus | 2 | 140 | 280 |  |  | základní | 0 | 0 | 0.0028 | 0.0056 | 0 | 0 | 8 | M | 2 |  |  |  | ROZPOCET | 280 | 0 | 0 | 0 | 0 | 1 | 280 | 4 | 1891601903
| VV |  | "počet vzpěr dl. 2,3m" 2 |  | 2 | [12 empty] | VV | 2 | 2 | True | 0 | ROZPOCET
24 | K | 348101210 | Osazení vrat a vrátek k oplocení na sloupky ocelové, plochy jednotlivě do 2 m2 | kus | 2 | 243 | 486 | CS ÚRS 2019 01 |  | základní | 0.86 | 1.72 | 0 | 0 | 0 | 0 | 4 | K | 2 |  |  |  | ROZPOCET | 486 | 0 | 0 | 0 | 0 | 1 | 486 | 4 | -568700661
25 | M | 55342322AD | branka vchodová kovová 2000x1000mm, šíře mezi sloupky cca 1130mm, výplň drátěným poplastovaným pletivem, sloupky prům 600mm, včetně stavitelných kloubových závěsů, vč.zámku a zámkové vložky s klíči, oboustranná klika | kus | 1 | 3250 | 3250 |  |  | základní | 0 | 0 | 0.0985 | 0.0985 | 0 | 0 | 8 | M | 2 |  |  |  | ROZPOCET | 3250 | 0 | 0 | 0 | 0 | 1 | 3250 | 4 | -1696725041
26 | M | 55342323AD | brána kovová mechanická, otvor 1000x1800mm, samonosný rám branky, svislá výplň z jeklu 20x20mm, mezery ve výplni cca 100mm, sloup 100x100mm k zabetonování, dvojitý sloup 200x100mm k zabetonování, kování s koulemi na obou stranách, zámek, zámková vložka, elektrický zámek vč. protikusu, kotvicí materiál, materiál branky ocel žárově zinkovaná | kus | 1 | 25870 | 25870 |  |  | základní | 0 | 0 | 0.0985 | 0.0985 | 0 | 0 | 8 | M | 2 |  |  |  | ROZPOCET | 25870 | 0 | 0 | 0 | 0 | 1 | 25870 | 4 | 79430675
27 | K | 348101230 | Osazení vrat a vrátek k oplocení na sloupky ocelové, plochy jednotlivě přes 4 do 6 m2 | kus | 1 | 671 | 671 | CS ÚRS 2019 01 |  | základní | 2.37 | 2.37 | 0 | 0 | 0 | 0 | 4 | K | 2 |  |  |  | ROZPOCET | 671 | 0 | 0 | 0 | 0 | 1 | 671 | 4 | -1996795873
28 | M | 55342344AD | brána kovová dvoukřídlová 3000x2000mm, výplň drátěným poplastovaným pletivem, sloupky prům. min. 600mm, včetně stavitelných kloubových závěsů, zástrče do země na obou křídlech, zámek vč. kliky na obou stranách, zámková vložka s klíčem, navíc oka na visací zámek | kus | 1 | 6600 | 6600 |  |  | základní | 0 | 0 | 0.154 | 0.154 | 0 | 0 | 8 | M | 2 |  |  |  | ROZPOCET | 6600 | 0 | 0 | 0 | 0 | 1 | 6600 | 4 | -284740387
29 | K | 348121121 | Osazování desek plotových železobetonových prefabrikovaných do drážek předem osazených sloupků na cementovou maltu se zatřením ložných a styčných spár, při rozměru desek 300x50x2000 mm | kus | 229 | 373 | 85417 | CS ÚRS 2019 01 |  | základní | 0.97 | 222.13 | 0.00702 | 1.6076 | 0 | 0 | 4 | K | 2 |  |  |  | ROZPOCET | 85417 | 0 | 0 | 0 | 0 | 1 | 85417 | 4 | -1778010976
| P |  | Poznámka k položce: Položka je použita pro odlišnou výšku desky. | [14 empty] | P | 2
| VV |  | "počet dílů oplocení v. 2,4m" 14* "počet na výšku" 6 |  | 84 | [12 empty] | VV | 2 | 2 | True | 0 | ROZPOCET
| VV |  | "počet dílů oplocení v. 2,0m" 29* "počet na výšku" 5 |  | 145 | [12 empty] | VV | 2 | 2 | True | 0 | ROZPOCET
30 | M | 592331147AD | betonová deska plotová armovaná, pro zasunutí do drážek sloupků betonového plotu, oboustranný vzor skládaného kamene, 2070x400x55mm, barva přírodní | kus | 231 | 899 | 207669 |  |  | základní | 0 | 0 | 0.104 | 24.024 | 0 | 0 | 8 | M | 2 |  |  |  | ROZPOCET | 207669 | 0 | 0 | 0 | 0 | 1 | 207669 | 4 | 1268319355
| VV |  | 229+ "ztratné" 2 |  | 231 | [12 empty] | VV | 2 | 2 | True | 0 | ROZPOCET
31 | K | 348121221 | Osazení podhrabových desek na ocelové sloupky, délky desek přes 2 do 3 m | kus | 55 | 406 | 22330 | CS ÚRS 2019 01 |  | základní | 1.25 | 68.75 | 0.0004 | 0.022 | 0 | 0 | 4 | K | 2 |  |  |  | ROZPOCET | 22330 | 0 | 0 | 0 | 0 | 1 | 22330 | 4 | 1886879249
| VV |  | "počet podhrabových desek" 55 |  | 55 | [12 empty] | VV | 2 | 2 | True | 0 | ROZPOCET
32 | M | 592331144AD | držák podhrabové desky výšky 250 mm, průběžný, pozink | kus | 43 | 130 | 5590 |  |  | základní | 0 | 0 | 0.005 | 0.215 | 0 | 0 | 8 | M | 2 |  |  |  | ROZPOCET | 5590 | 0 | 0 | 0 | 0 | 1 | 5590 | 4 | -1884098320
33 | M | 592331145AD | držák podhrabové desky výšky 250 mm, koncový, pozink | kus | 22 | 55 | 1210 |  |  | základní | 0 | 0 | 0.005 | 0.11 | 0 | 0 | 8 | M | 2 |  |  |  | ROZPOCET | 1210 | 0 | 0 | 0 | 0 | 1 | 1210 | 4 | -1901046777
34 | M | 592331146AD | podhrabová deska betonová, přírodní, rozměrů 2450x250x50 mm, vyztužená ocelí | kus | 56 | 452 | 25312 |  |  | základní | 0 | 0 | 0.005 | 0.28 | 0 | 0 | 8 | M | 2 |  |  |  | ROZPOCET | 25312 | 0 | 0 | 0 | 0 | 1 | 25312 | 4 | -837851748
| VV |  | 55+ "ztratné" 1 |  | 56 | [12 empty] | VV | 2 | 2 | True | 0 | ROZPOCET
35 | K | 348172115 | Montáž vjezdových bran samonosných posuvných jednokřídlových plochy přes 6 do 9 m2 | kus | 1 | 3890 | 3890 | CS ÚRS 2019 01 |  | základní | 8 | 8 | 0 | 0 | 0 | 0 | 4 | K | 2 |  |  |  | ROZPOCET | 3890 | 0 | 0 | 0 | 0 | 1 | 3890 | 4 | -551134726
36 | K | 348172911 | Montáž vjezdových bran doplňků pohonu pro bránu | kus | 1 | 4520 | 4520 | CS ÚRS 2019 01 |  | základní | 12 | 12 | 0 | 0 | 0 | 0 | 4 | K | 2 |  |  |  | ROZPOCET | 4520 | 0 | 0 | 0 | 0 | 1 | 4520 | 4 | -1549918103
37 | M | 55342391AD | brána kovová pojezdová samonosná, otvor 3500x1800mm, rozměr brány 5500x1800mm, samonosný rám brány, svislá výplň z jeklu 20x20mm, mezery ve výplni cca 100mm, sloup s rolnou pro vedení brány, odjezdový sloup 100x100mm, dojezdová kapsa, přední ucpávka, zadní ucpávka, pojezdové vozíčky, ocelový C profil dl. 6m, kotvicí materiál, materiál brány ocel žárově zinkovaná | kus | 1 | 51673 | 51673 |  |  | základní | 0 | 0 | 0.358 | 0.358 | 0 | 0 | 8 | M | 2 |  |  |  | ROZPOCET | 51673 | 0 | 0 | 0 | 0 | 1 | 51673 | 4 | -547203359
38 | M | 55342392AD | pohon pojezdové brány, pohon pro brány do 900kg, pro 230V, rychlost 0,2m/s, tažná síla 590N, vč. majáku s LED diodami, fotobuňky s příslušenstvím pro detekci osobních vozů, vč. dálkového ovládání 868MHz a jejího přijímače, vč. ocelového hřebene z oceli žárově pozinkované dl. min. 5m, vč. napojení stávajícího GSM modulu na pohon | kus | 1 | 24400 | 24400 |  |  | základní | 0 | 0 | 0.048 | 0.048 | 0 | 0 | 8 | M | 2 |  |  |  | ROZPOCET | 24400 | 0 | 0 | 0 | 0 | 1 | 24400 | 4 | 1422659571
39 | M | 55342393AD | materiál pro připevnění stávajícího GSM modulu a jeho ochranu před povětrnostními vlivy | kus | 1 | 2000 | 2000 |  |  | základní | 0 | 0 | 0.002 | 0.002 | 0 | 0 | 8 | M | 2 |  |  |  | ROZPOCET | 2000 | 0 | 0 | 0 | 0 | 1 | 2000 | 4 | -1320288482
40 | K | 348401230 | Montáž oplocení z pletiva strojového bez napínacích drátů přes 1,6 do 2,0 m | m | 156.7 | 61.1 | 9574.37 | CS ÚRS 2019 01 |  | základní | 0.216 | 33.8472 | 0 | 0 | 0 | 0 | 4 | K | 2 |  |  |  | ROZPOCET | 9574.37 | 0 | 0 | 0 | 0 | 1 | 9574.37 | 4 | -1921553701
| VV |  | "délky oplocení z pletiva" 11,4+9,3+20,6+15,6+5,1+36,4+58,3 |  | 156.7 | [12 empty] | VV | 2 | 2 | True | 0 | ROZPOCET
41 | M | 31327519AD | pletivo drátěné plastifikované, zelené barvy, se čtvercovými oky 50x50mm, tloušťka drátu 2,7mm vč. plastu, min. 1,7mm jádro, výška 1800mm | m | 200 | 60 | 12000 |  |  | základní | 0 | 0 | 0.0016 | 0.32 | 0 | 0 | 8 | M | 2 |  |  |  | ROZPOCET | 12000 | 0 | 0 | 0 | 0 | 1 | 12000 | 4 | 445792325
| VV |  | "délky oplocení z pletiva" 11,4+9,3+20,6+15,6+5,1+36,4+58,3 |  | 156.7 | [12 empty] | VV | 2 | 2 | True | 0 | ROZPOCET
| VV |  | "ztratné do celých rolí 25m" 43,3 |  | 43.3 | [12 empty] | VV | 2 | 2 | True | 0 | ROZPOCET
42 | K | 348401350 | Montáž oplocení z pletiva rozvinutí, uchycení a napnutí drátu napínacího | m | 470.1 | 6.23 | 2928.72 | CS ÚRS 2019 01 |  | základní | 0.022 | 10.3422 | 0 | 0 | 0 | 0 | 4 | K | 2 |  |  |  | ROZPOCET | 2928.72 | 0 | 0 | 0 | 0 | 1 | 2928.72 | 4 | -391024906
| P |  | Poznámka k položce: Vč. nákladů na ztratné, vč. dodávek materiálu potřebného k napínání drátů a k přichycení pletiva. | [14 empty] | P | 2
| VV |  | "délky oplocení z pletiva" (11,4+9,3+20,6+15,6+5,1+36,4+58,3)* "počet drátů" 3 |  | 470.1 | [12 empty] | VV | 2 | 2 | True | 0 | ROZPOCET
43 | M | 15615301AD | drát kruhový napínací k pletivu, potažený plastem barvy zelené | m | 470.1 | 2.91 | 1367.99 |  |  | základní | 0 | 0 | 5e-05 | 0.023505 | 0 | 0 | 8 | M | 2 |  |  |  | ROZPOCET | 1367.99 | 0 | 0 | 0 | 0 | 1 | 1367.99 | 4 | 603981273
| D | 9 | Ostatní konstrukce a práce, bourání |  |  |  | 106130.95 |  |  |  |  | 167.0758 |  | 1.182 |  | 16.6347 | 1 | D | 1 |  |  |  | ROZPOCET | [6 empty] | 106130.95
44 | K | 210204011 | Montáž stožárů osvětlení, bez zemních prací ocelových samostatně stojících, délky do 12 m | kus | 3 | 2470 | 7410 | CS ÚRS 2019 01 |  | základní | 3.813 | 11.439 | 0 | 0 | 0 | 0 | 64 | K | 2 |  |  |  | ROZPOCET | 7410 | 0 | 0 | 0 | 0 | 1 | 7410 | 64 | -744414832
| VV |  | "počet stožárů vlajek" 3 |  | 3 | [12 empty] | VV | 2 | 2 | True | 0 | ROZPOCET
45 | M | 316741190AD | stožár vlajkový výšky 6,0m nad zemí, průměr 50/66mm, hliníkové eloxované roury, otočná hlavice, hliníkový vrchlík, vedení lanka uvnitř stožáru, mechanismus zajištění lanka, zámek na imbus, závaží, POE úchyty na vlajku, otočné rameno reagující na směr větru, plastové zakončení stožáru, pevná patka na zabetonování do země | kus | 3 | 6400 | 19200 |  |  | základní | 0 | 0 | 0.197 | 0.591 | 0 | 0 | 128 | M | 2 |  |  |  | ROZPOCET | 19200 | 0 | 0 | 0 | 0 | 1 | 19200 | 128 | 661853201
46 | M | 316741199AD | vlajka dlouhodobě odolávající povětrnosti, z polyesterové tkaniny 160g/m2, rozměr 150x225mm, vybavená tunelem na otočné rameno a možností připnutí k POE úchytům | kus | 3 | 1449 | 4347 |  |  | základní | 0 | 0 | 0.197 | 0.591 | 0 | 0 | 128 | M | 2 |  |  |  | ROZPOCET | 4347 | 0 | 0 | 0 | 0 | 1 | 4347 | 128 | 1284192526
| VV |  | "ČR+ EU+ s logem SŽDC podle manuálů SŽDC" 1+1+1 |  | 3 | [12 empty] | VV | 2 | 2 | True | 0 | ROZPOCET
47 | K | 966052121 | Bourání plotových sloupků a vzpěr železobetonových výšky do 2,5 m s betonovou patkou | kus | 65 | 400 | 26000 | CS ÚRS 2019 01 |  | základní | 0.315 | 20.475 | 0 | 0 | 0.0684 | 4.446 | 4 | K | 2 |  |  |  | ROZPOCET | 26000 | 0 | 0 | 0 | 0 | 1 | 26000 | 4 | -364338529
| VV |  | "délka oplocení s ocel. sloupky" (55+144+15-32-7-13)* "počet sloupků/m" 0,4 |  | 64.8 | [12 empty] | VV | 2 | 2 | True | 0 | ROZPOCET
| VV |  | "zaokrouhlení" 0,2 |  | 0.2 | [12 empty] | VV | 2 | 2 | True | 0 | ROZPOCET
48 | K | 966071711 | Bourání plotových sloupků a vzpěr ocelových trubkových nebo profilovaných výšky do 2,50 m zabetonovaných | kus | 29 | 314 | 9106 | CS ÚRS 2019 01 |  | základní | 0.5 | 14.5 | 0 | 0 | 0.0657 | 1.9053 | 4 | K | 2 |  |  |  | ROZPOCET | 9106 | 0 | 0 | 0 | 0 | 1 | 9106 | 4 | 114573586
| VV |  | "délka oplocení s ocel. sloupky" (32+7+5,3+13)* "počet sloupků/m" 0,5 |  | 28.65 | [12 empty] | VV | 2 | 2 | True | 0 | ROZPOCET
| VV |  | "zaokrouhlení" 0,35 |  | 0.35 | [12 empty] | VV | 2 | 2 | True | 0 | ROZPOCET
49 | K | 966071821 | Rozebrání oplocení z pletiva drátěného se čtvercovými oky, výšky do 1,6 m | m | 5.3 | 55.5 | 294.15 | CS ÚRS 2019 01 |  | základní | 0.196 | 1.0388 | 0 | 0 | 0.00198 | 0.010494 | 4 | K | 2 |  |  |  | ROZPOCET | 294.15 | 0 | 0 | 0 | 0 | 1 | 294.15 | 4 | 111556710
| VV |  | "odstranění oplocení výšky 1,1m" 5,3 |  | 5.3 | [12 empty] | VV | 2 | 2 | True | 0 | ROZPOCET
50 | K | 966071822 | Rozebrání oplocení z pletiva drátěného se čtvercovými oky, výšky přes 1,6 do 2,0 m | m | 214 | 59.4 | 12711.6 | CS ÚRS 2019 01 |  | základní | 0.21 | 44.94 | 0 | 0 | 0.00248 | 0.53072 | 4 | K | 2 |  |  |  | ROZPOCET | 12711.6 | 0 | 0 | 0 | 0 | 1 | 12711.6 | 4 | -1480138068
| VV |  | "odstranění oplocení výšky do 2m" 55+144+15 |  | 214 | [12 empty] | VV | 2 | 2 | True | 0 | ROZPOCET
51 | K | 966073810 | Rozebrání vrat a vrátek k oplocení plochy jednotlivě do 2 m2 | kus | 1.1 | 170 | 187 | CS ÚRS 2019 01 |  | základní | 0.602 | 0.6622 | 0 | 0 | 0.192 | 0.2112 | 4 | K | 2 |  |  |  | ROZPOCET | 187 | 0 | 0 | 0 | 0 | 1 | 187 | 4 | -580353565
| VV |  | "odstranění branky" 1,1*1 |  | 1.1 | [12 empty] | VV | 2 | 2 | True | 0 | ROZPOCET
52 | K | 966073812 | Rozebrání vrat a vrátek k oplocení plochy jednotlivě přes 6 do 10 m2 | kus | 16.6 | 672 | 11155.2 | CS ÚRS 2019 01 |  | základní | 1.848 | 30.6768 | 0 | 0 | 0.285 | 4.731 | 4 | K | 2 |  |  |  | ROZPOCET | 11155.2 | 0 | 0 | 0 | 0 | 1 | 11155.2 | 4 | -712869353
| VV |  | "odstranění bran" 4,1*2+ 4,2*2 |  | 16.6 | [12 empty] | VV | 2 | 2 | True | 0 | ROZPOCET
53 | K | 966073813 | Rozebrání vrat a vrátek k oplocení plochy jednotlivě přes 10 do 20 m2 | kus | 12 | 1310 | 15720 | CS ÚRS 2019 01 |  | základní | 3.612 | 43.344 | 0 | 0 | 0.4 | 4.8 | 4 | K | 2 |  |  |  | ROZPOCET | 15720 | 0 | 0 | 0 | 0 | 1 | 15720 | 4 | -1171249409
| VV |  | "odstranění bran" 6*2 |  | 12 | [12 empty] | VV | 2 | 2 | True | 0 | ROZPOCET
| D | 997 | Přesun sutě |  |  |  | 24626.45 |  |  |  |  | 6.6374 |  | 0 |  | 0 | 1 | D | 1 |  |  |  | ROZPOCET | [6 empty] | 24626.45
59 | K | 997013831 | Poplatek za uložení stavebního odpadu na skládce (skládkovné) směsného stavebního a demoličního zatříděného do Katalogu odpadů pod kódem 170 904 | t | 16.635 | 1140 | 18963.9 | CS ÚRS 2019 01 |  | základní | 0 | 0 | 0 | 0 | 0 | 0 | 4 | K | 2 |  |  |  | ROZPOCET | 18963.9 | 0 | 0 | 0 | 0 | 1 | 18963.9 | 4 | 2078643355
| VV |  | "tonáž veškeré suti z dílů začínajících 9" 16,635 |  | 16.635 | [12 empty] | VV | 2 | 2 | True | 0 | ROZPOCET
55 | K | 997321511 | Vodorovná doprava suti a vybouraných hmot bez naložení, s vyložením a hrubým urovnáním po suchu, na vzdálenost do 1 km | t | 16.635 | 110 | 1829.85 | CS ÚRS 2019 01 |  | základní | 0.246 | 4.0922 | 0 | 0 | 0 | 0 | 4 | K | 2 |  |  |  | ROZPOCET | 1829.85 | 0 | 0 | 0 | 0 | 1 | 1829.85 | 4 | 501927483
56 | K | 997321519 | Vodorovná doprava suti a vybouraných hmot bez naložení, s vyložením a hrubým urovnáním po suchu, na vzdálenost Příplatek k cenám za každý další i započatý 1 km přes 1 km | t | 149.715 | 25.6 | 3832.7 | CS ÚRS 2019 01 |  | základní | 0.017 | 2.5452 | 0 | 0 | 0 | 0 | 4 | K | 2 |  |  |  | ROZPOCET | 3832.7 | 0 | 0 | 0 | 0 | 1 | 3832.7 | 4 | 380278469
| P |  | Poznámka k položce: Automaticky sečtená tonáž sutě ze všech položek v dílech začínajících 9 je přepočítána koeficientem 9. Je počítáno s přesunem 10km. | [14 empty] | P | 2
| VV |  | 16,635*9 'Přepočtené koeficientem množství |  | 149.715 | [12 empty] | VV | 2 | 2 | False | 1 | ROZPOCET
| D | 998 | Přesun hmot |  |  |  | 14436.82 |  |  |  |  | 51.1164 |  | 0 |  | 0 | 1 | D | 1 |  |  |  | ROZPOCET | [6 empty] | 14436.82
57 | K | 998232131 | Přesun hmot pro oplocení se svislou nosnou konstrukcí monolitickou betonovou tyčovou nebo plošnou vodorovná dopravní vzdálenost do 50 m, pro oplocení výšky do 3 m | t | 83.935 | 172 | 14436.82 | CS ÚRS 2019 01 |  | základní | 0.609 | 51.1164 | 0 | 0 | 0 | 0 | 4 | K | 2 |  |  |  | ROZPOCET | 14436.82 | 0 | 0 | 0 | 0 | 1 | 14436.82 | 4 | 1723176655

## SO 02-2 - Zpevněné plochy
[18 empty] | {ac9accfa-2780-4668-9a39-391d8813cfcf} | [5 empty] | B1 | B1 | 46,2 | 2
2
| KRYCÍ LIST SOUPISU PRACÍ | [7 empty] | v --- níže se nacházejí doplnkové a pomocné údaje k sestavám --- v | [8 empty] | False
Stavba:
REKONSTRUKCE BUDOVY OŘ PLZEŇ, TRÄGEROVA ULICE, ČESKÉ BUDĚJOVICE
Objekt:
SO 02-2 - Zpevněné plochy
| KSO: |  | 822 29 75 |  |  | CC-CZ: | 21122
| Místo: |  | České Budějovice |  |  | Datum: | 25. 7. 2019
| CZ-CPV: |  | 45233100-0 |  |  | CZ-CPA: | 42.11.10
| Zadavatel: |  |  |  |  | IČ: | 70994234
|  | Správa železniční dopravní cesty, státní o. |  |  |  | DIČ: | CZ70994234
| Uchazeč: |  |  |  |  | IČ:
DIČ:
| Projektant: |  |  |  |  | IČ: | 28144864
|  | ATELIÉR DoPI, s.r.o. |  |  |  | DIČ: | CZ28144864
| Zpracovatel: |  |  |  |  | IČ:
DIČ:
Poznámka:
| Cena bez DPH | [5 empty] | 4591598.15
|  |  | Základ daně |  |  | Sazba daně | Výše daně
| DPH | základní | 4591598.15 |  |  | 21% | 964235.61
|  | snížená | 0 |  |  | 15% | 0
|  | zákl. přenesená | 0 |  |  | 21% | 0
|  | sníž. přenesená | 0 |  |  | 15% | 0
|  | nulová | 0 |  |  | 0% | 0
| Cena s DPH |  |  | v | CZK |  | 5555833.76
REKAPITULACE ČLENĚNÍ SOUPISU PRACÍ
Stavba:
REKONSTRUKCE BUDOVY OŘ PLZEŇ, TRÄGEROVA ULICE, ČESKÉ BUDĚJOVICE
Objekt:
SO 02-2 - Zpevněné plochy
Místo: |  |  | České Budějovice |  |  | Datum: | 25. 7. 2019
Zadavatel: |  |  | Správa železniční dopravní cesty, státní o. |  |  | Projektant: | ATELIÉR DoPI, s.r.o.
Uchazeč: | [5 empty] | Zpracovatel:
Kód dílu - Popis | [6 empty] | Cena celkem [CZK]
Náklady stavby celkem | [6 empty] | 4591598.15 | [11 empty] | -1
| HSV - Práce a dodávky HSV | [5 empty] | 4551791.95
| 1 - Zemní práce | [5 empty] | 1227216.62
| 11 - Zemní práce - přípravné a přidružené práce | [5 empty] | 33098.75
| 18 - Zemní práce - povrchové úpravy terénu | [5 empty] | 33974.76
| 5 - Komunikace pozemní | [5 empty] | 1901453.46
| 8 - Trubní vedení | [5 empty] | 1030
| 9 - Ostatní konstrukce a práce, bourání | [5 empty] | 453405.27
| 91 - Doplňující konstrukce a práce pozemních komunikací, letišť a ploch | [5 empty] | 8287.28
| 96 - Bourání konstrukcí | [5 empty] | 257850.21
| 997 - Přesun sutě | [5 empty] | 431742.28
| 998 - Přesun hmot | [5 empty] | 536944.32
| M - Práce a dodávky M | [5 empty] | 39806.2
| 46-M - Zemní práce při extr.mont.pracích | [5 empty] | 39806.2
SOUPIS PRACÍ
Stavba:
REKONSTRUKCE BUDOVY OŘ PLZEŇ, TRÄGEROVA ULICE, ČESKÉ BUDĚJOVICE
Objekt:
SO 02-2 - Zpevněné plochy
Místo: |  |  | České Budějovice |  |  | Datum: | 25. 7. 2019
Zadavatel: |  |  | Správa železniční dopravní cesty, státní o. |  |  | Projektant: | ATELIÉR DoPI, s.r.o.
Uchazeč: | [5 empty] | Zpracovatel:
PČ | Typ | Kód | Popis | MJ | Množství | J.cena [CZK] | Cena celkem [CZK] | Cenová soustava |  | DPH | J. Nh [h] | Nh celkem [h] | J. hmotnost [t] | Hmotnost celkem [t] | J. suť [t] | Suť Celkem [t]
Náklady soupisu celkem | [6 empty] | 4591598.15 |  |  |  |  | 4183.0863 |  | 2804.1216 |  | 1726.1766 |  | D | -1 | [14 empty] | 4591598.15
| D | HSV | Práce a dodávky HSV |  |  |  | 4551791.95 |  |  |  |  | 4103.8413 |  | 2796.5848 |  | 1726.1766 | 1 | D | 0 |  |  |  | ROZPOCET | [10 empty] | 4551791.95
| D | 1 | Zemní práce |  |  |  | 1227216.62 |  |  |  |  | 1122.3877 |  | 46.5428 |  | 985.946 | 1 | D | 1 |  |  |  | ROZPOCET | [10 empty] | 1227216.62
1 | K | 120001101 | Příplatek k cenám vykopávek za ztížení vykopávky v blízkosti inženýrských sítí nebo výbušnin v horninách jakékoliv třídy | m3 | 196.824 | 398 | 78335.95 | CS ÚRS 2019 01 |  | základní | 1.548 | 304.6836 | 0 | 0 | 0 | 0 | 4 | K | 2 |  |  |  | ROZPOCET |  |  |  |  | 78335.95 | 0 | 0 | 0 | 0 | 1 | 78335.95 | 4 | -1351816955
| VV |  | "odkopávky a hloubení" (945,16+ 38,96)* "podíl 20%" 0,2 |  | 196.824 | [12 empty] | VV | 2 | 2 | True | 0 | ROZPOCET
2 | K | 122301102 | Odkopávky a prokopávky nezapažené s přehozením výkopku na vzdálenost do 3 m nebo s naložením na dopravní prostředek v hornině tř. 4 přes 100 do 1 000 m3 | m3 | 945.16 | 162 | 153115.92 | CS ÚRS 2019 01 |  | základní | 0.294 | 277.877 | 0 | 0 | 1 | 945.16 | 4 | K | 2 |  |  |  | ROZPOCET |  |  |  |  | 153115.92 | 0 | 0 | 0 | 0 | 1 | 153115.92 | 4 | 1466405383
| VV |  | "tloušťky konstrukcí" 0,67*(129+125+186)+ 0,60*194+ 0,48*249+ 0,54*504+ 0,24*57+ 0,1*(13+9) |  | 818.76 | [12 empty] | VV | 2 | 2 | True | 0 | ROZPOCET
| VV |  | "snížení nivelety" 280*0,15- "zvýšení" 140*0,08 |  | 30.8 | [12 empty] | VV | 2 | 2 | True | 0 | ROZPOCET
| VV |  | "odečtení bourání v místě konstrukcí" -370*0,15-718*0,25-285*0,3 |  | -320.5 | [12 empty] | VV | 2 | 2 | True | 0 | ROZPOCET
| VV |  | "odkopávky pro výměnu" 1387* "vrstvy" 2* 0,15 |  | 416.1 | [12 empty] | VV | 2 | 2 | True | 0 | ROZPOCET
3 | K | 132301101 | Hloubení zapažených i nezapažených rýh šířky do 600 mm s urovnáním dna do předepsaného profilu a spádu v hornině tř. 4 do 100 m3 | m3 | 38.96 | 1690 | 65842.4 | CS ÚRS 2019 01 |  | základní | 3.937 | 153.3855 | 0 | 0 | 1 | 38.96 | 4 | K | 2 |  |  |  | ROZPOCET |  |  |  |  | 65842.4 | 0 | 0 | 0 | 0 | 1 | 65842.4 | 4 | -1721992707
| VV |  | "drenáže" (13+4+6+25,5+6+5,5+37,5+3,5+5)*0,4*0,4 |  | 16.96 | [12 empty] | VV | 2 | 2 | True | 0 | ROZPOCET
| VV |  | "hluboká drenáž" 35*0,4*0,75 |  | 10.5 | [12 empty] | VV | 2 | 2 | True | 0 | ROZPOCET
| VV |  | "vsakovací rýha" 23*0,5 |  | 11.5 | [12 empty] | VV | 2 | 2 | True | 0 | ROZPOCET
4 | K | 131203102 | Hloubení zapažených i nezapažených jam ručním nebo pneumatickým nářadím s urovnáním dna do předepsaného profilu a spádu v horninách tř. 3 nesoudržných | m3 | 0.216 | 752 | 162.43 | CS ÚRS 2018 01 |  | základní | 2.948 | 0.63677 | 0 | 0 | 1 | 0.216 | 4 | K | 2 |  |  |  | ROZPOCET |  |  |  |  | 162.43 | 0 | 0 | 0 | 0 | 1 | 162.43 | 4 | 631291545
| VV |  | "patky pro kolostavy" 4*2*(0,3*0,3*0,3) |  | 0.216 | [12 empty] | VV | 2 | 2 | True | 0 | ROZPOCET
5 | K | 162701105 | Vodorovné přemístění výkopku nebo sypaniny po suchu na obvyklém dopravním prostředku, bez naložení výkopku, avšak se složením bez rozhrnutí z horniny tř. 1 až 4 na vzdálenost přes 9 000 do 10 000 m | m3 | 985.946 | 262 | 258317.85 | CS ÚRS 2019 01 |  | základní | 0.083 | 81.8335 | 0 | 0 | 0 | 0 | 4 | K | 2 |  |  |  | ROZPOCET |  |  |  |  | 258317.85 | 0 | 0 | 0 | 0 | 1 | 258317.85 | 4 | -1030928888
| P |  | Poznámka k položce: Automatický součet výkopku z položek Hloubení a Odstranění kameniva těženého. Počítáno s odvozem na vzdálenost 10km. | [14 empty] | P | 2
6 | K | 162701159 | Vodorovné přemístění výkopku nebo sypaniny po suchu na obvyklém dopravním prostředku, bez naložení výkopku, avšak se složením bez rozhrnutí z horniny tř. 5 až 7 na vzdálenost Příplatek k ceně za každých dalších i započatých 1 000 m | m3 | 9859.46 | 26 | 256345.96 | CS ÚRS 2019 01 |  | základní | 0.005 | 49.2973 | 0 | 0 | 0 | 0 | 4 | K | 2 |  |  |  | ROZPOCET |  |  |  |  | 256345.96 | 0 | 0 | 0 | 0 | 1 | 256345.96 | 4 | 1572981668
| VV |  | 985,946*10 'Přepočtené koeficientem množství |  | 9859.46 | [12 empty] | VV | 2 | 2 | False | 1 | ROZPOCET
7 | K | 171201101 | Uložení sypaniny do násypů s rozprostřením sypaniny ve vrstvách a s hrubým urovnáním nezhutněných z jakýchkoliv hornin | m3 | 985.946 | 22 | 21690.81 | CS ÚRS 2019 01 |  | základní | 0.031 | 30.5643 | 0 | 0 | 0 | 0 | 4 | K | 2 |  |  |  | ROZPOCET |  |  |  |  | 21690.81 | 0 | 0 | 0 | 0 | 1 | 21690.81 | 4 | -969847542
8 | K | 171201211 | Poplatek za uložení stavebního odpadu na skládce (skládkovné) zeminy a kameniva zatříděného do Katalogu odpadů pod kódem 170 504 | t | 1774.703 | 140 | 248458.42 | CS ÚRS 2019 01 |  | základní | 0 | 0 | 0 | 0 | 0 | 0 | 4 | K | 2 |  |  |  | ROZPOCET |  |  |  |  | 248458.42 | 0 | 0 | 0 | 0 | 1 | 248458.42 | 4 | -1629951309
| P |  | Poznámka k položce: Násobeno koeficientem 1,8 t/m3. | [14 empty] | P | 2
| VV |  | 985,946*1,8 'Přepočtené koeficientem množství |  | 1774.703 | [12 empty] | VV | 2 | 2 | False | 1 | ROZPOCET
9 | K | 181951102 | Úprava pláně vyrovnáním výškových rozdílů v hornině tř. 1 až 4 se zhutněním | m2 | 1805.538 | 11.4 | 20583.13 | CS ÚRS 2019 01 |  | základní | 0.018 | 32.4997 | 0 | 0 | 0 | 0 | 4 | K | 2 |  |  |  | ROZPOCET |  |  |  |  | 20583.13 | 0 | 0 | 0 | 0 | 1 | 20583.13 | 4 | 1364910409
| VV |  | "plocha ŠD15+ŠD16" 89+ 127,6 |  | 216.6 | [12 empty] | VV | 2 | 2 | True | 0 | ROZPOCET
| VV |  | "ŠD21+ŠD27" 249+ 504 |  | 753 | [12 empty] | VV | 2 | 2 | True | 0 | ROZPOCET
| VV |  | "plocha ŠD20, červená dlažba" 129+125 |  | 254 | [12 empty] | VV | 2 | 2 | True | 0 | ROZPOCET
| VV |  | "plocha ŠD20, šedá dlažba" 186+194 |  | 380 | [12 empty] | VV | 2 | 2 | True | 0 | ROZPOCET
| VV |  | "předláždění dlaždic" 12 |  | 12 | [12 empty] | VV | 2 | 2 | True | 0 | ROZPOCET
| VV |  | "ACP16+" 22 |  | 22 | [12 empty] | VV | 2 | 2 | True | 0 | ROZPOCET
| VV |  | "pod obrubníky" 222,92*0,4+ 161,4*0,3+ 121,4*0,25 |  | 167.938 | [12 empty] | VV | 2 | 2 | True | 0 | ROZPOCET
10 | K | 211531111 | Výplň kamenivem do rýh odvodňovacích žeber nebo trativodů bez zhutnění, s úpravou povrchu výplně kamenivem hrubým drceným frakce 16 až 63 mm | m3 | 22.56 | 924 | 20845.44 | CS ÚRS 2019 01 |  | základní | 0.92 | 20.7552 | 1.63 | 36.7728 | 0 | 0 | 4 | K | 2 |  |  |  | ROZPOCET |  |  |  |  | 20845.44 | 0 | 0 | 0 | 0 | 1 | 20845.44 | 4 | -320903295
| VV |  | "drenáže" (13+4+6+25,5+6+5,5+37,5+3,5+5)*0,4*0,4 |  | 16.96 | [12 empty] | VV | 2 | 2 | True | 0 | ROZPOCET
| VV |  | "hluboká drenáž" 35*0,4*0,4 |  | 5.6 | [12 empty] | VV | 2 | 2 | True | 0 | ROZPOCET
11 | K | 211571121 | Výplň kamenivem do rýh odvodňovacích žeber nebo trativodů bez zhutnění, s úpravou povrchu výplně kamenivem drobným těženým | m3 | 4.9 | 1040 | 5096 | CS ÚRS 2019 01 |  | základní | 0.76 | 3.724 | 1.9205 | 9.4105 | 0 | 0 | 4 | K | 2 |  |  |  | ROZPOCET |  |  |  |  | 5096 | 0 | 0 | 0 | 0 | 1 | 5096 | 4 | -1490795551
| VV |  | "hluboká drenáž" 35*0,4*0,35 |  | 4.9 | [12 empty] | VV | 2 | 2 | True | 0 | ROZPOCET
12 | K | 211971121 | Zřízení opláštění výplně z geotextilie odvodňovacích žeber nebo trativodů v rýze nebo zářezu se stěnami svislými nebo šikmými o sklonu přes 1:2 při rozvinuté šířce opláštění do 2,5 m | m2 | 288 | 34 | 9792 | CS ÚRS 2019 01 |  | základní | 0.089 | 25.632 | 0.00031 | 0.08928 | 0 | 0 | 4 | K | 2 |  |  |  | ROZPOCET |  |  |  |  | 9792 | 0 | 0 | 0 | 0 | 1 | 9792 | 4 | 866170470
| VV |  | (35+13+4+6+25,5+6+5,5+37,5+3,5+5)*2+ "na koncích" 0,6*10 |  | 288 | [12 empty] | VV | 2 | 2 | True | 0 | ROZPOCET
13 | M | 693112270 | geotextilie netkaná separační, ochranná, filtrační, drenážní PES 200g/m2 | m2 | 288 | 16.1 | 4636.8 | CS ÚRS 2019 01 |  | základní | 0 | 0 | 0.0002 | 0.0576 | 0 | 0 | 8 | M | 2 |  |  |  | ROZPOCET |  |  |  |  | 4636.8 | 0 | 0 | 0 | 0 | 1 | 4636.8 | 4 | -1507018810
14 | K | 212755216 | Trativody bez lože z drenážních trubek plastových flexibilních D 160 mm | m | 141 | 120 | 16920 | CS ÚRS 2019 01 |  | základní | 0.065 | 9.165 | 0.00116 | 0.16356 | 0 | 0 | 4 | K | 2 |  |  |  | ROZPOCET |  |  |  |  | 16920 | 0 | 0 | 0 | 0 | 1 | 16920 | 4 | 1871379488
| P |  | Poznámka k položce: Včetně napojení do uličních vpustí. | [14 empty] | P | 2
| VV |  | "drenáže" 35+13+4+6+25,5+6+5,5+37,5+3,5+5 |  | 141 | [12 empty] | VV | 2 | 2 | True | 0 | ROZPOCET
| D | 11 | Zemní práce - přípravné a přidružené práce |  |  |  | 33098.75 |  |  |  |  | 77.562 |  | 0.04647 |  | 1.61 | 1 | D | 2 |  |  |  | ROZPOCET | [10 empty] | 33098.75
15 | K | 111201101 | Odstranění křovin a stromů s odstraněním kořenů průměru kmene do 100 mm do sklonu terénu 1 : 5, při celkové ploše do 1 000 m2 | m2 | 126.5 | 45.3 | 5730.45 | CS ÚRS 2019 01 |  | základní | 0.172 | 21.758 | 0 | 0 | 0 | 0 | 4 | K | 3 |  |  |  | ROZPOCET |  |  |  |  | 5730.45 | 0 | 0 | 0 | 0 | 1 | 5730.45 | 4 | -1739026629
| VV |  | "v záhonu u chodníku" 10 |  | 10 | [12 empty] | VV | 3 | 2 | True | 0 | ROZPOCET
| VV |  | "za trafostanicí" 40 |  | 40 | [12 empty] | VV | 3 | 2 | True | 0 | ROZPOCET
| VV |  | "větve a menší výhony tůjí" 12*1,5+ 39*1,5 |  | 76.5 | [12 empty] | VV | 3 | 2 | True | 0 | ROZPOCET
16 | K | 111201409AD | Likvidace odstraněných křovin a stromů průměru kmene do 100 mm, včetně odvozu a poplatků | m2 | 126.5 | 61.8 | 7817.7 |  |  | základní | 0.07 | 8.855 | 0.00018 | 0.02277 | 0 | 0 | 4 | K | 3 |  |  |  | ROZPOCET |  |  |  |  | 7817.7 | 0 | 0 | 0 | 0 | 1 | 7817.7 | 4 | 405900958
17 | K | 112101121 | Odstranění stromů s odřezáním kmene a s odvětvením jehličnatých bez odkornění, průměru kmene přes 100 do 300 mm | kus | 38 | 88.2 | 3351.6 | CS ÚRS 2019 01 |  | základní | 0.28 | 10.64 | 0 | 0 | 0 | 0 | 4 | K | 3 |  |  |  | ROZPOCET |  |  |  |  | 3351.6 | 0 | 0 | 0 | 0 | 1 | 3351.6 | 4 | -2106361580
| VV |  | "kmeny tůjí a vmísených dřevin" 15+23 |  | 38 | [12 empty] | VV | 3 | 2 | True | 0 | ROZPOCET
18 | K | 112201101 | Odstranění pařezů s jejich vykopáním, vytrháním nebo odstřelením, s přesekáním kořenů průměru přes 100 do 300 mm | kus | 43 | 308 | 13244 | CS ÚRS 2019 01 |  | základní | 0.659 | 28.337 | 5e-05 | 0.00215 | 0.03 | 1.29 | 4 | K | 3 |  |  |  | ROZPOCET |  |  |  |  | 13244 | 0 | 0 | 0 | 0 | 1 | 13244 | 4 | -578332002
| VV |  | "pařezy tůjí a vmísených dřevin" 15+23 |  | 38 | [12 empty] | VV | 3 | 2 | True | 0 | ROZPOCET
| VV |  | "původní pařezy prům. 30" 5 |  | 5 | [12 empty] | VV | 3 | 2 | True | 0 | ROZPOCET
19 | K | 112201102 | Odstranění pařezů s jejich vykopáním, vytrháním nebo odstřelením, s přesekáním kořenů průměru přes 300 do 500 mm | kus | 4 | 596 | 2384 | CS ÚRS 2019 01 |  | základní | 1.655 | 6.62 | 5e-05 | 0.0002 | 0.08 | 0.32 | 4 | K | 3 |  |  |  | ROZPOCET |  |  |  |  | 2384 | 0 | 0 | 0 | 0 | 1 | 2384 | 4 | 764397253
| VV |  | "původní pařezy prům. do 50" 4 |  | 4 | [12 empty] | VV | 3 | 2 | True | 0 | ROZPOCET
20 | K | 184818232 | Ochrana kmene bedněním před poškozením stavebním provozem zřízení včetně odstranění výšky bednění do 2 m průměru kmene přes 300 do 500 mm | kus | 1 | 571 | 571 | CS ÚRS 2019 01 |  | základní | 1.352 | 1.352 | 0.02135 | 0.02135 | 0 | 0 | 4 | K | 3 |  |  |  | ROZPOCET |  |  |  |  | 571 | 0 | 0 | 0 | 0 | 1 | 571 | 4 | 208057304
| VV |  | "ochránění kmene lípy" 1 |  | 1 | [12 empty] | VV | 3 | 2 | True | 0 | ROZPOCET
| D | 18 | Zemní práce - povrchové úpravy terénu |  |  |  | 33974.76 |  |  |  |  | 54.7718 |  | 0.0026 |  | 0 | 1 | D | 2 |  |  |  | ROZPOCET | [10 empty] | 33974.76
21 | K | 121101101 | Sejmutí ornice nebo lesní půdy s vodorovným přemístěním na hromady v místě upotřebení nebo na dočasné či trvalé skládky se složením, na vzdálenost do 50 m | m3 | 103.2 | 34.6 | 3570.72 | CS ÚRS 2019 01 |  | základní | 0.097 | 10.0104 | 0 | 0 | 0 | 0 | 4 | K | 3 |  |  |  | ROZPOCET |  |  |  |  | 3570.72 | 0 | 0 | 0 | 0 | 1 | 3570.72 | 4 | 1603522839
| VV |  | "sejmutí ornice" 688*0,15 |  | 103.2 | [12 empty] | VV | 3 | 2 | True | 0 | ROZPOCET
22 | K | 162601102 | Vodorovné přemístění výkopku nebo sypaniny po suchu na obvyklém dopravním prostředku, bez naložení výkopku, avšak se složením bez rozhrnutí z horniny tř. 1 až 4 na vzdálenost přes 4 000 do 5 000 m | m3 | 122.7 | 161 | 19754.7 | CS ÚRS 2019 01 |  | základní | 0.062 | 7.6074 | 0 | 0 | 0 | 0 | 4 | K | 3 |  |  |  | ROZPOCET |  |  |  |  | 19754.7 | 0 | 0 | 0 | 0 | 1 | 19754.7 | 4 | -1405381351
| VV |  | "objem z položky sejmutí ornice" 103,2+ "objem rozprostření" 130*0,15 |  | 122.7 | [12 empty] | VV | 3 | 2 | True | 0 | ROZPOCET
23 | K | 167101101 | Nakládání, skládání a překládání neulehlého výkopku nebo sypaniny nakládání, množství do 100 m3, z hornin tř. 1 až 4 | m3 | 19.5 | 190 | 3705 | CS ÚRS 2019 01 |  | základní | 0.652 | 12.714 | 0 | 0 | 0 | 0 | 4 | K | 3 |  |  |  | ROZPOCET |  |  |  |  | 3705 | 0 | 0 | 0 | 0 | 1 | 3705 | 4 | 388719371
| VV |  | 130*0,15 |  | 19.5 | [12 empty] | VV | 3 | 2 | True | 0 | ROZPOCET
24 | K | 181301101 | Rozprostření a urovnání ornice v rovině nebo ve svahu sklonu do 1:5 při souvislé ploše do 500 m2, tl. vrstvy do 100 mm | m2 | 130 | 33.4 | 4342 | CS ÚRS 2019 01 |  | základní | 0.13 | 16.9 | 0 | 0 | 0 | 0 | 4 | K | 3 |  |  |  | ROZPOCET |  |  |  |  | 4342 | 0 | 0 | 0 | 0 | 1 | 4342 | 4 | 99673544
| VV |  | "ohumusování" 130 |  | 130 | [12 empty] | VV | 3 | 2 | True | 0 | ROZPOCET
25 | K | 181411131 | Založení trávníku na půdě předem připravené plochy do 1000 m2 výsevem včetně utažení parkového v rovině nebo na svahu do 1:5 | m2 | 130 | 18.2 | 2366 | CS ÚRS 2019 01 |  | základní | 0.058 | 7.54 | 0 | 0 | 0 | 0 | 4 | K | 3 |  |  |  | ROZPOCET |  |  |  |  | 2366 | 0 | 0 | 0 | 0 | 1 | 2366 | 4 | 99139110
| VV |  | "ohumusování" 130 |  | 130 | [12 empty] | VV | 3 | 2 | True | 0 | ROZPOCET
26 | M | 005724100 | osivo směs travní parková | kg | 2.6 | 90.9 | 236.34 | CS ÚRS 2019 01 |  | základní | 0 | 0 | 0.001 | 0.0026 | 0 | 0 | 8 | M | 3 |  |  |  | ROZPOCET |  |  |  |  | 236.34 | 0 | 0 | 0 | 0 | 1 | 236.34 | 4 | 134256365
| VV |  | 130*0,02 "kg/m2" |  | 2.6 | [12 empty] | VV | 3 | 2 | True | 0 | ROZPOCET
| D | 5 | Komunikace pozemní |  |  |  | 1901453.46 |  |  |  |  | 1021.7457 |  | 2652.2045 |  | 0 | 1 | D | 1 |  |  |  | ROZPOCET | [10 empty] | 1901453.46
27 | K | 564551111 | Zřízení podsypu nebo podkladu ze sypaniny s rozprostřením, vlhčením, a zhutněním, po zhutnění tl. 150 mm | m2 | 2774 | 17.8 | 49377.2 | CS ÚRS 2019 01 |  | základní | 0.016 | 44.384 | 0 | 0 | 0 | 0 | 4 | K | 2 |  |  |  | ROZPOCET |  |  |  |  | 49377.2 | 0 | 0 | 0 | 0 | 1 | 49377.2 | 4 | 206066942
| VV |  | "výměna, plocha dlažby tl. 8" 1387* "vrstvy" 2 |  | 2774 | [12 empty] | VV | 2 | 2 | True | 0 | ROZPOCET
28 | M | 58344229 | štěrkodrť frakce 0/125 | t | 748.98 | 335 | 250908.3 | CS ÚRS 2019 01 |  | základní | 0 | 0 | 1 | 748.98 | 0 | 0 | 8 | M | 2 |  |  |  | ROZPOCET |  |  |  |  | 250908.3 | 0 | 0 | 0 | 0 | 1 | 250908.3 | 4 | -2011056079
| VV |  | "plocha výměny*vrstvy*tloušťka" 1387*2*0,15* "přepočet na tuny" 1,8 |  | 748.98 | [12 empty] | VV | 2 | 2 | True | 0 | ROZPOCET
29 | K | 564841112 | Podklad ze štěrkodrti ŠD s rozprostřením a zhutněním, po zhutnění tl. 130 mm | m2 | 194 | 99.7 | 19341.8 | CS ÚRS 2019 01 |  | základní | 0.026 | 5.044 | 0.24359 | 47.2565 | 0 | 0 | 4 | K | 2 |  |  |  | ROZPOCET |  |  |  |  | 19341.8 | 0 | 0 | 0 | 0 | 1 | 19341.8 | 4 | 888744544
| VV |  | "vyrovnání ze ŠD13" 194 |  | 194 | [12 empty] | VV | 2 | 2 | True | 0 | ROZPOCET
30 | K | 564851111 | Podklad ze štěrkodrti ŠD s rozprostřením a zhutněním, po zhutnění tl. 150 mm | m2 | 89 | 112 | 9968 | CS ÚRS 2019 01 |  | základní | 0.026 | 2.314 | 0.27994 | 24.9147 | 0 | 0 | 4 | K | 2 |  |  |  | ROZPOCET |  |  |  |  | 9968 | 0 | 0 | 0 | 0 | 1 | 9968 | 4 | 1786620784
| VV |  | "podél oplocení" 19+4+9+57 |  | 89 | [12 empty] | VV | 2 | 2 | True | 0 | ROZPOCET
31 | K | 564851112 | Podklad ze štěrkodrti ŠD s rozprostřením a zhutněním, po zhutnění tl. 160 mm | m2 | 127.6 | 118 | 15056.8 | CS ÚRS 2019 01 |  | základní | 0.026 | 3.3176 | 0.29811 | 38.0388 | 0 | 0 | 4 | K | 2 |  |  |  | ROZPOCET |  |  |  |  | 15056.8 | 0 | 0 | 0 | 0 | 1 | 15056.8 | 4 | -1723676586
| VV |  | "plochy pro pěší" 49+12+13+52+1,1+0,5 |  | 127.6 | [12 empty] | VV | 2 | 2 | True | 0 | ROZPOCET
32 | K | 564861111 | Podklad ze štěrkodrti ŠD s rozprostřením a zhutněním, po zhutnění tl. 200 mm | m2 | 1268 | 147 | 186396 | CS ÚRS 2019 01 |  | základní | 0.029 | 36.772 | 0.378 | 479.304 | 0 | 0 | 4 | K | 2 |  |  |  | ROZPOCET |  |  |  |  | 186396 | 0 | 0 | 0 | 0 | 1 | 186396 | 4 | -190876674
| VV |  | "plocha ŠD20, červená dlažba" 129+125 |  | 254 | [12 empty] | VV | 2 | 2 | True | 0 | ROZPOCET
| VV |  | "plocha ŠD20, šedá dlažba" 186+194 |  | 380 | [12 empty] | VV | 2 | 2 | True | 0 | ROZPOCET
| VV |  | "vyrování ze ŠD20, červená dlažba" 129+125 |  | 254 | [12 empty] | VV | 2 | 2 | True | 0 | ROZPOCET
| VV |  | "vyrování ze ŠD20, šedá dlažba" 186+194 |  | 380 | [12 empty] | VV | 2 | 2 | True | 0 | ROZPOCET
33 | K | 564861112 | Podklad ze štěrkodrti ŠD s rozprostřením a zhutněním, po zhutnění tl. 210 mm | m2 | 249 | 154 | 38346 | CS ÚRS 2019 01 |  | základní | 0.029 | 7.221 | 0.397 | 98.853 | 0 | 0 | 4 | K | 2 |  |  |  | ROZPOCET |  |  |  |  | 38346 | 0 | 0 | 0 | 0 | 1 | 38346 | 4 | 1369457699
| VV |  | "ŠD21, červená dlažba" 12+25 |  | 37 | [12 empty] | VV | 2 | 2 | True | 0 | ROZPOCET
| VV |  | "ŠD21, šedá dlažba" 212 |  | 212 | [12 empty] | VV | 2 | 2 | True | 0 | ROZPOCET
34 | K | 564871113 | Podklad ze štěrkodrti ŠD s rozprostřením a zhutněním, po zhutnění tl. 270 mm | m2 | 504 | 195 | 98280 | CS ÚRS 2019 01 |  | základní | 0.035 | 17.64 | 0.51 | 257.04 | 0 | 0 | 4 | K | 2 |  |  |  | ROZPOCET |  |  |  |  | 98280 | 0 | 0 | 0 | 0 | 1 | 98280 | 4 | 751210027
| VV |  | "ŠD27, červená dlažba" 47 |  | 47 | [12 empty] | VV | 2 | 2 | True | 0 | ROZPOCET
| VV |  | "ŠD27, šedá dlažba" 192+89+176 |  | 457 | [12 empty] | VV | 2 | 2 | True | 0 | ROZPOCET
35 | K | 564952111 | Podklad z mechanicky zpevněného kameniva MZK (minerální beton) s rozprostřením a s hutněním, po zhutnění tl. 150 mm | m2 | 1387 | 232 | 321784 | CS ÚRS 2019 01 |  | základní | 0.028 | 38.836 | 0.3719 | 515.8253 | 0 | 0 | 4 | K | 2 |  |  |  | ROZPOCET |  |  |  |  | 321784 | 0 | 0 | 0 | 0 | 1 | 321784 | 4 | 1193395830
| VV |  | "plocha dlažby tl. 8" 1387 |  | 1387 | [12 empty] | VV | 2 | 2 | True | 0 | ROZPOCET
36 | K | 565145121 | Asfaltový beton vrstva podkladní ACP 16 (obalované kamenivo střednězrnné - OKS) s rozprostřením a zhutněním v pruhu šířky přes 3 m, po zhutnění tl. 60 mm | m2 | 22 | 274 | 6028 | CS ÚRS 2019 01 |  | základní | 0.021 | 0.462 | 0.15826 | 3.4817 | 0 | 0 | 4 | K | 2 |  |  |  | ROZPOCET |  |  |  |  | 6028 | 0 | 0 | 0 | 0 | 1 | 6028 | 4 | -590501113
| VV |  | 22 |  | 22 | [12 empty] | VV | 2 | 2 | True | 0 | ROZPOCET
37 | K | 573111112 | Postřik infiltrační PI z asfaltu silničního s posypem kamenivem, v množství 1,00 kg/m2 | m2 | 22 | 16.9 | 371.8 | CS ÚRS 2019 01 |  | základní | 0.004 | 0.088 | 0.00601 | 0.13222 | 0 | 0 | 4 | K | 2 |  |  |  | ROZPOCET |  |  |  |  | 371.8 | 0 | 0 | 0 | 0 | 1 | 371.8 | 4 | -774642403
| VV |  | 22 |  | 22 | [12 empty] | VV | 2 | 2 | True | 0 | ROZPOCET
38 | K | 573211109 | Postřik spojovací PS bez posypu kamenivem z asfaltu silničního, v množství 0,50 kg/m2 | m2 | 26 | 7 | 182 | CS ÚRS 2019 01 |  | základní | 0.002 | 0.052 | 0.00051 | 0.01326 | 0 | 0 | 4 | K | 2 |  |  |  | ROZPOCET |  |  |  |  | 182 | 0 | 0 | 0 | 0 | 1 | 182 | 4 | -1821319901
| VV |  | 22+ "přesah obrusné vrstvy" 4 |  | 26 | [12 empty] | VV | 2 | 2 | True | 0 | ROZPOCET
39 | K | 577134121 | Asfaltový beton vrstva obrusná ACO 11 (ABS) s rozprostřením a se zhutněním z nemodifikovaného asfaltu v pruhu šířky přes 3 m tř. I, po zhutnění tl. 40 mm | m2 | 26 | 238 | 6188 | CS ÚRS 2019 01 |  | základní | 0.013 | 0.338 | 0.10373 | 2.697 | 0 | 0 | 4 | K | 2 |  |  |  | ROZPOCET |  |  |  |  | 6188 | 0 | 0 | 0 | 0 | 1 | 6188 | 4 | -384018291
| VV |  | 22+ "přesah obrusné vrstvy" 4 |  | 26 | [12 empty] | VV | 2 | 2 | True | 0 | ROZPOCET
40 | K | 596211112 | Kladení dlažby z betonových zámkových dlaždic komunikací pro pěší s ložem z kameniva těženého nebo drceného tl. do 40 mm, s vyplněním spár s dvojitým hutněním, vibrováním a se smetením přebytečného materiálu na krajnici tl. 60 mm skupiny A, pro plochy přes 100 do 300 m2 | m2 | 216.6 | 246 | 53283.6 | CS ÚRS 2019 01 |  | základní | 0.53 | 114.798 | 0.08425 | 18.2486 | 0 | 0 | 4 | K | 2 |  |  |  | ROZPOCET |  |  |  |  | 53283.6 | 0 | 0 | 0 | 0 | 1 | 53283.6 | 4 | -2045893305
| VV |  | "plochy pro pěší" 49+12+13+52 |  | 126 | [12 empty] | VV | 2 | 2 | True | 0 | ROZPOCET
| VV |  | "podél oplocení" 19+4+9+57 |  | 89 | [12 empty] | VV | 2 | 2 | True | 0 | ROZPOCET
| VV |  | "slepecká" 1,1+0,5 |  | 1.6 | [12 empty] | VV | 2 | 2 | True | 0 | ROZPOCET
41 | K | 596211114 | Kladení dlažby z betonových zámkových dlaždic komunikací pro pěší s ložem z kameniva těženého nebo drceného tl. do 40 mm, s vyplněním spár s dvojitým hutněním, vibrováním a se smetením přebytečného materiálu na krajnici tl. 60 mm skupiny A, pro plochy Příplatek k cenám za dlažbu z prvků dvou barev | m2 | 1.6 | 24.7 | 39.52 | CS ÚRS 2019 01 |  | základní | 0.06 | 0.096 | 0 | 0 | 0 | 0 | 4 | K | 2 |  |  |  | ROZPOCET |  |  |  |  | 39.52 | 0 | 0 | 0 | 0 | 1 | 39.52 | 4 | -1606894923
| VV |  | "slepecká" 1,1+0,5 |  | 1.6 | [12 empty] | VV | 2 | 2 | True | 0 | ROZPOCET
42 | M | 59245018 | dlažba skladebná betonová 200x100x60mm přírodní | m2 | 215 | 231 | 49665 | CS ÚRS 2019 01 |  | základní | 0 | 0 | 0.131 | 28.165 | 0 | 0 | 8 | M | 2 |  |  |  | ROZPOCET |  |  |  |  | 49665 | 0 | 0 | 0 | 0 | 1 | 49665 | 4 | 1643732146
| VV |  | "plochy pro pěší" 49+12+13+52 |  | 126 | [12 empty] | VV | 2 | 2 | True | 0 | ROZPOCET
| VV |  | "podél oplocení" 19+4+9+57 |  | 89 | [12 empty] | VV | 2 | 2 | True | 0 | ROZPOCET
43 | M | 59245006 | dlažba skladebná betonová pro nevidomé 200x100x60mm barevná | m2 | 1.6 | 531 | 849.6 | CS ÚRS 2019 01 |  | základní | 0 | 0 | 0.131 | 0.2096 | 0 | 0 | 8 | M | 2 |  |  |  | ROZPOCET |  |  |  |  | 849.6 | 0 | 0 | 0 | 0 | 1 | 849.6 | 4 | -1472589772
| VV |  | "slepecká" 1,1+0,5 |  | 1.6 | [12 empty] | VV | 2 | 2 | True | 0 | ROZPOCET
44 | K | 596212213 | Kladení dlažby z betonových zámkových dlaždic pozemních komunikací s ložem z kameniva těženého nebo drceného tl. do 50 mm, s vyplněním spár, s dvojitým hutněním vibrováním a se smetením přebytečného materiálu na krajnici tl. 80 mm skupiny A, pro plochy přes 300 m2 | m2 | 1387 | 254 | 352298 | CS ÚRS 2019 01 |  | základní | 0.535 | 742.045 | 0.10362 | 143.7209 | 0 | 0 | 4 | K | 2 |  |  |  | ROZPOCET |  |  |  |  | 352298 | 0 | 0 | 0 | 0 | 1 | 352298 | 4 | 1685138780
| VV |  | "plocha parkovacích stání" 129+125+47+12+25 |  | 338 | [12 empty] | VV | 2 | 2 | True | 0 | ROZPOCET
| VV |  | "plocha komunikací" 192+186+194+89+176+212 |  | 1049 | [12 empty] | VV | 2 | 2 | True | 0 | ROZPOCET
45 | K | 596212214 | Kladení dlažby z betonových zámkových dlaždic pozemních komunikací s ložem z kameniva těženého nebo drceného tl. do 50 mm, s vyplněním spár, s dvojitým hutněním vibrováním a se smetením přebytečného materiálu na krajnici tl. 80 mm skupiny A, pro plochy Příplatek k cenám za dlažbu z prvků dvou barev | m2 | 10.22 | 22.9 | 234.04 | CS ÚRS 2019 01 |  | základní | 0.055 | 0.5621 | 0 | 0 | 0 | 0 | 4 | K | 2 |  |  |  | ROZPOCET |  |  |  |  | 234.04 | 0 | 0 | 0 | 0 | 1 | 234.04 | 4 | 1536664434
| VV |  | "vodorovné značení V10b+ V10a" 0,1*(9*5+2,9+11*4,5+2*2,4) |  | 10.22 | [12 empty] | VV | 2 | 2 | True | 0 | ROZPOCET
46 | M | 59245020 | dlažba skladebná betonová 200x100x80mm přírodní | m2 | 1059.22 | 303 | 320943.66 | CS ÚRS 2019 01 |  | základní | 0 | 0 | 0.176 | 186.4227 | 0 | 0 | 8 | M | 2 |  |  |  | ROZPOCET |  |  |  |  | 320943.66 | 0 | 0 | 0 | 0 | 1 | 320943.66 | 4 | -335822782
| VV |  | "vodorovné značení V10b+ V10a" 0,1*(9*5+2,9+11*4,5+2*2,4) |  | 10.22 | [12 empty] | VV | 2 | 2 | True | 0 | ROZPOCET
| VV |  | "plocha komunikací" 192+186+194+89+176+212 |  | 1049 | [12 empty] | VV | 2 | 2 | True | 0 | ROZPOCET
47 | M | 59245005 | dlažba skladebná betonová 200x100x80mm barevná | m2 | 327.78 | 363 | 118984.14 | CS ÚRS 2019 01 |  | základní | 0 | 0 | 0.176 | 57.6893 | 0 | 0 | 8 | M | 2 |  |  |  | ROZPOCET |  |  |  |  | 118984.14 | 0 | 0 | 0 | 0 | 1 | 118984.14 | 4 | 1237957203
| VV |  | "plocha parkovacích stání" 129+125+47+12+25 |  | 338 | [12 empty] | VV | 2 | 2 | True | 0 | ROZPOCET
| VV |  | "odečtení vodorovného značení" -0,1*(9*5+2,9+11*4,5+2*2,4) |  | -10.22 | [12 empty] | VV | 2 | 2 | True | 0 | ROZPOCET
48 | K | 596811220 | Kladení dlažby z betonových nebo kameninových dlaždic komunikací pro pěší s vyplněním spár a se smetením přebytečného materiálu na vzdálenost do 3 m s ložem z kameniva těženého tl. do 30 mm velikosti dlaždic přes 0,09 m2 do 0,25 m2, pro plochy do 50 m2 | m2 | 12 | 244 | 2928 | CS ÚRS 2019 01 |  | základní | 0.648 | 7.776 | 0.101 | 1.212 | 0 | 0 | 4 | K | 2 |  |  |  | ROZPOCET |  |  |  |  | 2928 | 0 | 0 | 0 | 0 | 1 | 2928 | 4 | -1301204889
| VV |  | "předláždění dlaždic" 12 |  | 12 | [12 empty] | VV | 2 | 2 | True | 0 | ROZPOCET
| D | 8 | Trubní vedení |  |  |  | 1030 |  |  |  |  | 1.551 |  | 0.31108 |  | 0 | 1 | D | 1 |  |  |  | ROZPOCET | [10 empty] | 1030
49 | K | 899431111 | Výšková úprava uličního vstupu nebo vpusti do 200 mm zvýšením krycího hrnce, šoupěte nebo hydrantu bez úpravy armatur | kus | 1 | 1030 | 1030 | CS ÚRS 2019 01 |  | základní | 1.551 | 1.551 | 0.31108 | 0.31108 | 0 | 0 | 4 | K | 2 |  |  |  | ROZPOCET |  |  |  |  | 1030 | 0 | 0 | 0 | 0 | 1 | 1030 | 4 | 931536457
| VV |  | "plynovodní poklop" 1 |  | 1 | [12 empty] | VV | 2 | 2 | True | 0 | ROZPOCET
| D | 9 | Ostatní konstrukce a práce, bourání |  |  |  | 453405.27 |  |  |  |  | 551.9181 |  | 97.5264 |  | 740.2306 | 1 | D | 1 |  |  |  | ROZPOCET | [10 empty] | 453405.27
50 | K | 916131213 | Osazení silničního obrubníku betonového se zřízením lože, s vyplněním a zatřením spár cementovou maltou stojatého s boční opěrou z betonu prostého, do lože z betonu prostého | m | 222.92 | 240 | 53500.8 | CS ÚRS 2019 01 |  | základní | 0.268 | 59.7426 | 0.1554 | 34.6418 | 0 | 0 | 4 | K | 2 |  |  |  | ROZPOCET |  |  |  |  | 53500.8 | 0 | 0 | 0 | 0 | 1 | 53500.8 | 4 | -1642643899
| VV |  | "osazení nájezdových obrub" 1,5+1 |  | 2.5 | [12 empty] | VV | 2 | 2 | True | 0 | ROZPOCET
| VV |  | "osazení přechodových obrub" 5+3 |  | 8 | [12 empty] | VV | 2 | 2 | True | 0 | ROZPOCET
| VV |  | "osazení silničních obrub přímých" 5+1+0,8+1+1+13+54+3+78+3+3+42+0,6 |  | 205.4 | [12 empty] | VV | 2 | 2 | True | 0 | ROZPOCET
| VV |  | "osazení silničních, R1 vnější" 4*0,78 |  | 3.12 | [12 empty] | VV | 2 | 2 | True | 0 | ROZPOCET
| VV |  | "osazení silničních, R0,5 vnější" 5*0,78 |  | 3.9 | [12 empty] | VV | 2 | 2 | True | 0 | ROZPOCET
51 | M | 59217029 | obrubník betonový silniční nájezdový 1000x150x150mm | m | 3 | 124 | 372 | CS ÚRS 2019 01 |  | základní | 0 | 0 | 0.0483 | 0.1449 | 0 | 0 | 8 | M | 2 |  |  |  | ROZPOCET |  |  |  |  | 372 | 0 | 0 | 0 | 0 | 1 | 372 | 4 | 289708486
| VV |  | "osazení nájezdových obrub" 1,5+1+ "ztratné" 0,5 |  | 3 | [12 empty] | VV | 2 | 2 | True | 0 | ROZPOCET
52 | M | 59217030 | obrubník betonový silniční přechodový 1000x150x150-250mm | m | 8 | 344 | 2752 | CS ÚRS 2019 01 |  | základní | 0 | 0 | 0.064 | 0.512 | 0 | 0 | 8 | M | 2 |  |  |  | ROZPOCET |  |  |  |  | 2752 | 0 | 0 | 0 | 0 | 1 | 2752 | 4 | 1322999142
| VV |  | "přechodové obruby, pravé" 3+ "levé" 5 |  | 8 | [12 empty] | VV | 2 | 2 | True | 0 | ROZPOCET
53 | M | 59217031 | obrubník betonový silniční 1000x150x250mm | m | 211 | 164 | 34604 | CS ÚRS 2019 01 |  | základní | 0 | 0 | 0.081 | 17.091 | 0 | 0 | 8 | M | 2 |  |  |  | ROZPOCET |  |  |  |  | 34604 | 0 | 0 | 0 | 0 | 1 | 34604 | 4 | 271165903
| VV |  | "osazení silničních obrub přímých" 5+1+0,8+1+1+13+54+3+78+3+3+42+0,6 |  | 205.4 | [12 empty] | VV | 2 | 2 | True | 0 | ROZPOCET
| VV |  | "ztratné" 5,6 |  | 5.6 | [12 empty] | VV | 2 | 2 | True | 0 | ROZPOCET
54 | M | 59217035 | obrubník betonový obloukový vnější 780x150x250mm | m | 7.02 | 413 | 2899.26 | CS ÚRS 2019 01 |  | základní | 0 | 0 | 0.0782 | 0.54896 | 0 | 0 | 8 | M | 2 |  |  |  | ROZPOCET |  |  |  |  | 2899.26 | 0 | 0 | 0 | 0 | 1 | 2899.26 | 4 | -1307909812
| VV |  | "osazení silničních, R1 vnější" 4*0,78 |  | 3.12 | [12 empty] | VV | 2 | 2 | True | 0 | ROZPOCET
| VV |  | "osazení silničních, R0,5 vnější" 5*0,78 |  | 3.9 | [12 empty] | VV | 2 | 2 | True | 0 | ROZPOCET
55 | K | 916231213 | Osazení chodníkového obrubníku betonového se zřízením lože, s vyplněním a zatřením spár cementovou maltou stojatého s boční opěrou z betonu prostého, do lože z betonu prostého | m | 161.4 | 198 | 31957.2 | CS ÚRS 2019 01 |  | základní | 0.216 | 34.8624 | 0.1295 | 20.9013 | 0 | 0 | 4 | K | 2 |  |  |  | ROZPOCET |  |  |  |  | 31957.2 | 0 | 0 | 0 | 0 | 1 | 31957.2 | 4 | 304637331
| VV |  | "osazení chodníkového" 4,5+6,6+2,9+5,6+28,9+62+6+12,7+23,8+1,3+7,1 |  | 161.4 | [12 empty] | VV | 2 | 2 | True | 0 | ROZPOCET
56 | M | 59217016 | obrubník betonový chodníkový 1000x80x250mm | m | 166 | 115 | 19090 | CS ÚRS 2019 01 |  | základní | 0 | 0 | 0.045 | 7.47 | 0 | 0 | 8 | M | 2 |  |  |  | ROZPOCET |  |  |  |  | 19090 | 0 | 0 | 0 | 0 | 1 | 19090 | 4 | -1415974793
| VV |  | "osazení chodníkového" 4,5+6,6+2,9+5,6+28,9+62+6+12,7+23,8+1,3+7,1 +"ztratné" 4,6 |  | 166 | [12 empty] | VV | 2 | 2 | True | 0 | ROZPOCET
57 | K | 916331112 | Osazení zahradního obrubníku betonového s ložem tl. od 50 do 100 mm z betonu prostého tř. C 12/15 s boční opěrou z betonu prostého tř. C 12/15 | m | 121.4 | 146 | 17724.4 | CS ÚRS 2019 01 |  | základní | 0.14 | 16.996 | 0.10095 | 12.2553 | 0 | 0 | 4 | K | 2 |  |  |  | ROZPOCET |  |  |  |  | 17724.4 | 0 | 0 | 0 | 0 | 1 | 17724.4 | 4 | 1252942187
| VV |  | "osazení zahradního" 32,5+5,2+13,7+ "podél plotu" 7*2+56 |  | 121.4 | [12 empty] | VV | 2 | 2 | True | 0 | ROZPOCET
58 | M | 59217002 | obrubník betonový zahradní šedý 1000x50x200mm | m | 125 | 69.9 | 8737.5 | CS ÚRS 2019 01 |  | základní | 0 | 0 | 0.024 | 3 | 0 | 0 | 8 | M | 2 |  |  |  | ROZPOCET |  |  |  |  | 8737.5 | 0 | 0 | 0 | 0 | 1 | 8737.5 | 4 | 1243651341
| VV |  | 121,4+ "ztratné" 3,6 |  | 125 | [12 empty] | VV | 2 | 2 | True | 0 | ROZPOCET
59 | K | 919732221 | Styčná pracovní spára při napojení nového živičného povrchu na stávající se zalitím za tepla modifikovanou asfaltovou hmotou s posypem vápenným hydrátem šířky do 15 mm, hloubky do 25 mm bez prořezání spáry | m | 6.8 | 44.6 | 303.28 | CS ÚRS 2019 01 |  | základní | 0.073 | 0.4964 | 0.0006 | 0.00408 | 0 | 0 | 4 | K | 2 |  |  |  | ROZPOCET |  |  |  |  | 303.28 | 0 | 0 | 0 | 0 | 1 | 303.28 | 4 | 333417696
| VV |  | "oříznutí a zalití krytu" 6,8 |  | 6.8 | [12 empty] | VV | 2 | 2 | True | 0 | ROZPOCET
60 | K | 919735111 | Řezání stávajícího živičného krytu nebo podkladu hloubky do 50 mm | m | 6.8 | 65.1 | 442.68 | CS ÚRS 2019 01 |  | základní | 0.155 | 1.054 | 0 | 0 | 0 | 0 | 4 | K | 2 |  |  |  | ROZPOCET |  |  |  |  | 442.68 | 0 | 0 | 0 | 0 | 1 | 442.68 | 4 | 1309931559
| VV |  | "oříznutí a zalití krytu" 6,8 |  | 6.8 | [12 empty] | VV | 2 | 2 | True | 0 | ROZPOCET
61 | K | 919735125 | Řezání stávajícího betonového krytu nebo podkladu hloubky přes 200 do 250 mm | m | 15.3 | 453 | 6930.9 | CS ÚRS 2019 01 |  | základní | 0.659 | 10.0827 | 0.00011 | 0.001683 | 0 | 0 | 4 | K | 2 |  |  |  | ROZPOCET |  |  |  |  | 6930.9 | 0 | 0 | 0 | 0 | 1 | 6930.9 | 4 | -1023776658
| VV |  | "řezání betonu" 15,3 |  | 15.3 | [12 empty] | VV | 2 | 2 | True | 0 | ROZPOCET
62 | K | 936001001 | Montáž prvků městské a zahradní architektury hmotnosti do 0,1 t | kus | 4 | 334 | 1336 | CS ÚRS 2019 01 |  | základní | 1.181 | 4.724 | 0 | 0 | 0 | 0 | 4 | K | 2 |  |  |  | ROZPOCET |  |  |  |  | 1336 | 0 | 0 | 0 | 0 | 1 | 1336 | 4 | 1810645715
| VV |  | "počet kolostavů" 4 |  | 4 | [12 empty] | VV | 2 | 2 | True | 0 | ROZPOCET
63 | K | 348942138AD | Kolostav pro dvě jízdní kola, z kruhové ocelové trubky průměru 50 mm, délky cca 3,1 m, naohybané do tvaru U, nadzemní část tvaru výšky 0,75 m, šířky 1,00 m. Trubka uložena do dvou betonových patek. Povrchová úprava žárovým zinkováním. | ks | 4 | 1500 | 6000 |  |  | základní | 0.811 | 3.244 | 0.04148 | 0.16592 | 0 | 0 | 4 | K | 2 |  |  |  | ROZPOCET |  |  |  |  | 6000 | 0 | 0 | 0 | 0 | 1 | 6000 | 4 | -376433983
64 | K | 275313811 | Základy z betonu prostého patky a bloky z betonu kamenem neprokládaného tř. C 25/30 | m3 | 0.216 | 2860 | 617.76 | CS ÚRS 2019 01 |  | základní | 0.584 | 0.12614 | 2.4533 | 0.52991 | 0 | 0 | 4 | K | 2 |  |  |  | ROZPOCET |  |  |  |  | 617.76 | 0 | 0 | 0 | 0 | 1 | 617.76 | 4 | 408260295
| VV |  | "patky pro kolostavy" 4*2*(0,3*0,3*0,3) |  | 0.216 | [12 empty] | VV | 2 | 2 | True | 0 | ROZPOCET
| D | 91 | Doplňující konstrukce a práce pozemních komunikací, letišť a ploch |  |  |  | 8287.28 |  |  |  |  | 3.1254 |  | 0.25744 |  | 0.013 | 1 | D | 2 |  |  |  | ROZPOCET | [10 empty] | 8287.28
65 | K | 914111111 | Montáž svislé dopravní značky základní velikosti do 1 m2 objímkami na sloupky nebo konzoly | kus | 4 | 196 | 784 | CS ÚRS 2019 01 |  | základní | 0.2 | 0.8 | 0.0007 | 0.0028 | 0 | 0 | 4 | K | 3 |  |  |  | ROZPOCET |  |  |  |  | 784 | 0 | 0 | 0 | 0 | 1 | 784 | 4 | 605144437
| VV |  | "B1+E13" 1+1 |  | 2 | [12 empty] | VV | 3 | 2 | True | 0 | ROZPOCET
| VV |  | "IP12+E1" 1+1 |  | 2 | [12 empty] | VV | 3 | 2 | True | 0 | ROZPOCET
66 | M | 40445517 | značka dopravní svislá retroreflexní fólie tř 1 FeZn-Al rám D 700mm | kus | 1 | 1160 | 1160 | CS ÚRS 2019 01 |  | základní | 0 | 0 | 0.0025 | 0.0025 | 0 | 0 | 8 | M | 3 |  |  |  | ROZPOCET |  |  |  |  | 1160 | 0 | 0 | 0 | 0 | 1 | 1160 | 4 | -1944529097
| VV |  | "B1" 1 |  | 1 | [12 empty] | VV | 3 | 2 | True | 0 | ROZPOCET
67 | M | 40445535 | značka dopravní svislá retroreflexní fólie tř 1 FeZn-Al rám 500x700mm | kus | 2 | 908 | 1816 | CS ÚRS 2019 01 |  | základní | 0 | 0 | 0.0035 | 0.007 | 0 | 0 | 8 | M | 3 |  |  |  | ROZPOCET |  |  |  |  | 1816 | 0 | 0 | 0 | 0 | 1 | 1816 | 4 | -343870664
| VV |  | "IP12" 1 |  | 1 | [12 empty] | VV | 3 | 2 | True | 0 | ROZPOCET
| VV |  | "E13" 1 |  | 1 | [12 empty] | VV | 3 | 2 | True | 0 | ROZPOCET
68 | M | 40445512 | značka dopravní svislá retroreflexní fólie tř 1 FeZn-Al rám 500x500mm | kus | 1 | 842 | 842 | CS ÚRS 2019 01 |  | základní | 0 | 0 | 0.0026 | 0.0026 | 0 | 0 | 8 | M | 3 |  |  |  | ROZPOCET |  |  |  |  | 842 | 0 | 0 | 0 | 0 | 1 | 842 | 4 | -1638035293
| VV |  | "E1" 1 |  | 1 | [12 empty] | VV | 3 | 2 | True | 0 | ROZPOCET
69 | K | 914511112 | Montáž sloupku dopravních značek délky do 3,5 m do hliníkové patky | kus | 2 | 754 | 1508 | CS ÚRS 2019 01 |  | základní | 0.549 | 1.098 | 0.11241 | 0.22482 | 0 | 0 | 4 | K | 3 |  |  |  | ROZPOCET |  |  |  |  | 1508 | 0 | 0 | 0 | 0 | 1 | 1508 | 4 | -1214094169
| VV |  | "počet sloupků" 1+1 |  | 2 | [12 empty] | VV | 3 | 2 | True | 0 | ROZPOCET
70 | M | 40445230 | sloupek pro dopravní značku Zn D 70mm v 3,5m | kus | 2 | 645 | 1290 | CS ÚRS 2019 01 |  | základní | 0 | 0 | 0.0065 | 0.013 | 0 | 0 | 8 | M | 3 |  |  |  | ROZPOCET |  |  |  |  | 1290 | 0 | 0 | 0 | 0 | 1 | 1290 | 4 | 1125825616
71 | K | 915231112 | Vodorovné dopravní značení stříkaným plastem přechody pro chodce, šipky, symboly nápisy bílé retroreflexní | m2 | 1.8 | 324 | 583.2 | CS ÚRS 2019 01 |  | základní | 0.129 | 0.2322 | 0.0026 | 0.00468 | 0 | 0 | 4 | K | 3 |  |  |  | ROZPOCET |  |  |  |  | 583.2 | 0 | 0 | 0 | 0 | 1 | 583.2 | 4 | -1035560265
| VV |  | "V10f" 2*0,9 |  | 1.8 | [12 empty] | VV | 3 | 2 | True | 0 | ROZPOCET
72 | K | 915621111 | Předznačení pro vodorovné značení stříkané barvou nebo prováděné z nátěrových hmot plošné šipky, symboly, nápisy | m2 | 1.8 | 26.6 | 47.88 | CS ÚRS 2019 01 |  | základní | 0.083 | 0.1494 | 1e-05 | 1.8e-05 | 0 | 0 | 4 | K | 3 |  |  |  | ROZPOCET |  |  |  |  | 47.88 | 0 | 0 | 0 | 0 | 1 | 47.88 | 4 | -1504897583
73 | K | 915630001AD | Příprava cementobetonového krytu primerem před stříkáním vodorovného značení | m2 | 2.6 | 30 | 78 |  |  | základní | 0.083 | 0.2158 | 1e-05 | 2.6e-05 | 0 | 0 | 4 | K | 3 |  |  |  | ROZPOCET |  |  |  |  | 78 | 0 | 0 | 0 | 0 | 1 | 78 | 4 | 153106811
| VV |  | "V10f plocha primeru" 2*1,3 |  | 2.6 | [12 empty] | VV | 3 | 2 | True | 0 | ROZPOCET
74 | K | 966006211 | Odstranění (demontáž) svislých dopravních značek s odklizením materiálu na skládku na vzdálenost do 20 m nebo s naložením na dopravní prostředek ze sloupů, sloupků nebo konzol | kus | 2 | 49.2 | 98.4 | CS ÚRS 2019 01 |  | základní | 0.174 | 0.348 | 0 | 0 | 0.004 | 0.008 | 4 | K | 3 |  |  |  | ROZPOCET |  |  |  |  | 98.4 | 0 | 0 | 0 | 0 | 1 | 98.4 | 4 | 1263988541
| VV |  | "odstranění značek, demontáž z konzolí, B1+E13" 1+1 |  | 2 | [12 empty] | VV | 3 | 2 | True | 0 | ROZPOCET
75 | K | 966006221 | Odstranění trubkového nástavce ze sloupku s odklizením materiálu na vzdálenost do 20 m nebo s naložením na dopravní prostředek včetně demontáže dopravní značky | kus | 1 | 79.8 | 79.8 | CS ÚRS 2019 01 |  | základní | 0.282 | 0.282 | 0 | 0 | 0.005 | 0.005 | 4 | K | 3 |  |  |  | ROZPOCET |  |  |  |  | 79.8 | 0 | 0 | 0 | 0 | 1 | 79.8 | 4 | 468126193
| VV |  | "odstranění konzole" 1 |  | 1 | [12 empty] | VV | 3 | 2 | True | 0 | ROZPOCET
| D | 96 | Bourání konstrukcí |  |  |  | 257850.21 |  |  |  |  | 417.4644 |  | 0.00214 |  | 740.2176 | 1 | D | 2 |  |  |  | ROZPOCET | [10 empty] | 257850.21
76 | K | 113106121 | Rozebrání dlažeb komunikací pro pěší s přemístěním hmot na skládku na vzdálenost do 3 m nebo s naložením na dopravní prostředek s ložem z kameniva nebo živice a s jakoukoliv výplní spár ručně z betonových nebo kameninových dlaždic, desek nebo tvarovek | m2 | 12 | 58.9 | 706.8 | CS ÚRS 2019 01 |  | základní | 0.208 | 2.496 | 0 | 0 | 0 | 0 | 4 | K | 3 |  |  |  | ROZPOCET |  |  |  |  | 706.8 | 0 | 0 | 0 | 0 | 1 | 706.8 | 4 | 1773522545
| P |  | Poznámka k položce: Jedná se o předláždění, hmotnost suti vynulována. | [14 empty] | P | 3
| VV |  | "předláždění dlaždic" 12 |  | 12 | [12 empty] | VV | 3 | 2 | True | 0 | ROZPOCET
77 | K | 113107241 | Odstranění podkladů nebo krytů strojně plochy jednotlivě přes 200 m2 s přemístěním hmot na skládku na vzdálenost do 20 m nebo s naložením na dopravní prostředek živičných, o tl. vrstvy do 50 mm | m2 | 288 | 28.6 | 8236.8 | CS ÚRS 2019 01 |  | základní | 0.057 | 16.416 | 0 | 0 | 0.098 | 28.224 | 4 | K | 3 |  |  |  | ROZPOCET |  |  |  |  | 8236.8 | 0 | 0 | 0 | 0 | 1 | 8236.8 | 4 | -2095781683
| VV |  | "bourání asfaltu na zpevněných plochách" 85+202 |  | 287 | [12 empty] | VV | 3 | 2 | True | 0 | ROZPOCET
| VV |  | "dobourání asfaltu chodníku podél záhonu" 1 |  | 1 | [12 empty] | VV | 3 | 2 | True | 0 | ROZPOCET
78 | K | 113107232 | Odstranění podkladů nebo krytů strojně plochy jednotlivě přes 200 m2 s přemístěním hmot na skládku na vzdálenost do 20 m nebo s naložením na dopravní prostředek z betonu prostého, o tl. vrstvy přes 150 do 300 mm | m2 | 835 | 210 | 175350 | CS ÚRS 2019 01 |  | základní | 0.331 | 276.385 | 0 | 0 | 0.625 | 521.875 | 4 | K | 3 |  |  |  | ROZPOCET |  |  |  |  | 175350 | 0 | 0 | 0 | 0 | 1 | 175350 | 4 | 2046222065
| VV |  | "bourání ploch betonu" 798- "odečtení podílu armovaného" 250+ "pod asfaltem" 85+202 |  | 835 | [12 empty] | VV | 3 | 2 | True | 0 | ROZPOCET
79 | K | 113107237 | Odstranění podkladů nebo krytů strojně plochy jednotlivě přes 200 m2 s přemístěním hmot na skládku na vzdálenost do 20 m nebo s naložením na dopravní prostředek z betonu vyztuženého sítěmi, o tl. vrstvy přes 150 do 300 mm | m2 | 250 | 233 | 58250 | CS ÚRS 2019 01 |  | základní | 0.366 | 91.5 | 0 | 0 | 0.63 | 157.5 | 4 | K | 3 |  |  |  | ROZPOCET |  |  |  |  | 58250 | 0 | 0 | 0 | 0 | 1 | 58250 | 4 | -51776145
| VV |  | "podíl armovaného betonu" 250 |  | 250 | [12 empty] | VV | 3 | 2 | True | 0 | ROZPOCET
80 | K | 113154122 | Frézování živičného podkladu nebo krytu s naložením na dopravní prostředek plochy do 500 m2 bez překážek v trase pruhu šířky přes 0,5 m do 1 m, tloušťky vrstvy 40 mm | m2 | 4 | 89.9 | 359.6 | CS ÚRS 2019 01 |  | základní | 0.026 | 0.104 | 4e-05 | 0.00016 | 0.103 | 0.412 | 4 | K | 3 |  |  |  | ROZPOCET |  |  |  |  | 359.6 | 0 | 0 | 0 | 0 | 1 | 359.6 | 4 | -563117605
| VV |  | "přesah obrusné vrstvy" 4 |  | 4 | [12 empty] | VV | 3 | 2 | True | 0 | ROZPOCET
81 | K | 113154124 | Frézování živičného podkladu nebo krytu s naložením na dopravní prostředek plochy do 500 m2 bez překážek v trase pruhu šířky přes 0,5 m do 1 m, tloušťky vrstvy 100 mm | m2 | 22 | 130 | 2860 | CS ÚRS 2019 01 |  | základní | 0.034 | 0.748 | 9e-05 | 0.00198 | 0.256 | 5.632 | 4 | K | 3 |  |  |  | ROZPOCET |  |  |  |  | 2860 | 0 | 0 | 0 | 0 | 1 | 2860 | 4 | -2063804524
| VV |  | "frézování na vjezdu" 22 |  | 22 | [12 empty] | VV | 3 | 2 | True | 0 | ROZPOCET
82 | K | 938909331 | Čištění vozovek metením bláta, prachu nebo hlinitého nánosu s odklizením na hromady na vzdálenost do 20 m nebo naložením na dopravní prostředek ručně povrchu podkladu nebo krytu betonového nebo živičného | m2 | 26 | 6.23 | 161.98 | CS ÚRS 2019 01 |  | základní | 0.022 | 0.572 | 0 | 0 | 0.02 | 0.52 | 4 | K | 3 |  |  |  | ROZPOCET |  |  |  |  | 161.98 | 0 | 0 | 0 | 0 | 1 | 161.98 | 4 | 1157970523
| VV |  | "zametení frézovaných ploch" 22+4 |  | 26 | [12 empty] | VV | 3 | 2 | True | 0 | ROZPOCET
83 | K | 113202111 | Vytrhání obrub s vybouráním lože, s přemístěním hmot na skládku na vzdálenost do 3 m nebo s naložením na dopravní prostředek z krajníků nebo obrubníků stojatých | m | 124 | 57.6 | 7142.4 | CS ÚRS 2019 01 |  | základní | 0.133 | 16.492 | 0 | 0 | 0.205 | 25.42 | 4 | K | 3 |  |  |  | ROZPOCET |  |  |  |  | 7142.4 | 0 | 0 | 0 | 0 | 1 | 7142.4 | 4 | 2010171277
| VV |  | "vytrhání silničních obrubníků" 31+5+23+51+10+4 |  | 124 | [12 empty] | VV | 3 | 2 | True | 0 | ROZPOCET
84 | K | 292211112 | Pomocná konstrukce pro zvláštní zakládání staveb dřevěná z terénu odstranění | m3 | 0.375 | 1410 | 528.75 | CS ÚRS 2019 01 |  | základní | 4.998 | 1.8742 | 0 | 0 | 1 | 0.375 | 4 | K | 3 |  |  |  | ROZPOCET |  |  |  |  | 528.75 | 0 | 0 | 0 | 0 | 1 | 528.75 | 4 | -1700013498
| VV |  | "odstranění pražců v býv. záhonu" 3*2,5*0,25*0,2 |  | 0.375 | [12 empty] | VV | 3 | 2 | True | 0 | ROZPOCET
85 | K | 767134802 | Demontáž stěn a příček z plechu oplechování stěn plechy šroubovanými | m2 | 8.8 | 66.4 | 584.32 | CS ÚRS 2019 01 |  | základní | 0.17 | 1.496 | 0 | 0 | 0.009 | 0.0792 | 4 | K | 3 |  |  |  | ROZPOCET |  |  |  |  | 584.32 | 0 | 0 | 0 | 0 | 1 | 584.32 | 4 | 1559011699
| VV | A11 | 2* "stěny přístřešku" 1*(2,8+0,8+0,8) |  | 8.8 | [12 empty] | VV | 3 | 2 | True | 0 | ROZPOCET
86 | K | 767392802 | Demontáž krytin střech z plechů šroubovaných | m2 | 5.6 | 93 | 520.8 | CS ÚRS 2019 01 |  | základní | 0.238 | 1.3328 | 0 | 0 | 0.007 | 0.0392 | 4 | K | 3 |  |  |  | ROZPOCET |  |  |  |  | 520.8 | 0 | 0 | 0 | 0 | 1 | 520.8 | 4 | 199624300
| VV |  | 2* "střechy přístřešku" 1*2,8 |  | 5.6 | [12 empty] | VV | 3 | 2 | True | 0 | ROZPOCET
87 | K | 767996701 | Demontáž ostatních zámečnických konstrukcí o hmotnosti jednotlivých dílů řezáním do 50 kg | kg | 141.2 | 22.3 | 3148.76 | CS ÚRS 2019 01 |  | základní | 0.057 | 8.0484 | 0 | 0 | 0.001 | 0.1412 | 4 | K | 3 |  |  |  | ROZPOCET |  |  |  |  | 3148.76 | 0 | 0 | 0 | 0 | 1 | 3148.76 | 4 | -592999659
| VV | A13 | "demontáž starých přístřešků na popelnice" 2* 4 "kg/m" * "délka" 4*(1,5+2,8)+3*1+0,6 |  | 141.2 | [12 empty] | VV | 3 | 2 | True | 0 | ROZPOCET
| D | 997 | Přesun sutě |  |  |  | 431742.28 |  |  |  |  | 295.9946 |  | 0 |  | 0 | 1 | D | 1 |  |  |  | ROZPOCET | [10 empty] | 431742.28
88 | K | 997013811 | Poplatek za uložení stavebního odpadu na skládce (skládkovné) dřevěného zatříděného do Katalogu odpadů pod kódem 170 201 | t | 1.61 | 500 | 805 | CS ÚRS 2019 01 |  | základní | 0 | 0 | 0 | 0 | 0 | 0 | 4 | K | 2 |  |  |  | ROZPOCET |  |  |  |  | 805 | 0 | 0 | 0 | 0 | 1 | 805 | 4 | 830130161
| VV |  | "suť z pařezů" 1,29+0,32 |  | 1.61 | [12 empty] | VV | 2 | 2 | True | 0 | ROZPOCET
89 | K | 997221825 | Poplatek za uložení stavebního odpadu na skládce (skládkovné) z armovaného betonu zatříděného do Katalogu odpadů pod kódem 170 101 | t | 157.5 | 650 | 102375 | CS ÚRS 2019 01 |  | základní | 0 | 0 | 0 | 0 | 0 | 0 | 4 | K | 2 |  |  |  | ROZPOCET |  |  |  |  | 102375 | 0 | 0 | 0 | 0 | 1 | 102375 | 4 | -85960156
| VV |  | 250*0,630 |  | 157.5 | [12 empty] | VV | 2 | 2 | True | 0 | ROZPOCET
90 | K | 997221845 | Poplatek za uložení stavebního odpadu na skládce (skládkovné) asfaltového bez obsahu dehtu zatříděného do Katalogu odpadů pod kódem 170 302 | t | 34.268 | 200 | 6853.6 | CS ÚRS 2019 01 |  | základní | 0 | 0 | 0 | 0 | 0 | 0 | 4 | K | 2 |  |  |  | ROZPOCET |  |  |  |  | 6853.6 | 0 | 0 | 0 | 0 | 1 | 6853.6 | 4 | -1717582072
| VV |  | "suť z bourání a frézování asfaltů" 288*0,098+ 4*0,103+ 22*0,256 |  | 34.268 | [12 empty] | VV | 2 | 2 | True | 0 | ROZPOCET
91 | K | 997223849AD | Poplatek za uložení stavebního odpadu na skládce (skládkovné) pražců s možným obsahem dehtu | t | 0.375 | 1800 | 675 |  |  | základní | 0 | 0 | 0 | 0 | 0 | 0 | 4 | K | 2 |  |  |  | ROZPOCET |  |  |  |  | 675 | 0 | 0 | 0 | 0 | 1 | 675 | 4 | -1656603665
| VV |  | "suť z pražců" 0,375*1 |  | 0.375 | [12 empty] | VV | 2 | 2 | True | 0 | ROZPOCET
92 | K | 997221815 | Poplatek za uložení stavebního odpadu na skládce (skládkovné) z prostého betonu zatříděného do Katalogu odpadů pod kódem 170 101 | t | 548.088 | 125 | 68511 | CS ÚRS 2019 01 |  | základní | 0 | 0 | 0 | 0 | 0 | 0 | 4 | K | 2 |  |  |  | ROZPOCET |  |  |  |  | 68511 | 0 | 0 | 0 | 0 | 1 | 68511 | 4 | 301142939
| VV |  | 741,841- "sutě z ostatních materiálů" 1,61-157,5-34,268-0,375 |  | 548.088 | [12 empty] | VV | 2 | 2 | True | 0 | ROZPOCET
93 | K | 997321511 | Vodorovná doprava suti a vybouraných hmot bez naložení, s vyložením a hrubým urovnáním po suchu, na vzdálenost do 1 km | t | 741.841 | 110 | 81602.51 | CS ÚRS 2019 01 |  | základní | 0.246 | 182.4929 | 0 | 0 | 0 | 0 | 4 | K | 2 |  |  |  | ROZPOCET |  |  |  |  | 81602.51 | 0 | 0 | 0 | 0 | 1 | 81602.51 | 4 | 1861146714
94 | K | 997321519 | Vodorovná doprava suti a vybouraných hmot bez naložení, s vyložením a hrubým urovnáním po suchu, na vzdálenost Příplatek k cenám za každý další i započatý 1 km přes 1 km | t | 6676.569 | 25.6 | 170920.17 | CS ÚRS 2019 01 |  | základní | 0.017 | 113.5017 | 0 | 0 | 0 | 0 | 4 | K | 2 |  |  |  | ROZPOCET |  |  |  |  | 170920.17 | 0 | 0 | 0 | 0 | 1 | 170920.17 | 4 | 1501019897
| P |  | Poznámka k položce: Automaticky sečtená tonáž sutě ze všech položek v dílech začínajících 8 a 9 a dílu 11 je přepočítána koeficientem 9. Je počítáno s přesunem 10km. | [14 empty] | P | 2
| VV |  | 741,841*9 'Přepočtené koeficientem množství |  | 6676.569 | [12 empty] | VV | 2 | 2 | False | 1 | ROZPOCET
| D | 998 | Přesun hmot |  |  |  | 536944.32 |  |  |  |  | 1110.2442 |  | 0 |  | 0 | 1 | D | 1 |  |  |  | ROZPOCET | [10 empty] | 536944.32
95 | K | 998223011 | Přesun hmot pro pozemní komunikace s krytem dlážděným dopravní vzdálenost do 200 m jakékoliv délky objektu | t | 2796.585 | 192 | 536944.32 | CS ÚRS 2019 01 |  | základní | 0.397 | 1110.2442 | 0 | 0 | 0 | 0 | 4 | K | 2 |  |  |  | ROZPOCET |  |  |  |  | 536944.32 | 0 | 0 | 0 | 0 | 1 | 536944.32 | 4 | 1599761183
| D | M | Práce a dodávky M |  |  |  | 39806.2 |  |  |  |  | 79.245 |  | 7.5368 |  | 0 | 3 | D | 0 |  |  |  | ROZPOCET | [10 empty] | 39806.2
| D | 46-M | Zemní práce při extr.mont.pracích |  |  |  | 39806.2 |  |  |  |  | 79.245 |  | 7.5368 |  | 0 | 3 | D | 1 |  |  |  | ROZPOCET | [10 empty] | 39806.2
96 | K | 460150264 | Hloubení zapažených i nezapažených kabelových rýh ručně včetně urovnání dna s přemístěním výkopku do vzdálenosti 3 m od okraje jámy nebo naložením na dopravní prostředek šířky 50 cm, hloubky 80 cm, v hornině třídy 4 | m | 30 | 587 | 17610 | CS ÚRS 2019 01 |  | základní | 1.846 | 55.38 | 0 | 0 | 0 | 0 | 64 | K | 2 |  |  |  | ROZPOCET |  |  |  |  | 17610 | 0 | 0 | 0 | 0 | 1 | 17610 | 64 | -1109972586
| VV |  | "ochránění kabelů" 15+15 |  | 30 | [12 empty] | VV | 2 | 2 | True | 0 | ROZPOCET
97 | K | 460421182 | Kabelové lože včetně podsypu, zhutnění a urovnání povrchu z písku nebo štěrkopísku tloušťky 10 cm nad kabel zakryté plastovou fólií, šířky lože přes 25 do 50 cm | m | 30 | 103 | 3090 | CS ÚRS 2019 01 |  | základní | 0.088 | 2.64 | 0.15614 | 4.6842 | 0 | 0 | 64 | K | 2 |  |  |  | ROZPOCET |  |  |  |  | 3090 | 0 | 0 | 0 | 0 | 1 | 3090 | 64 | -899477784
98 | K | 460510274 | Kabelové prostupy, kanály a multikanály kanály ze žlabů plastových včetně utěsnění, vyspárování a zakrytí víkem do rýhy, bez výkopových prací, vnější šířky přes 10 do 20 cm | m | 15 | 27.4 | 411 | CS ÚRS 2019 01 |  | základní | 0.092 | 1.38 | 0 | 0 | 0 | 0 | 64 | K | 2 |  |  |  | ROZPOCET |  |  |  |  | 411 | 0 | 0 | 0 | 0 | 1 | 411 | 64 | 1037451413
| VV |  | "ochrana kabelů plastovými žlaby" 15 |  | 15 | [12 empty] | VV | 2 | 2 | True | 0 | ROZPOCET
99 | M | 345751310 | žlab kabelový s víkem PVC (100x100) | m | 15 | 184 | 2760 | CS ÚRS 2019 01 |  | základní | 0 | 0 | 0.0037 | 0.0555 | 0 | 0 | 128 | M | 2 |  |  |  | ROZPOCET |  |  |  |  | 2760 | 0 | 0 | 0 | 0 | 1 | 2760 | 128 | -40772509
100 | M | 345751320 | spojka kabelového žlabu PVC (100x100) | kus | 4 | 11.8 | 47.2 | CS ÚRS 2019 01 |  | základní | 0 | 0 | 0.0003 | 0.0012 | 0 | 0 | 128 | M | 2 |  |  |  | ROZPOCET |  |  |  |  | 47.2 | 0 | 0 | 0 | 0 | 1 | 47.2 | 128 | -1296542189
| VV |  | 4 "ks spojek na 15 m žlabu" |  | 4 | [12 empty] | VV | 2 | 2 | True | 0 | ROZPOCET
101 | M | 34575133 | tvarovka ohyb xx° + víko kabelového žlabu PVC (100x100) | kus | 4 | 162 | 648 | CS ÚRS 2019 01 |  | základní | 0 | 0 | 0.00148 | 0.00592 | 0 | 0 | 128 | M | 2 |  |  |  | ROZPOCET |  |  |  |  | 648 | 0 | 0 | 0 | 0 | 1 | 648 | 128 | 477684008
| VV |  | 4 "ks ohybových spojek na 15 m žlabu" |  | 4 | [12 empty] | VV | 2 | 2 | True | 0 | ROZPOCET
102 | K | 460520151 | Kabelové žlaby nebo kryty křižovatka betonového kabelového žlabu s inženýrskými sítěmi, včetně úpravy dna rýhy a zakrytím žlabu bez zásypu | kus | 15 | 609 | 9135 | CS ÚRS 2019 01 |  | základní | 0.539 | 8.085 | 0.154 | 2.31 | 0 | 0 | 64 | K | 2 |  |  |  | ROZPOCET |  |  |  |  | 9135 | 0 | 0 | 0 | 0 | 1 | 9135 | 64 | -40640918
| VV |  | "ochránění kabelů betonovými žlaby" 15 |  | 15 | [12 empty] | VV | 2 | 2 | True | 0 | ROZPOCET
103 | M | 59213001 | žlab kabelový betonový 100 x 18,5/10 x 10 cm | m | 15 | 173 | 2595 | CS ÚRS 2019 01 |  | základní | 0 | 0 | 0.032 | 0.48 | 0 | 0 | 128 | M | 2 |  |  |  | ROZPOCET |  |  |  |  | 2595 | 0 | 0 | 0 | 0 | 1 | 2595 | 128 | 1833667163
104 | K | 460560264 | Zásyp kabelových rýh ručně s uložením výkopku ve vrstvách včetně zhutnění a urovnání povrchu šířky 50 cm hloubky 80 cm, v hornině třídy 4 | m | 30 | 117 | 3510 | CS ÚRS 2019 01 |  | základní | 0.392 | 11.76 | 0 | 0 | 0 | 0 | 64 | K | 2 |  |  |  | ROZPOCET |  |  |  |  | 3510 | 0 | 0 | 0 | 0 | 1 | 3510 | 64 | 590311481

## SO 02-3 - Úprava soklu bu...
{e2d30830-7676-4375-865d-6c57375d18e4}
2
| KRYCÍ LIST SOUPISU PRACÍ | [7 empty] | v --- níže se nacházejí doplnkové a pomocné údaje k sestavám --- v | [8 empty] | False
Stavba:
REKONSTRUKCE BUDOVY OŘ PLZEŇ, TRÄGEROVA ULICE, ČESKÉ BUDĚJOVICE
Objekt:
SO 02-3 - Úprava soklu budovy
| KSO: |  | 812 69 19 |  |  | CC-CZ: | 12417
| Místo: |  | České Budějovice |  |  | Datum: | 25. 7. 2019
| Zadavatel: |  |  |  |  | IČ: | 70994234
|  | Správa železniční dopravní cesty, státní o. |  |  |  | DIČ: | CZ70994234
| Uchazeč: |  |  |  |  | IČ:
DIČ:
| Projektant: |  |  |  |  | IČ: | 28144864
|  | ATELIÉR DoPI, s.r.o. |  |  |  | DIČ: | CZ28144864
| Zpracovatel: |  |  |  |  | IČ:
DIČ:
Poznámka:
| Cena bez DPH | [5 empty] | 246144.76
|  |  | Základ daně |  |  | Sazba daně | Výše daně
| DPH | základní | 246144.76 |  |  | 21% | 51690.4
|  | snížená | 0 |  |  | 15% | 0
|  | zákl. přenesená | 0 |  |  | 21% | 0
|  | sníž. přenesená | 0 |  |  | 15% | 0
|  | nulová | 0 |  |  | 0% | 0
| Cena s DPH |  |  | v | CZK |  | 297835.16
REKAPITULACE ČLENĚNÍ SOUPISU PRACÍ
Stavba:
REKONSTRUKCE BUDOVY OŘ PLZEŇ, TRÄGEROVA ULICE, ČESKÉ BUDĚJOVICE
Objekt:
SO 02-3 - Úprava soklu budovy
Místo: |  |  | České Budějovice |  |  | Datum: | 25. 7. 2019
Zadavatel: |  |  | Správa železniční dopravní cesty, státní o. |  |  | Projektant: | ATELIÉR DoPI, s.r.o.
Uchazeč: | [5 empty] | Zpracovatel:
Kód dílu - Popis | [6 empty] | Cena celkem [CZK]
Náklady stavby celkem | [6 empty] | 246144.76 | [11 empty] | -1
| HSV - Práce a dodávky HSV | [5 empty] | 202179.54
| 1 - Zemní práce | [5 empty] | 23900.5
| 6 - Úpravy povrchů, podlahy a osazování výplní | [5 empty] | 131068.49
| 9 - Ostatní konstrukce a práce, bourání | [5 empty] | 39465.84
| 997 - Přesun sutě | [5 empty] | 7294.68
| 998 - Přesun hmot | [5 empty] | 450.03
| PSV - Práce a dodávky PSV | [5 empty] | 43965.22
| 711 - Izolace proti vodě, vlhkosti a plynům | [5 empty] | 43965.22
SOUPIS PRACÍ
Stavba:
REKONSTRUKCE BUDOVY OŘ PLZEŇ, TRÄGEROVA ULICE, ČESKÉ BUDĚJOVICE
Objekt:
SO 02-3 - Úprava soklu budovy
Místo: |  |  | České Budějovice |  |  | Datum: | 25. 7. 2019
Zadavatel: |  |  | Správa železniční dopravní cesty, státní o. |  |  | Projektant: | ATELIÉR DoPI, s.r.o.
Uchazeč: | [5 empty] | Zpracovatel:
PČ | Typ | Kód | Popis | MJ | Množství | J.cena [CZK] | Cena celkem [CZK] | Cenová soustava |  | DPH | J. Nh [h] | Nh celkem [h] | J. hmotnost [t] | Hmotnost celkem [t] | J. suť [t] | Suť Celkem [t]
Náklady soupisu celkem | [6 empty] | 246144.76 |  |  |  |  | 307.9841 |  | 2.5663 |  | 2.5686 |  | D | -1 | [10 empty] | 246144.76
| D | HSV | Práce a dodávky HSV |  |  |  | 202179.54 |  |  |  |  | 286.6395 |  | 2.2648 |  | 2.5686 | 1 | D | 0 |  |  |  | ROZPOCET | [6 empty] | 202179.54
| D | 1 | Zemní práce |  |  |  | 23900.5 |  |  |  |  | 70.5269 |  | 0 |  | 2.3206 | 1 | D | 1 |  |  |  | ROZPOCET | [6 empty] | 23900.5
1 | K | 113107132 | Odstranění podkladů nebo krytů ručně s přemístěním hmot na skládku na vzdálenost do 3 m nebo s naložením na dopravní prostředek z betonu prostého, o tl. vrstvy přes 150 do 300 mm | m2 | 3.713 | 986 | 3661.02 | CS ÚRS 2019 01 |  | základní | 2.279 | 8.4619 | 0 | 0 | 0.625 | 2.3206 | 4 | K | 2 |  |  |  | ROZPOCET | 3661.02 | 0 | 0 | 0 | 0 | 1 | 3661.02 | 4 | 2
| VV |  | NÁJEZD KE GARÁŽÍM | [14 empty] | VV | 2 | 1 | True | 0 | ROZPOCET
| VV |  | 11*0,27*2,5/2 |  | 3.713 | [12 empty] | VV | 2 | 2 | True | 0 | ROZPOCET
| VV |  | Součet |  | 3.713 | [12 empty] | VV | 2 | 4 | True | 1 | ROZPOCET
2 | K | 132201101 | Hloubení zapažených i nezapažených rýh šířky do 600 mm s urovnáním dna do předepsaného profilu a spádu v hornině tř. 3 do 100 m3 | m3 | 14.146 | 667 | 9435.38 | CS ÚRS 2019 01 |  | základní | 2.32 | 32.8187 | 0 | 0 | 0 | 0 | 4 | K | 2 |  |  |  | ROZPOCET | 9435.38 | 0 | 0 | 0 | 0 | 1 | 9435.38 | 4 | 4
| VV |  | RÝHA PRO ZATAŽENÍ KZS - SOKL | [14 empty] | VV | 2 | 1 | True | 0 | ROZPOCET
| VV |  | 15,94*0,6*0,2*2 |  | 3.826 | [12 empty] | VV | 2 | 2 | True | 0 | ROZPOCET
| VV |  | 43*0,6*0,2*2 |  | 10.32 | [12 empty] | VV | 2 | 2 | True | 0 | ROZPOCET
| VV |  | Součet |  | 14.146 | [12 empty] | VV | 2 | 4 | True | 1 | ROZPOCET
3 | K | 132201109 | Hloubení zapažených i nezapažených rýh šířky do 600 mm s urovnáním dna do předepsaného profilu a spádu v hornině tř. 3 Příplatek k cenám za lepivost horniny tř. 3 | m3 | 35.364 | 189 | 6683.8 | CS ÚRS 2019 01 |  | základní | 0.654 | 23.1281 | 0 | 0 | 0 | 0 | 4 | K | 2 |  |  |  | ROZPOCET | 6683.8 | 0 | 0 | 0 | 0 | 1 | 6683.8 | 4 | 6
4 | K | 162701105 | Vodorovné přemístění výkopku nebo sypaniny po suchu na obvyklém dopravním prostředku, bez naložení výkopku, avšak se složením bez rozhrnutí z horniny tř. 1 až 4 na vzdálenost přes 9 000 do 10 000 m | m3 | 4.244 | 262 | 1111.93 | CS ÚRS 2019 01 |  | základní | 0.083 | 0.35225 | 0 | 0 | 0 | 0 | 4 | K | 2 |  |  |  | ROZPOCET | 1111.93 | 0 | 0 | 0 | 0 | 1 | 1111.93 | 4 | 8
| VV |  | 14,146-9,902 |  | 4.244 | [12 empty] | VV | 2 | 2 | True | 0 | ROZPOCET
| VV |  | Součet |  | 4.244 | [12 empty] | VV | 2 | 4 | True | 1 | ROZPOCET
5 | K | 167101101 | Nakládání, skládání a překládání neulehlého výkopku nebo sypaniny nakládání, množství do 100 m3, z hornin tř. 1 až 4 | m3 | 4.244 | 190 | 806.36 | CS ÚRS 2019 01 |  | základní | 0.652 | 2.7671 | 0 | 0 | 0 | 0 | 4 | K | 2 |  |  |  | ROZPOCET | 806.36 | 0 | 0 | 0 | 0 | 1 | 806.36 | 4 | 10
6 | K | 171201201 | Uložení sypaniny na skládky | m3 | 4.244 | 17.2 | 73 | CS ÚRS 2019 01 |  | základní | 0.009 | 0.038196 | 0 | 0 | 0 | 0 | 4 | K | 2 |  |  |  | ROZPOCET | 73 | 0 | 0 | 0 | 0 | 1 | 73 | 4 | 12
7 | K | 171201211 | Poplatek za uložení stavebního odpadu na skládce (skládkovné) zeminy a kameniva zatříděného do Katalogu odpadů pod kódem 170 504 | t | 8.488 | 140 | 1188.32 | CS ÚRS 2019 01 |  | základní | 0 | 0 | 0 | 0 | 0 | 0 | 4 | K | 2 |  |  |  | ROZPOCET | 1188.32 | 0 | 0 | 0 | 0 | 1 | 1188.32 | 4 | 14
| VV |  | 4,244*2 |  | 8.488 | [12 empty] | VV | 2 | 2 | True | 0 | ROZPOCET
| VV |  | Součet |  | 8.488 | [12 empty] | VV | 2 | 4 | True | 1 | ROZPOCET
8 | K | 174101101 | Zásyp sypaninou z jakékoliv horniny s uložením výkopku ve vrstvách se zhutněním jam, šachet, rýh nebo kolem objektů v těchto vykopávkách | m3 | 9.902 | 95 | 940.69 | CS ÚRS 2019 01 |  | základní | 0.299 | 2.9607 | 0 | 0 | 0 | 0 | 4 | K | 2 |  |  |  | ROZPOCET | 940.69 | 0 | 0 | 0 | 0 | 1 | 940.69 | 4 | 16
| VV |  | ZPĚTNÝ ZÁSYP RÝHY PRO SOKL | [14 empty] | VV | 2 | 1 | True | 0 | ROZPOCET
| VV |  | 15,94*0,42*0,2*2 |  | 2.678 | [12 empty] | VV | 2 | 2 | True | 0 | ROZPOCET
| VV |  | 43*0,42*0,2*2 |  | 7.224 | [12 empty] | VV | 2 | 2 | True | 0 | ROZPOCET
| VV |  | Součet |  | 9.902 | [12 empty] | VV | 2 | 4 | True | 1 | ROZPOCET
| D | 6 | Úpravy povrchů, podlahy a osazování výplní |  |  |  | 131068.49 |  |  |  |  | 146.3607 |  | 2.2554 |  | 0 | 1 | D | 1 |  |  |  | ROZPOCET | [6 empty] | 131068.49
9 | K | 622211011 | Montáž kontaktního zateplení z polystyrenových desek nebo z kombinovaných desek na vnější stěny, tloušťky desek přes 40 do 80 mm | m2 | 81.48 | 529 | 43102.92 | CS ÚRS 2019 01 |  | základní | 1.02 | 83.1096 | 0.00825 | 0.67221 | 0 | 0 | 4 | K | 2 |  |  |  | ROZPOCET | 43102.92 | 0 | 0 | 0 | 0 | 1 | 43102.92 | 4 | 18
| VV |  | SOKL | [14 empty] | VV | 2 | 1 | True | 0 | ROZPOCET
| VV |  | 43*0,5*2+16*0,25 |  | 47 | [12 empty] | VV | 2 | 2 | True | 0 | ROZPOCET
| VV |  | 15,94*1*2+2*1,3 |  | 34.48 | [12 empty] | VV | 2 | 2 | True | 0 | ROZPOCET
| VV |  | Součet |  | 81.48 | [12 empty] | VV | 2 | 4 | True | 1 | ROZPOCET
10 | M | 28376016 | deska fasádní polystyrénová soklová tl 80mm | m2 | 83.11 | 195 | 16206.45 | CS ÚRS 2019 01 |  | základní | 0 | 0 | 0.0028 | 0.23271 | 0 | 0 | 8 | M | 2 |  |  |  | ROZPOCET | 16206.45 | 0 | 0 | 0 | 0 | 1 | 16206.45 | 4 | 20
| VV |  | 81,48*1,02 "Přepočtené koeficientem množství |  | 83.11 | [12 empty] | VV | 2 | 2 | True | 0 | ROZPOCET
| VV |  | Součet |  | 83.11 | [12 empty] | VV | 2 | 4 | True | 1 | ROZPOCET
11 | K | 622211201 | Montáž druhé vrstvy kontaktního zateplení na vnější stěny, z desek polystyrenových, celkové tloušťky izolace přes 160 do 200 mm | m2 | 81.48 | 262 | 21347.76 | CS ÚRS 2019 01 |  | základní | 0.253 | 20.6144 | 0.00658 | 0.53614 | 0 | 0 | 4 | K | 2 |  |  |  | ROZPOCET | 21347.76 | 0 | 0 | 0 | 0 | 1 | 21347.76 | 4 | 22
12 | M | 28375939 | deska EPS 70 fasádní λ=0,039 tl 120mm | m2 | 83.11 | 149 | 12383.39 | CS ÚRS 2019 01 |  | základní | 0 | 0 | 0.00204 | 0.16954 | 0 | 0 | 8 | M | 2 |  |  |  | ROZPOCET | 12383.39 | 0 | 0 | 0 | 0 | 1 | 12383.39 | 4 | 24
| VV |  | 81,4803921568627*1,02 "Přepočtené koeficientem množství |  | 83.11 | [12 empty] | VV | 2 | 2 | True | 0 | ROZPOCET
| VV |  | Součet |  | 83.11 | [12 empty] | VV | 2 | 4 | True | 1 | ROZPOCET
13 | K | 622142001 | Potažení vnějších ploch pletivem v ploše nebo pruzích, na plném podkladu sklovláknitým vtlačením do tmelu stěn | m2 | 54.308 | 197 | 10698.68 | CS ÚRS 2019 01 |  | základní | 0.33 | 17.9216 | 0.00438 | 0.23787 | 0 | 0 | 4 | K | 2 |  |  |  | ROZPOCET | 10698.68 | 0 | 0 | 0 | 0 | 1 | 10698.68 | 4 | 26
| VV |  | SOKL | [14 empty] | VV | 2 | 1 | True | 0 | ROZPOCET
| VV |  | 43*0,4*2 |  | 34.4 | [12 empty] | VV | 2 | 2 | True | 0 | ROZPOCET
| VV |  | 15,94*0,6*2+0,6*1,3 |  | 19.908 | [12 empty] | VV | 2 | 2 | True | 0 | ROZPOCET
| VV |  | Součet |  | 54.308 | [12 empty] | VV | 2 | 4 | True | 1 | ROZPOCET
14 | K | 622143003 | Montáž omítkových profilů plastových nebo pozinkovaných, upevněných vtlačením do podkladní vrstvy nebo přibitím rohových s tkaninou | m | 6 | 36.2 | 217.2 | CS ÚRS 2019 01 |  | základní | 0.11 | 0.66 | 0 | 0 | 0 | 0 | 4 | K | 2 |  |  |  | ROZPOCET | 217.2 | 0 | 0 | 0 | 0 | 1 | 217.2 | 4 | 28
| VV |  | SOKL | [14 empty] | VV | 2 | 1 | True | 0 | ROZPOCET
| VV |  | 0,75*8 |  | 6 | [12 empty] | VV | 2 | 2 | True | 0 | ROZPOCET
| VV |  | Součet |  | 6 | [12 empty] | VV | 2 | 4 | True | 1 | ROZPOCET
15 | M | 59051480 | profil rohový Al s tkaninou kontaktního zateplení | m | 6.3 | 18.1 | 114.03 | CS ÚRS 2019 01 |  | základní | 0 | 0 | 3e-05 | 0.000189 | 0 | 0 | 8 | M | 2 |  |  |  | ROZPOCET | 114.03 | 0 | 0 | 0 | 0 | 1 | 114.03 | 4 | 30
| VV |  | 6*1,05 "Přepočtené koeficientem množství |  | 6.3 | [12 empty] | VV | 2 | 2 | True | 0 | ROZPOCET
| VV |  | Součet |  | 6.3 | [12 empty] | VV | 2 | 4 | True | 1 | ROZPOCET
16 | K | 622511111 | Omítka tenkovrstvá akrylátová vnějších ploch probarvená, včetně penetrace podkladu mozaiková střednězrnná stěn | m2 | 34.753 | 581 | 20191.49 | CS ÚRS 2019 01 |  | základní | 0.294 | 10.2174 | 0.00628 | 0.21825 | 0 | 0 | 4 | K | 2 |  |  |  | ROZPOCET | 20191.49 | 0 | 0 | 0 | 0 | 1 | 20191.49 | 4 | 32
| VV |  | SOKL | [14 empty] | VV | 2 | 1 | True | 0 | ROZPOCET
| VV |  | -(2*2,4+1,45+2,385+1,02+1,1+2*4,4)"VRATA,DVEŘE" |  | -19.555 | [12 empty] | VV | 2 | 2 | True | 0 | ROZPOCET
| VV |  | 43*0,4*2 |  | 34.4 | [12 empty] | VV | 2 | 2 | True | 0 | ROZPOCET
| VV |  | 15,94*0,6*2+0,6*1,3 |  | 19.908 | [12 empty] | VV | 2 | 2 | True | 0 | ROZPOCET
| VV |  | Součet |  | 34.753 | [12 empty] | VV | 2 | 4 | True | 1 | ROZPOCET
17 | K | 622821001 | Sanační omítka vnějších ploch stěn pro vlhké zdivo, prováděná včetně sanačního postřiku tl. do 5 mm, tl. jádrové omítky do 20 mm ručně zatřená | m2 | 4.96 | 454 | 2251.84 | CS ÚRS 2019 01 |  | základní | 0.49 | 2.4304 | 0.038 | 0.18848 | 0 | 0 | 4 | K | 2 |  |  |  | ROZPOCET | 2251.84 | 0 | 0 | 0 | 0 | 1 | 2251.84 | 4 | 34
| VV |  | KOMÍN | [14 empty] | VV | 2 | 1 | True | 0 | ROZPOCET
| VV |  | (2*1,2+3,8)*0,8 |  | 4.96 | [12 empty] | VV | 2 | 2 | True | 0 | ROZPOCET
| VV |  | Součet |  | 4.96 | [12 empty] | VV | 2 | 4 | True | 1 | ROZPOCET
18 | K | 629995101 | Očištění vnějších ploch tlakovou vodou omytím | m2 | 81.48 | 55.9 | 4554.73 | CS ÚRS 2019 01 |  | základní | 0.14 | 11.4072 | 0 | 0 | 0 | 0 | 4 | K | 2 |  |  |  | ROZPOCET | 4554.73 | 0 | 0 | 0 | 0 | 1 | 4554.73 | 4 | 36
| D | 9 | Ostatní konstrukce a práce, bourání |  |  |  | 39465.84 |  |  |  |  | 58.3592 |  | 0.0094304 |  | 0.248 | 1 | D | 1 |  |  |  | ROZPOCET | [6 empty] | 39465.84
19 | K | 919735124 | Řezání stávajícího betonového krytu nebo podkladu hloubky přes 150 do 200 mm | m | 117.88 | 330 | 38900.4 | CS ÚRS 2019 01 |  | základní | 0.479 | 56.4645 | 8e-05 | 0.0094304 | 0 | 0 | 4 | K | 2 |  |  |  | ROZPOCET | 38900.4 | 0 | 0 | 0 | 0 | 1 | 38900.4 | 4 | 38
| VV |  | RÝHA PRO ZATAŽENÍ KZS - SOKL | [14 empty] | VV | 2 | 1 | True | 0 | ROZPOCET
| VV |  | 15,94*2+43*2 |  | 117.88 | [12 empty] | VV | 2 | 2 | True | 0 | ROZPOCET
| VV |  | Součet |  | 117.88 | [12 empty] | VV | 2 | 4 | True | 1 | ROZPOCET
20 | K | 978036191 | Otlučení cementových omítek vnějších ploch s vyškrabáním spar zdiva a s očištěním povrchu, v rozsahu přes 80 do 100 % | m2 | 4.96 | 114 | 565.44 | CS ÚRS 2019 01 |  | základní | 0.382 | 1.8947 | 0 | 0 | 0.05 | 0.248 | 4 | K | 2 |  |  |  | ROZPOCET | 565.44 | 0 | 0 | 0 | 0 | 1 | 565.44 | 4 | 40
| VV |  | KOMÍN | [14 empty] | VV | 2 | 1 | True | 0 | ROZPOCET
| VV |  | (2*1,2+3,8)*0,8 |  | 4.96 | [12 empty] | VV | 2 | 2 | True | 0 | ROZPOCET
| VV |  | Součet |  | 4.96 | [12 empty] | VV | 2 | 4 | True | 1 | ROZPOCET
| D | 997 | Přesun sutě |  |  |  | 7294.68 |  |  |  |  | 10.8797 |  | 0 |  | 0 | 1 | D | 1 |  |  |  | ROZPOCET | [6 empty] | 7294.68
21 | K | 997013154 | Vnitrostaveništní doprava suti a vybouraných hmot vodorovně do 50 m svisle s omezením mechanizace pro budovy a haly výšky přes 12 do 15 m | t | 2.569 | 1210 | 3108.49 | CS ÚRS 2019 01 |  | základní | 3.89 | 9.9934 | 0 | 0 | 0 | 0 | 4 | K | 2 |  |  |  | ROZPOCET | 3108.49 | 0 | 0 | 0 | 0 | 1 | 3108.49 | 4 | 42
22 | K | 997013509 | Odvoz suti a vybouraných hmot na skládku nebo meziskládku se složením, na vzdálenost Příplatek k ceně za každý další i započatý 1 km přes 1 km | t | 38.535 | 10.3 | 396.91 | CS ÚRS 2019 01 |  | základní | 0.006 | 0.23121 | 0 | 0 | 0 | 0 | 4 | K | 2 |  |  |  | ROZPOCET | 396.91 | 0 | 0 | 0 | 0 | 1 | 396.91 | 4 | 44
| VV |  | 2,569*15 "Přepočtené koeficientem množství |  | 38.535 | [12 empty] | VV | 2 | 2 | True | 0 | ROZPOCET
| VV |  | Součet |  | 38.535 | [12 empty] | VV | 2 | 4 | True | 1 | ROZPOCET
23 | K | 997013511 | Odvoz suti a vybouraných hmot z meziskládky na skládku s naložením a se složením, na vzdálenost do 1 km | t | 2.569 | 335 | 860.62 | CS ÚRS 2019 01 |  | základní | 0.255 | 0.65509 | 0 | 0 | 0 | 0 | 4 | K | 2 |  |  |  | ROZPOCET | 860.62 | 0 | 0 | 0 | 0 | 1 | 860.62 | 4 | 46
24 | K | 997013831 | Poplatek za uložení stavebního odpadu na skládce (skládkovné) směsného stavebního a demoličního zatříděného do Katalogu odpadů pod kódem 170 904 | t | 2.569 | 1140 | 2928.66 | CS ÚRS 2019 01 |  | základní | 0 | 0 | 0 | 0 | 0 | 0 | 4 | K | 2 |  |  |  | ROZPOCET | 2928.66 | 0 | 0 | 0 | 0 | 1 | 2928.66 | 4 | 48
| D | 998 | Přesun hmot |  |  |  | 450.03 |  |  |  |  | 0.51293 |  | 0 |  | 0 | 1 | D | 1 |  |  |  | ROZPOCET | [6 empty] | 450.03
25 | K | 998011002 | Přesun hmot pro budovy občanské výstavby, bydlení, výrobu a služby s nosnou svislou konstrukcí zděnou z cihel, tvárnic nebo kamene vodorovná dopravní vzdálenost do 100 m pro budovy výšky přes 6 do 12 m | t | 1.613 | 279 | 450.03 | CS ÚRS 2019 01 |  | základní | 0.318 | 0.51293 | 0 | 0 | 0 | 0 | 4 | K | 2 |  |  |  | ROZPOCET | 450.03 | 0 | 0 | 0 | 0 | 1 | 450.03 | 4 | 50
| D | PSV | Práce a dodávky PSV |  |  |  | 43965.22 |  |  |  |  | 21.3446 |  | 0.30148 |  | 0 | 2 | D | 0 |  |  |  | ROZPOCET | [6 empty] | 43965.22
| D | 711 | Izolace proti vodě, vlhkosti a plynům |  |  |  | 43965.22 |  |  |  |  | 21.3446 |  | 0.30148 |  | 0 | 2 | D | 1 |  |  |  | ROZPOCET | [6 empty] | 43965.22
26 | K | 711112001 | Provedení izolace proti zemní vlhkosti natěradly a tmely za studena na ploše svislé S nátěrem penetračním | m2 | 81.48 | 20.5 | 1670.34 | CS ÚRS 2019 01 |  | základní | 0.054 | 4.3999 | 0 | 0 | 0 | 0 | 16 | K | 2 |  |  |  | ROZPOCET | 1670.34 | 0 | 0 | 0 | 0 | 1 | 1670.34 | 16 | 52
| VV |  | SOKL | [14 empty] | VV | 2 | 1 | True | 0 | ROZPOCET
| VV |  | 43*0,5*2+16*0,25 |  | 47 | [12 empty] | VV | 2 | 2 | True | 0 | ROZPOCET
| VV |  | 15,94*1*2+2*1,3 |  | 34.48 | [12 empty] | VV | 2 | 2 | True | 0 | ROZPOCET
| VV |  | Součet |  | 81.48 | [12 empty] | VV | 2 | 4 | True | 1 | ROZPOCET
27 | M | 24551000.1 | Speciální penetrace pro kritické podklady | kg | 8.148 | 270 | 2199.96 |  |  | základní | 0 | 0 | 0 | 0 | 0 | 0 | 32 | M | 2 |  |  |  | ROZPOCET | 2199.96 | 0 | 0 | 0 | 0 | 1 | 2199.96 | 16 | 54
| P |  | Poznámka k položce: Poznámka k položce: Systémová penetrace k izolační stěrce | [14 empty] | P | 2
| VV |  | 81,48*0,1 |  | 8.148 | [12 empty] | VV | 2 | 2 | True | 0 | ROZPOCET
| VV |  | Součet |  | 8.148 | [12 empty] | VV | 2 | 4 | True | 1 | ROZPOCET
28 | K | 711112051 | Provedení izolace proti zemní vlhkosti natěradly a tmely za studena na ploše svislé S dvojnásobným nátěrem tekutou elastickou hydroizolací | m2 | 81.48 | 77.7 | 6331 | CS ÚRS 2019 01 |  | základní | 0.202 | 16.459 | 0 | 0 | 0 | 0 | 16 | K | 2 |  |  |  | ROZPOCET | 6331 | 0 | 0 | 0 | 0 | 1 | 6331 | 16 | 56
29 | M | 58581000 | nátěr hydroizolační polymerní dvousložkový pro opravu plochých střech | kg | 301.476 | 111 | 33463.84 | CS ÚRS 2019 01 |  | základní | 0 | 0 | 0.001 | 0.30148 | 0 | 0 | 32 | M | 2 |  |  |  | ROZPOCET | 33463.84 | 0 | 0 | 0 | 0 | 1 | 33463.84 | 16 | 58
| P |  | Poznámka k položce: Poznámka k položce: stěrka spojující vlastnosti minerálních izolačních stěrek překlenujících trhliny a silnovrstvých živičných stěrek modifikovaných plastickou hmotou. Nepropustnost až 10 m vodního sloupce,tlaková zkouška na trhliny splněna bez zesilující vložky, přemostění trhlin širších 3 mm, faktor odporu difúze vodní páry µ: 6600 | [14 empty] | P | 2
| VV |  | 81,48*3,7 |  | 301.476 | [12 empty] | VV | 2 | 2 | True | 0 | ROZPOCET
| VV |  | Součet |  | 301.476 | [12 empty] | VV | 2 | 4 | True | 1 | ROZPOCET
30 | K | 998711101 | Přesun hmot pro izolace proti vodě, vlhkosti a plynům stanovený z hmotnosti přesunovaného materiálu vodorovná dopravní vzdálenost do 50 m v objektech výšky do 6 m | t | 0.31 | 968 | 300.08 | CS ÚRS 2019 01 |  | základní | 1.567 | 0.48577 | 0 | 0 | 0 | 0 | 16 | K | 2 |  |  |  | ROZPOCET | 300.08 | 0 | 0 | 0 | 0 | 1 | 300.08 | 16 | 60

## SO 02-4 - Venkovní kuřárna
{a64147a5-fcce-4f25-9e3b-4bec074930fa}
2
| KRYCÍ LIST SOUPISU PRACÍ | [7 empty] | v --- níže se nacházejí doplnkové a pomocné údaje k sestavám --- v | [8 empty] | False
Stavba:
REKONSTRUKCE BUDOVY OŘ PLZEŇ, TRÄGEROVA ULICE, ČESKÉ BUDĚJOVICE
Objekt:
SO 02-4 - Venkovní kuřárna
| KSO: |  | 812 69 79 |  |  | CC-CZ: | 12417
| Místo: |  | České Budějovice |  |  | Datum: | 25. 7. 2019
| Zadavatel: |  |  |  |  | IČ: | 70994234
|  | Správa železniční dopravní cesty, státní o. |  |  |  | DIČ: | CZ70994234
| Uchazeč: |  |  |  |  | IČ:
DIČ:
| Projektant: |  |  |  |  | IČ: | 28144864
|  | ATELIÉR DoPI, s.r.o. |  |  |  | DIČ: | CZ28144864
| Zpracovatel: |  |  |  |  | IČ:
DIČ:
Poznámka:
| Cena bez DPH | [5 empty] | 30276.4
|  |  | Základ daně |  |  | Sazba daně | Výše daně
| DPH | základní | 30276.4 |  |  | 21% | 6358.04
|  | snížená | 0 |  |  | 15% | 0
|  | zákl. přenesená | 0 |  |  | 21% | 0
|  | sníž. přenesená | 0 |  |  | 15% | 0
|  | nulová | 0 |  |  | 0% | 0
| Cena s DPH |  |  | v | CZK |  | 36634.44
REKAPITULACE ČLENĚNÍ SOUPISU PRACÍ
Stavba:
REKONSTRUKCE BUDOVY OŘ PLZEŇ, TRÄGEROVA ULICE, ČESKÉ BUDĚJOVICE
Objekt:
SO 02-4 - Venkovní kuřárna
Místo: |  |  | České Budějovice |  |  | Datum: | 25. 7. 2019
Zadavatel: |  |  | Správa železniční dopravní cesty, státní o. |  |  | Projektant: | ATELIÉR DoPI, s.r.o.
Uchazeč: | [5 empty] | Zpracovatel:
Kód dílu - Popis | [6 empty] | Cena celkem [CZK]
Náklady stavby celkem | [6 empty] | 30276.4 | [11 empty] | -1
| PSV - Práce a dodávky PSV | [5 empty] | 30276.4
| 767 - Konstrukce zámečnické | [5 empty] | 30276.4
SOUPIS PRACÍ
Stavba:
REKONSTRUKCE BUDOVY OŘ PLZEŇ, TRÄGEROVA ULICE, ČESKÉ BUDĚJOVICE
Objekt:
SO 02-4 - Venkovní kuřárna
Místo: |  |  | České Budějovice |  |  | Datum: | 25. 7. 2019
Zadavatel: |  |  | Správa železniční dopravní cesty, státní o. |  |  | Projektant: | ATELIÉR DoPI, s.r.o.
Uchazeč: | [5 empty] | Zpracovatel:
PČ | Typ | Kód | Popis | MJ | Množství | J.cena [CZK] | Cena celkem [CZK] | Cenová soustava |  | DPH | J. Nh [h] | Nh celkem [h] | J. hmotnost [t] | Hmotnost celkem [t] | J. suť [t] | Suť Celkem [t]
Náklady soupisu celkem | [6 empty] | 30276.4 |  |  |  |  | 13.4834 |  | 0.20012 |  | 0.048 |  | D | -1 | [10 empty] | 30276.4
| D | PSV | Práce a dodávky PSV |  |  |  | 30276.4 |  |  |  |  | 13.4834 |  | 0.20012 |  | 0.048 | 2 | D | 0 |  |  |  | ROZPOCET | [6 empty] | 30276.4
| D | 767 | Konstrukce zámečnické |  |  |  | 30276.4 |  |  |  |  | 13.4834 |  | 0.20012 |  | 0.048 | 2 | D | 1 |  |  |  | ROZPOCET | [6 empty] | 30276.4
1 | K | 767893114 | Montáž stříšek nad venkovními vstupy z kovových profilů kotvených k nosné konstrukci pomocí závěsů, výplň z umělých hmot obloukových šířky přes 1,50 do 2,00 m | kus | 3 | 1240 | 3720 | CS ÚRS 2019 01 |  | základní | 3.1 | 9.3 | 4e-05 | 0.00012 | 0 | 0 | 16 | K | 2 |  |  |  | ROZPOCET | 3720 | 0 | 0 | 0 | 0 | 1 | 3720 | 16 | 1995904999
| VV |  | "počet modulů" 3 |  | 3 | [12 empty] | VV | 2 | 2 | True | 0 | ROZPOCET
2 | M | 63437005AD | Vchodová stříška šířkově rovná, hloubkově oblouková, s hloubkou 2,0m, kotvená pomocí konzol, výplň polykarbonát min. tloušťky 3mm, zatížení min. 60kg/m2, délka jednoho dílu 0,9m, použití 3 dílů polykarbonátu (4 konzol), celková délka stříšky 2,7m | kus | 1 | 25258 | 25258 | CS ÚRS 2019 01 |  | základní | 0 | 0 | 0.2 | 0.2 | 0 | 0 | 32 | M | 2 |  |  |  | ROZPOCET | 25258 | 0 | 0 | 0 | 0 | 1 | 25258 | 16 | 1832962784
3 | K | 767893811 | Demontáž stříšek nad venkovními vstupy z kovových profilů, výplň z umělých hmot | m | 2 | 382 | 764 | CS ÚRS 2019 01 |  | základní | 1.08 | 2.16 | 0 | 0 | 0.016 | 0.032 | 16 | K | 2 |  |  |  | ROZPOCET | 764 | 0 | 0 | 0 | 0 | 1 | 764 | 16 | -1337148213
| VV |  | "délka demontáže stávající stříšky" 2 |  | 2 | [12 empty] | VV | 2 | 2 | True | 0 | ROZPOCET
4 | K | 767893819AD | Likvidace a odvoz odpadu z demontované stříšky | kus | 1 | 200 | 200 |  |  | základní | 1.08 | 1.08 | 0 | 0 | 0.016 | 0.016 | 16 | K | 2 |  |  |  | ROZPOCET | 200 | 0 | 0 | 0 | 0 | 1 | 200 | 16 | 379409842
5 | K | 998767101 | Přesun hmot pro zámečnické konstrukce stanovený z hmotnosti přesunovaného materiálu vodorovná dopravní vzdálenost do 50 m v objektech výšky do 6 m | t | 0.2 | 1180 | 236 | CS ÚRS 2019 01 |  | základní | 3.327 | 0.6654 | 0 | 0 | 0 | 0 | 16 | K | 2 |  |  |  | ROZPOCET | 236 | 0 | 0 | 0 | 0 | 1 | 236 | 16 | -492429897
6 | K | 998767181 | Přesun hmot pro zámečnické konstrukce stanovený z hmotnosti přesunovaného materiálu Příplatek k cenám za přesun prováděný bez použití mechanizace pro jakoukoliv výšku objektu | t | 0.2 | 492 | 98.4 | CS ÚRS 2019 01 |  | základní | 1.39 | 0.278 | 0 | 0 | 0 | 0 | 16 | K | 2 |  |  |  | ROZPOCET | 98.4 | 0 | 0 | 0 | 0 | 1 | 98.4 | 16 | 703928596

## SO 03 - Osvětlení
{34f20ee8-5228-49fc-815b-f70c982a2abb}
2
| KRYCÍ LIST SOUPISU PRACÍ | [7 empty] | v --- níže se nacházejí doplnkové a pomocné údaje k sestavám --- v | [8 empty] | False
Stavba:
REKONSTRUKCE BUDOVY OŘ PLZEŇ, TRÄGEROVA ULICE, ČESKÉ BUDĚJOVICE
Objekt:
SO 03 - Osvětlení
| KSO: |  | 828 75 12 |  |  | CC-CZ: | 22249
| Místo: |  | České Budějovice |  |  | Datum: | 25. 7. 2019
| CZ-CPV: |  | 45231400-9 |  |  | CZ-CPA: | 42.21.12
| Zadavatel: |  |  |  |  | IČ: | 70994234
|  | Správa železniční dopravní cesty, státní o. |  |  |  | DIČ: | CZ70994234
| Uchazeč: |  |  |  |  | IČ:
DIČ:
| Projektant: |  |  |  |  | IČ: | 28144864
|  | ATELIÉR DoPI, s.r.o. |  |  |  | DIČ: | CZ28144864
| Zpracovatel: |  |  |  |  | IČ:
DIČ:
Poznámka:
| Cena bez DPH | [5 empty] | 568505.46
|  |  | Základ daně |  |  | Sazba daně | Výše daně
| DPH | základní | 568505.46 |  |  | 21% | 119386.15
|  | snížená | 0 |  |  | 15% | 0
|  | zákl. přenesená | 0 |  |  | 21% | 0
|  | sníž. přenesená | 0 |  |  | 15% | 0
|  | nulová | 0 |  |  | 0% | 0
| Cena s DPH |  |  | v | CZK |  | 687891.61
REKAPITULACE ČLENĚNÍ SOUPISU PRACÍ
Stavba:
REKONSTRUKCE BUDOVY OŘ PLZEŇ, TRÄGEROVA ULICE, ČESKÉ BUDĚJOVICE
Objekt:
SO 03 - Osvětlení
Místo: |  |  | České Budějovice |  |  | Datum: | 25. 7. 2019
Zadavatel: |  |  | Správa železniční dopravní cesty, státní o. |  |  | Projektant: | ATELIÉR DoPI, s.r.o.
Uchazeč: | [5 empty] | Zpracovatel:
Kód dílu - Popis | [6 empty] | Cena celkem [CZK]
Náklady stavby celkem | [6 empty] | 568505.46 | [11 empty] | -1
| HSV - Práce a dodávky HSV | [5 empty] | 271369.6
| 1 - Zemní práce | [5 empty] | 214985.16
| 2 - Zakládání | [5 empty] | 3367.48
| 8 - Trubní vedení | [5 empty] | 30086
| 9 - Ostatní konstrukce a práce, bourání | [5 empty] | 14051.52
| 997 - Přesun sutě | [5 empty] | 8879.44
| PSV - Práce a dodávky PSV | [5 empty] | 104051.3
| 727 - Zdravotechnika - požární ochrana | [5 empty] | 11484
| 741 - Elektroinstalace - silnoproud | [5 empty] | 36511
| 742 - Elektroinstalace - slaboproud | [5 empty] | 56056.3
| M - Práce a dodávky M | [5 empty] | 193084.56
| 21-M - Elektromontáže | [5 empty] | 141705.28
| 46-M - Zemní práce při extr.mont.pracích | [5 empty] | 51379.28
SOUPIS PRACÍ
Stavba:
REKONSTRUKCE BUDOVY OŘ PLZEŇ, TRÄGEROVA ULICE, ČESKÉ BUDĚJOVICE
Objekt:
SO 03 - Osvětlení
Místo: |  |  | České Budějovice |  |  | Datum: | 25. 7. 2019
Zadavatel: |  |  | Správa železniční dopravní cesty, státní o. |  |  | Projektant: | ATELIÉR DoPI, s.r.o.
Uchazeč: | [5 empty] | Zpracovatel:
PČ | Typ | Kód | Popis | MJ | Množství | J.cena [CZK] | Cena celkem [CZK] | Cenová soustava |  | DPH | J. Nh [h] | Nh celkem [h] | J. hmotnost [t] | Hmotnost celkem [t] | J. suť [t] | Suť Celkem [t]
Náklady soupisu celkem | [6 empty] | 568505.46 |  |  |  |  | 776.6447 |  | 21.9381 |  | 106.0896 |  | D | -1 | [10 empty] | 568505.46
| D | HSV | Práce a dodávky HSV |  |  |  | 271369.6 |  |  |  |  | 517.286 |  | 2.021 |  | 106.0896 | 1 | D | 0 |  |  |  | ROZPOCET | [6 empty] | 271369.6
| D | 1 | Zemní práce |  |  |  | 214985.16 |  |  |  |  | 488.4445 |  | 0 |  | 100.092 | 1 | D | 1 |  |  |  | ROZPOCET | [6 empty] | 214985.16
1 | K | 130001101 | Příplatek k cenám hloubených vykopávek za ztížení vykopávky v blízkosti podzemního vedení nebo výbušnin pro jakoukoliv třídu horniny | m3 | 30.371 | 453 | 13758.06 | CS ÚRS 2019 01 |  | základní | 1.763 | 53.5441 | 0 | 0 | 0 | 0 | 4 | K | 2 |  |  |  | ROZPOCET | 13758.06 | 0 | 0 | 0 | 0 | 1 | 13758.06 | 4 | -1896357897
| VV |  | (1,936+99,3)* "podíl překopů sítí 30%" 0,3 |  | 30.371 | [12 empty] | VV | 2 | 2 | True | 0 | ROZPOCET
2 | K | 131301101 | Hloubení nezapažených jam a zářezů s urovnáním dna do předepsaného profilu a spádu v hornině tř. 4 do 100 m3 | m3 | 0.792 | 384 | 304.13 | CS ÚRS 2019 01 |  | základní | 1.272 | 1.0074 | 0 | 0 | 1 | 0.792 | 4 | K | 2 |  |  |  | ROZPOCET | 304.13 | 0 | 0 | 0 | 0 | 1 | 304.13 | 4 | -750782312
| VV |  | "základy stožárů" 2*0,6*0,6*1,1 |  | 0.792 | [12 empty] | VV | 2 | 2 | True | 0 | ROZPOCET
3 | K | 132301101 | Hloubení zapažených i nezapažených rýh šířky do 600 mm s urovnáním dna do předepsaného profilu a spádu v hornině tř. 4 do 100 m3 | m3 | 99.3 | 1690 | 167817 | CS ÚRS 2019 01 |  | základní | 3.937 | 390.9441 | 0 | 0 | 1 | 99.3 | 4 | K | 2 |  |  |  | ROZPOCET | 167817 | 0 | 0 | 0 | 0 | 1 | 167817 | 4 | 1362566552
| VV |  | 90*0,35*0,8 |  | 25.2 | [12 empty] | VV | 2 | 2 | True | 0 | ROZPOCET
| VV |  | 95*0,65*1,20 |  | 74.1 | [12 empty] | VV | 2 | 2 | True | 0 | ROZPOCET
4 | K | 162701105 | Vodorovné přemístění výkopku nebo sypaniny po suchu na obvyklém dopravním prostředku, bez naložení výkopku, avšak se složením bez rozhrnutí z horniny tř. 1 až 4 na vzdálenost přes 9 000 do 10 000 m | m3 | 19.442 | 262 | 5093.8 | CS ÚRS 2019 01 |  | základní | 0.083 | 1.6137 | 0 | 0 | 0 | 0 | 4 | K | 2 |  |  |  | ROZPOCET | 5093.8 | 0 | 0 | 0 | 0 | 1 | 5093.8 | 4 | -241307872
| VV |  | "součet objemů hloubení, odečtení zásypů" 0,792+99,3-80,65 |  | 19.442 | [12 empty] | VV | 2 | 2 | True | 0 | ROZPOCET
5 | K | 162701159 | Vodorovné přemístění výkopku nebo sypaniny po suchu na obvyklém dopravním prostředku, bez naložení výkopku, avšak se složením bez rozhrnutí z horniny tř. 5 až 7 na vzdálenost Příplatek k ceně za každých dalších i započatých 1 000 m | m3 | 194.42 | 26 | 5054.92 | CS ÚRS 2019 01 |  | základní | 0.005 | 0.9721 | 0 | 0 | 0 | 0 | 4 | K | 2 |  |  |  | ROZPOCET | 5054.92 | 0 | 0 | 0 | 0 | 1 | 5054.92 | 4 | 729074463
| VV |  | "odvoz na skládku" 19,442* "počet km navíc přes 10km" 10 |  | 194.42 | [12 empty] | VV | 2 | 2 | True | 0 | ROZPOCET
6 | K | 167101102 | Nakládání, skládání a překládání neulehlého výkopku nebo sypaniny nakládání, množství přes 100 m3, z hornin tř. 1 až 4 | m3 | 161.3 | 61.8 | 9968.34 | CS ÚRS 2019 01 |  | základní | 0.097 | 15.6461 | 0 | 0 | 0 | 0 | 4 | K | 2 |  |  |  | ROZPOCET | 9968.34 | 0 | 0 | 0 | 0 | 1 | 9968.34 | 4 | -1768255791
| VV |  | "objem zásypů z položky Zásyp rýh" 80,65*2 "při kopání i zasypávání" |  | 161.3 | [12 empty] | VV | 2 | 2 | True | 0 | ROZPOCET
7 | K | 171201101 | Uložení sypaniny do násypů s rozprostřením sypaniny ve vrstvách a s hrubým urovnáním nezhutněných z jakýchkoliv hornin | m3 | 19.442 | 22 | 427.72 | CS ÚRS 2019 01 |  | základní | 0.031 | 0.6027 | 0 | 0 | 0 | 0 | 4 | K | 2 |  |  |  | ROZPOCET | 427.72 | 0 | 0 | 0 | 0 | 1 | 427.72 | 4 | -393293617
| VV |  | "součet objemů hloubení, odečtení zásypů" 0,792+99,3-80,65 |  | 19.442 | [12 empty] | VV | 2 | 2 | True | 0 | ROZPOCET
8 | K | 171201211 | Poplatek za uložení stavebního odpadu na skládce (skládkovné) zeminy a kameniva zatříděného do Katalogu odpadů pod kódem 170 504 | t | 34.996 | 140 | 4899.44 | CS ÚRS 2019 01 |  | základní | 0 | 0 | 0 | 0 | 0 | 0 | 4 | K | 2 |  |  |  | ROZPOCET | 4899.44 | 0 | 0 | 0 | 0 | 1 | 4899.44 | 4 | 1129909299
| VV |  | "odvoz na skládku" 19,442* "přepočet na tuny" 1,8 |  | 34.996 | [12 empty] | VV | 2 | 2 | True | 0 | ROZPOCET
9 | K | 174101101 | Zásyp sypaninou z jakékoliv horniny s uložením výkopku ve vrstvách se zhutněním jam, šachet, rýh nebo kolem objektů v těchto vykopávkách | m3 | 80.65 | 95 | 7661.75 | CS ÚRS 2019 01 |  | základní | 0.299 | 24.1144 | 0 | 0 | 0 | 0 | 4 | K | 2 |  |  |  | ROZPOCET | 7661.75 | 0 | 0 | 0 | 0 | 1 | 7661.75 | 4 | -104525593
| VV |  | 90*0,35*0,6 |  | 18.9 | [12 empty] | VV | 2 | 2 | True | 0 | ROZPOCET
| VV |  | 95*0,65*1,00 |  | 61.75 | [12 empty] | VV | 2 | 2 | True | 0 | ROZPOCET
| D | 2 | Zakládání |  |  |  | 3367.48 |  |  |  |  | 0.8221 |  | 2.021 |  | 0 | 1 | D | 1 |  |  |  | ROZPOCET | [6 empty] | 3367.48
10 | K | 275316121 | Základy z betonu prostého patky z betonu se zvýšenými nároky na prostředí tř. C 25/30 | m3 | 0.792 | 3210 | 2542.32 | CS ÚRS 2019 01 |  | základní | 1.038 | 0.8221 | 2.5518 | 2.021 | 0 | 0 | 4 | K | 2 |  |  |  | ROZPOCET | 2542.32 | 0 | 0 | 0 | 0 | 1 | 2542.32 | 4 | 2057207329
| VV |  | "základy stožárů" 2*0,6*0,6*1,1 |  | 0.792 | [12 empty] | VV | 2 | 2 | True | 0 | ROZPOCET
11 | M | 212150001AD | PLASTOVÁ TRUBKA pr. 250 mm |  | 2 | 296 | 592 |  |  | základní | 0 | 0 | 0 | 0 | 0 | 0 | 8 | M | 2 |  |  |  | ROZPOCET | 592 | 0 | 0 | 0 | 0 | 1 | 592 | 4 | 934815758
| VV |  | 2* "délka" 1,0 |  | 2 | [12 empty] | VV | 2 | 2 | True | 0 | ROZPOCET
12 | M | 212150002AD | PLASTOVÁ TRUBKA pr. 110 mm |  | 1.2 | 194.3 | 233.16 |  |  | základní | 0 | 0 | 0 | 0 | 0 | 0 | 8 | M | 2 |  |  |  | ROZPOCET | 233.16 | 0 | 0 | 0 | 0 | 1 | 233.16 | 4 | 744997793
| VV |  | 4*0,3 |  | 1.2 | [12 empty] | VV | 2 | 2 | True | 0 | ROZPOCET
| D | 8 | Trubní vedení |  |  |  | 30086 |  |  |  |  | 12.9262 |  | 0 |  | 0 | 1 | D | 1 |  |  |  | ROZPOCET | [6 empty] | 30086
13 | K | 899623171 | Obetonování potrubí nebo zdiva stok betonem prostým v otevřeném výkopu, beton tř. C 25/30 | m3 | 9.8 | 3070 | 30086 | CS ÚRS 2019 01 |  | základní | 1.319 | 12.9262 | 0 | 0 | 0 | 0 | 4 | K | 2 |  |  |  | ROZPOCET | 30086 | 0 | 0 | 0 | 0 | 1 | 30086 | 4 | -1741915448
| VV |  | "obetonování chrániček ve výkopu" 9,8 |  | 9.8 | [12 empty] | VV | 2 | 2 | True | 0 | ROZPOCET
| D | 9 | Ostatní konstrukce a práce, bourání |  |  |  | 14051.52 |  |  |  |  | 12.6999 |  | 0 |  | 5.9976 | 1 | D | 1 |  |  |  | ROZPOCET | [6 empty] | 14051.52
14 | K | 120951123 | Bourání konstrukcí v odkopávkách a prokopávkách s přemístěním suti na hromady na vzdálenost do 20 m nebo s naložením na dopravní prostředek strojně z betonu železového nebo předpjatého | m3 | 2.142 | 6560 | 14051.52 | CS ÚRS 2019 01 |  | základní | 5.929 | 12.6999 | 0 | 0 | 2.8 | 5.9976 | 4 | K | 2 |  |  |  | ROZPOCET | 14051.52 | 0 | 0 | 0 | 0 | 1 | 14051.52 | 4 | -1079872909
| VV |  | "bet. základy stožárů" 2*0,8*0,8*1,4+ 2*0,5*0,5*0,7 |  | 2.142 | [12 empty] | VV | 2 | 2 | True | 0 | ROZPOCET
| D | 997 | Přesun sutě |  |  |  | 8879.44 |  |  |  |  | 2.3932 |  | 0 |  | 0 | 1 | D | 1 |  |  |  | ROZPOCET | [6 empty] | 8879.44
15 | K | 997013831 | Poplatek za uložení stavebního odpadu na skládce (skládkovné) směsného stavebního a demoličního zatříděného do Katalogu odpadů pod kódem 170 904 | t | 5.998 | 1140 | 6837.72 | CS ÚRS 2019 01 |  | základní | 0 | 0 | 0 | 0 | 0 | 0 | 4 | K | 2 |  |  |  | ROZPOCET | 6837.72 | 0 | 0 | 0 | 0 | 1 | 6837.72 | 4 | -807311284
| VV |  | "tonáž veškeré suti z dílů začínajících 9" 5,998 |  | 5.998 | [12 empty] | VV | 2 | 2 | True | 0 | ROZPOCET
16 | K | 997321511 | Vodorovná doprava suti a vybouraných hmot bez naložení, s vyložením a hrubým urovnáním po suchu, na vzdálenost do 1 km | t | 5.998 | 110 | 659.78 | CS ÚRS 2019 01 |  | základní | 0.246 | 1.4755 | 0 | 0 | 0 | 0 | 4 | K | 2 |  |  |  | ROZPOCET | 659.78 | 0 | 0 | 0 | 0 | 1 | 659.78 | 4 | -704210756
17 | K | 997321519 | Vodorovná doprava suti a vybouraných hmot bez naložení, s vyložením a hrubým urovnáním po suchu, na vzdálenost Příplatek k cenám za každý další i započatý 1 km přes 1 km | t | 53.982 | 25.6 | 1381.94 | CS ÚRS 2019 01 |  | základní | 0.017 | 0.91769 | 0 | 0 | 0 | 0 | 4 | K | 2 |  |  |  | ROZPOCET | 1381.94 | 0 | 0 | 0 | 0 | 1 | 1381.94 | 4 | -782199265
| P |  | Poznámka k položce: Automaticky sečtená tonáž sutě ze všech položek v dílech začínajících 9 je přepočítána koeficientem 9. Je počítáno s přesunem 10km. | [14 empty] | P | 2
| VV |  | 5,998*9 'Přepočtené koeficientem množství |  | 53.982 | [12 empty] | VV | 2 | 2 | False | 1 | ROZPOCET
| D | PSV | Práce a dodávky PSV |  |  |  | 104051.3 |  |  |  |  | 103.098 |  | 0.09563 |  | 0 | 2 | D | 0 |  |  |  | ROZPOCET | [6 empty] | 104051.3
| D | 727 | Zdravotechnika - požární ochrana |  |  |  | 11484 |  |  |  |  | 19.86 |  | 0.00318 |  | 0 | 2 | D | 1 |  |  |  | ROZPOCET | [6 empty] | 11484
18 | K | 727111146 | Protipožární trubní ucpávky předizolované kovové potrubí prostup stěnou tloušťky 150 mm požární odolnost EI 180 D 54 | kus | 6 | 744 | 4464 | CS ÚRS 2019 01 |  | základní | 0.75 | 4.5 | 0.00053 | 0.00318 | 0 | 0 | 16 | K | 2 |  |  |  | ROZPOCET | 4464 | 0 | 0 | 0 | 0 | 1 | 4464 | 16 | -1027524875
| VV |  | "utěsnění prostupů" 6 |  | 6 | [12 empty] | VV | 2 | 2 | True | 0 | ROZPOCET
19 | K | 742190004 | Ostatní práce pro trasy požárně těsnící materiál do prostupu | kus | 6 | 1170 | 7020 | CS ÚRS 2019 01 |  | základní | 2.56 | 15.36 | 0 | 0 | 0 | 0 | 16 | K | 2 |  |  |  | ROZPOCET | 7020 | 0 | 0 | 0 | 0 | 1 | 7020 | 16 | 963761159
| D | 741 | Elektroinstalace - silnoproud |  |  |  | 36511 |  |  |  |  | 39.178 |  | 0.01363 |  | 0 | 2 | D | 1 |  |  |  | ROZPOCET | [6 empty] | 36511
20 | K | 210160011 | Montáž měřících přístrojů, bez zapojení vodičů spínače časového | kus | 2 | 192 | 384 | CS ÚRS 2019 01 |  | základní | 0.454 | 0.908 | 0 | 0 | 0 | 0 | 16 | K | 2 |  |  |  | ROZPOCET | 384 | 0 | 0 | 0 | 0 | 1 | 384 | 16 | 1104965110
21 | M | 35889830 | hodiny spínací týdenní 1 kanál | kus | 2 | 1920 | 3840 | CS ÚRS 2019 01 |  | základní | 0 | 0 | 0.00017 | 0.00034 | 0 | 0 | 128 | M | 2 |  |  |  | ROZPOCET | 3840 | 0 | 0 | 0 | 0 | 1 | 3840 | 128 | 1628522899
22 | K | 220880059 | Montáž sady svorkovnic na DIN lištu | kus | 30 | 84.7 | 2541 | CS ÚRS 2019 01 |  | základní | 0.122 | 3.66 | 0 | 0 | 0 | 0 | 64 | K | 2 |  |  |  | ROZPOCET | 2541 | 0 | 0 | 0 | 0 | 1 | 2541 | 64 | -910603592
23 | M | 34562148 | svornice řadová šroubovací nízkého napětí a průřezem vodiče 4 mm2 | kus | 30 | 10.4 | 312 | CS ÚRS 2019 01 |  | základní | 0 | 0 | 1e-05 | 0.0003 | 0 | 0 | 128 | M | 2 |  |  |  | ROZPOCET | 312 | 0 | 0 | 0 | 0 | 1 | 312 | 128 | 34115492
| P |  | Poznámka k položce: Řadová svorkovnice pro montáž na DIN lištu, pro vodič 2,5mm2. | [14 empty] | P | 2
24 | K | 741110501 | Montáž lišt a kanálků elektroinstalačních se spojkami, ohyby a rohy a s nasunutím do krabic protahovacích, šířky do 60 mm | m | 2 | 60.5 | 121 | CS ÚRS 2019 01 |  | základní | 0.171 | 0.342 | 0 | 0 | 0 | 0 | 64 | K | 2 |  |  |  | ROZPOCET | 121 | 0 | 0 | 0 | 0 | 1 | 121 | 64 | 1226974501
| P |  | Poznámka k položce: Montáž DIN lišty (pro osazení jističů, chráničů, stykačů atd.) | [14 empty] | P | 2
25 | M | 34572252 | lišta elektroinstalační nosná kovová holá DIN TS35 D děrovaná | m | 2 | 68.8 | 137.6 | CS ÚRS 2019 01 |  | základní | 0 | 0 | 0.00058 | 0.00116 | 0 | 0 | 128 | M | 2 |  |  |  | ROZPOCET | 137.6 | 0 | 0 | 0 | 0 | 1 | 137.6 | 128 | 1094535297
| P |  | Poznámka k položce: DIN lišta určená k montáži přístrojů v rozvaděči (jističe, chrániče atd.) | [14 empty] | P | 2
26 | M | 34571009.1 | lišta elektroinstalační vkládací 11 x 10 | ks | 1 | 16.1 | 16.1 |  |  | základní | 0 | 0 | 7e-05 | 7e-05 | 0 | 0 | 128 | M | 2 |  |  |  | ROZPOCET | 16.1 | 0 | 0 | 0 | 0 | 1 | 16.1 | 128 | -588999883
| P |  | Poznámka k položce: 1 fázová prpojovací lišta 20 modulů - (propojení jističů) | [14 empty] | P | 2
27 | M | 34140825 | vodič silový s Cu jádrem 4mm2 | m | 30 | 8.7 | 261 | CS ÚRS 2019 01 |  | základní | 0 | 0 | 5e-05 | 0.0015 | 0 | 0 | 128 | M | 2 |  |  |  | ROZPOCET | 261 | 0 | 0 | 0 | 0 | 1 | 261 | 128 | -98585273
| P |  | Poznámka k položce: Propojení přístrojů v rozvaděči. | [14 empty] | P | 2
28 | M | 34561660 | svornice řadová šroubovací s nosnou lištou a průřezem vodiče 4 mm2 | kus | 4 | 34.9 | 139.6 | CS ÚRS 2019 01 |  | základní | 0 | 0 | 3e-05 | 0.00012 | 0 | 0 | 128 | M | 2 |  |  |  | ROZPOCET | 139.6 | 0 | 0 | 0 | 0 | 1 | 139.6 | 128 | 1845208607
| P |  | Poznámka k položce: Můstek nulovací N - modrá ( k propojení vodičů pracovní nuly) PE - zelenožlutá (k propojení ochraných vodičů) | [14 empty] | P | 2
29 | K | 741110511 | Montáž lišt a kanálků elektroinstalačních se spojkami, ohyby a rohy a s nasunutím do krabic vkládacích s víčkem, šířky do 60 mm | m | 25 | 67.6 | 1690 | CS ÚRS 2019 01 |  | základní | 0.191 | 4.775 | 0 | 0 | 0 | 0 | 16 | K | 2 |  |  |  | ROZPOCET | 1690 | 0 | 0 | 0 | 0 | 1 | 1690 | 16 | 1082272445
30 | M | 34571004 | lišta elektroinstalační hranatá bílá 20 x 20 | m | 25 | 18.1 | 452.5 | CS ÚRS 2019 01 |  | základní | 0 | 0 | 0.00013 | 0.00325 | 0 | 0 | 32 | M | 2 |  |  |  | ROZPOCET | 452.5 | 0 | 0 | 0 | 0 | 1 | 452.5 | 16 | -1691017102
31 | K | 741112111 | Montáž krabic elektroinstalačních bez napojení na trubky a lišty, demontáže a montáže víčka a přístroje rozvodek se zapojením vodičů na svorkovnici nástěnných plastových čtyřhranných pro vodiče Ø do 4 mm2 | kus | 3 | 239 | 717 | CS ÚRS 2019 01 |  | základní | 0.675 | 2.025 | 0 | 0 | 0 | 0 | 16 | K | 2 |  |  |  | ROZPOCET | 717 | 0 | 0 | 0 | 0 | 1 | 717 | 16 | 2144337376
32 | M | 34571019AD | krabice rozvodná nástěnná, IP67, 4× průchodka, 5-pólová svorkovnice pro max.průřez vodiče 4 mm2, šroubové připojení víka, krytí IP 67, materiál PVC, rozměry 122×122×44,6 mm | kus | 3 | 90 | 270 |  |  | základní | 0 | 0 | 0.00039 | 0.00117 | 0 | 0 | 32 | M | 2 |  |  |  | ROZPOCET | 270 | 0 | 0 | 0 | 0 | 1 | 270 | 16 | -632836788
33 | K | 741310271.1 | Montáž spínačů jedno nebo dvoupólových kloubových, otočných nebo ovládaných pomocí táhel, bez zapojení vodičů vypínačů nebo přepínačů 100 A | kus | 2 | 201 | 402 | CS ÚRS 2019 01 |  | základní | 0.569 | 1.138 | 0 | 0 | 0 | 0 | 16 | K | 2 |  |  |  | ROZPOCET | 402 | 0 | 0 | 0 | 0 | 1 | 402 | 16 | -1541684475
34 | M | 34535406 | přístroj přepínače střídavého 10A 3558-A06340 | kus | 2 | 97.6 | 195.2 | CS ÚRS 2019 01 |  | základní | 0 | 0 | 5e-05 | 0.0001 | 0 | 0 | 32 | M | 2 |  |  |  | ROZPOCET | 195.2 | 0 | 0 | 0 | 0 | 1 | 195.2 | 16 | 1047963360
| P |  | Poznámka k položce: Přepínač třípólový 10A poloha 1-vypnuto 2-zapnuto (manuálně) 3-zapnuto (automaticky-soumrak spínač+časový spínač) | [14 empty] | P | 2
35 | K | 741311002 | Montáž spínačů speciálních se zapojením vodičů soumrakových | kus | 2 | 134 | 268 | CS ÚRS 2019 01 |  | základní | 0.38 | 0.76 | 0 | 0 | 0 | 0 | 16 | K | 2 |  |  |  | ROZPOCET | 268 | 0 | 0 | 0 | 0 | 1 | 268 | 16 | -1054277235
36 | M | 35889839AD | soumrakový spínač | kus | 2 | 1500 | 3000 |  |  | základní | 0 | 0 | 0.00017 | 0.00034 | 0 | 0 | 32 | M | 2 |  |  |  | ROZPOCET | 3000 | 0 | 0 | 0 | 0 | 1 | 3000 | 16 | 1539015121
37 | K | 741320105 | Montáž jističů se zapojením vodičů jednopólových nn do 25 A ve skříni | kus | 5 | 136 | 680 | CS ÚRS 2019 01 |  | základní | 0.384 | 1.92 | 0 | 0 | 0 | 0 | 16 | K | 2 |  |  |  | ROZPOCET | 680 | 0 | 0 | 0 | 0 | 1 | 680 | 16 | 616931610
38 | M | 35822107 | jistič 1pólový-charakteristika B 6A | kus | 5 | 164 | 820 | CS ÚRS 2019 01 |  | základní | 0 | 0 | 0.0004 | 0.002 | 0 | 0 | 32 | M | 2 |  |  |  | ROZPOCET | 820 | 0 | 0 | 0 | 0 | 1 | 820 | 16 | 1003347435
39 | K | 741320135 | Montáž jističů se zapojením vodičů dvoupólových nn do 25 A ve skříni | kus | 2 | 172 | 344 | CS ÚRS 2019 01 |  | základní | 0.485 | 0.97 | 0 | 0 | 0 | 0 | 16 | K | 2 |  |  |  | ROZPOCET | 344 | 0 | 0 | 0 | 0 | 1 | 344 | 16 | -1134169600
40 | M | 35889206.1 | chránič proudový 4pólový 25A pracovního proudu 0.03 A | kus | 2 | 914 | 1828 | CS ÚRS 2019 01 |  | základní | 0 | 0 | 0.00047 | 0.00094 | 0 | 0 | 32 | M | 2 |  |  |  | ROZPOCET | 1828 | 0 | 0 | 0 | 0 | 1 | 1828 | 16 | 1237800338
41 | K | 741320165 | Montáž jističů se zapojením vodičů třípólových nn do 25 A ve skříni | kus | 2 | 254 | 508 | CS ÚRS 2019 01 |  | základní | 0.717 | 1.434 | 0 | 0 | 0 | 0 | 16 | K | 2 |  |  |  | ROZPOCET | 508 | 0 | 0 | 0 | 0 | 1 | 508 | 16 | -507155092
42 | M | 35822401 | jistič 3pólový-charakteristika B 16A | kus | 2 | 499 | 998 | CS ÚRS 2019 01 |  | základní | 0 | 0 | 0.0004 | 0.0008 | 0 | 0 | 32 | M | 2 |  |  |  | ROZPOCET | 998 | 0 | 0 | 0 | 0 | 1 | 998 | 16 | 1069486900
| P |  | Poznámka k položce: Třífázové jističe - 1 x charakteristika B, jmenovitý proud 16A - 1 x charakteristika B, jmenovitý proud 10A | [14 empty] | P | 2
43 | K | 741321033 | Montáž proudových chráničů se zapojením vodičů čtyřpólových nn do 25 A ve skříni | kus | 2 | 235 | 470 | CS ÚRS 2019 01 |  | základní | 0.663 | 1.326 | 0 | 0 | 0 | 0 | 16 | K | 2 |  |  |  | ROZPOCET | 470 | 0 | 0 | 0 | 0 | 1 | 470 | 16 | -1170264339
44 | M | 35889206 | chránič proudový 4pólový 25A pracovního proudu 0.03 A | kus | 2 | 914 | 1828 | CS ÚRS 2019 01 |  | základní | 0 | 0 | 0.00047 | 0.00094 | 0 | 0 | 32 | M | 2 |  |  |  | ROZPOCET | 1828 | 0 | 0 | 0 | 0 | 1 | 1828 | 16 | 1363171434
45 | K | 741330042 | Montáž stykačů nn se zapojením vodičů střídavých vestavných třípólových do 25 A | kus | 2 | 186 | 372 | CS ÚRS 2019 01 |  | základní | 0.527 | 1.054 | 0 | 0 | 0 | 0 | 16 | K | 2 |  |  |  | ROZPOCET | 372 | 0 | 0 | 0 | 0 | 1 | 372 | 16 | -891409597
46 | M | 35821108 | stykač vzduchový 3pólový C17.10 220-230V / 50Hz | kus | 2 | 560 | 1120 | CS ÚRS 2019 01 |  | základní | 0 | 0 | 0.0003 | 0.0006 | 0 | 0 | 32 | M | 2 |  |  |  | ROZPOCET | 1120 | 0 | 0 | 0 | 0 | 1 | 1120 | 16 | 1465491534
| P |  | Poznámka k položce: 1 x stykač 3. pólový 25A, cívka 230VAC. 1 x stykač 2. pólový 25A, cívka 230VAC | [14 empty] | P | 2
47 | K | 741375833 | Demontáž svítidel se zachováním funkčnosti průmyslových výbojkových venkovních na stožáru přes 3 m | kus | 4 | 261 | 1044 | CS ÚRS 2019 01 |  | základní | 0.46 | 1.84 | 0 | 0 | 0 | 0 | 16 | K | 2 |  |  |  | ROZPOCET | 1044 | 0 | 0 | 0 | 0 | 1 | 1044 | 16 | -990009606
48 | K | 210204008AD | Demontáž stožárů osvětlení, parkových ocelových | kus | 2 | 646 | 1292 |  |  | základní | 1.683 | 3.366 | 0 | 0 | 0 | 0 | 64 | K | 2 |  |  |  | ROZPOCET | 1292 | 0 | 0 | 0 | 0 | 1 | 1292 | 64 | 930616624
| VV |  | "demontáž stávajících stožárů parkových" 2 |  | 2 | [12 empty] | VV | 2 | 2 | True | 0 | ROZPOCET
49 | K | 210204019AD | Demontáž stožárů osvětlení, ocelových samostatně stojících, délky přes 12 do 18 m | kus | 2 | 3430 | 6860 |  |  | základní | 3.996 | 7.992 | 0 | 0 | 0 | 0 | 64 | K | 2 |  |  |  | ROZPOCET | 6860 | 0 | 0 | 0 | 0 | 1 | 6860 | 64 | 305928062
| VV |  | "stávající stožáry osvětlení" 2 |  | 2 | [12 empty] | VV | 2 | 2 | True | 0 | ROZPOCET
50 | K | 210204293AD | Pronájem jeřábu | h | 4 | 900 | 3600 |  |  | základní | 1.417 | 5.668 | 0 | 0 | 0 | 0 | 64 | K | 2 |  |  |  | ROZPOCET | 3600 | 0 | 0 | 0 | 0 | 1 | 3600 | 64 | 1216588674
| VV |  | "demontáž stožárů" 2*2 |  | 4 | [12 empty] | VV | 2 | 2 | True | 0 | ROZPOCET
| D | 742 | Elektroinstalace - slaboproud |  |  |  | 56056.3 |  |  |  |  | 44.06 |  | 0.07882 |  | 0 | 2 | D | 1 |  |  |  | ROZPOCET | [6 empty] | 56056.3
51 | K | 742121099AD | Montáž STP CAT6 | m | 295 | 17 | 5015 |  |  | základní | 0.05 | 14.75 | 0 | 0 | 0 | 0 | 16 | K | 2 |  |  |  | ROZPOCET | 5015 | 0 | 0 | 0 | 0 | 1 | 5015 | 16 | 1676150445
52 | M | 341261199AD | kabel sdělovací STP CAT6 | m | 295 | 11.8 | 3481 |  |  | základní | 0 | 0 | 0.00026 | 0.0767 | 0 | 0 | 128 | M | 2 |  |  |  | ROZPOCET | 3481 | 0 | 0 | 0 | 0 | 1 | 3481 | 128 | 1090397799
| P |  | Poznámka k položce: Musí vyhovovat pro propojení délky cca 100m. | [14 empty] | P | 2
53 | K | 742230001 | Montáž kamerového systému DVR nebo NAS, nahrávacího zařízení pro kamery | kus | 1 | 3220 | 3220 | CS ÚRS 2019 01 |  | základní | 4.7 | 4.7 | 0 | 0 | 0 | 0 | 16 | K | 2 |  |  |  | ROZPOCET | 3220 | 0 | 0 | 0 | 0 | 1 | 3220 | 16 | -323115860
54 | K | 742230003 | Montáž kamerového systému venkovní kamery | kus | 1 | 547 | 547 | CS ÚRS 2019 01 |  | základní | 0.8 | 0.8 | 0 | 0 | 0 | 0 | 16 | K | 2 |  |  |  | ROZPOCET | 547 | 0 | 0 | 0 | 0 | 1 | 547 | 16 | 1706941890
55 | K | 742230007 | Montáž kamerového systému konzoly pro kryt nebo kameru | kus | 2 | 356 | 712 | CS ÚRS 2019 01 |  | základní | 0.52 | 1.04 | 0 | 0 | 0 | 0 | 16 | K | 2 |  |  |  | ROZPOCET | 712 | 0 | 0 | 0 | 0 | 1 | 712 | 16 | -1509899917
| VV |  | "konzola" 1 + "kryt" 1 |  | 2 | [12 empty] | VV | 2 | 2 | True | 0 | ROZPOCET
56 | M | 00000045AD | MATERIÁL K BEZPEČNOSTNÍ KAMEŘE dle standardu SŽDC, zadní kryt kamery, držák na sloup, napájecí konektory, konektory RJ45, elektroinstalační materiál | kus | 1 | 2538 | 2538 |  |  | základní | 0 | 0 | 0 | 0 | 0 | 0 | 256 | M | 2 |  |  |  | ROZPOCET | 2538 | 0 | 0 | 0 | 0 | 1 | 2538 | 64 | -1663329120
57 | K | 742240001 | Montáž elekronické kontroly vstupu čtečky karet | kus | 1 | 917 | 917 | CS ÚRS 2019 01 |  | základní | 1.34 | 1.34 | 0 | 0 | 0 | 0 | 16 | K | 2 |  |  |  | ROZPOCET | 917 | 0 | 0 | 0 | 0 | 1 | 917 | 16 | -1741886334
58 | K | 742240005 | Montáž elekronické kontroly vstupu řídící jednotka pro připojení čteček | kus | 1 | 3630 | 3630 | CS ÚRS 2019 01 |  | základní | 5.3 | 5.3 | 0 | 0 | 0 | 0 | 16 | K | 2 |  |  |  | ROZPOCET | 3630 | 0 | 0 | 0 | 0 | 1 | 3630 | 16 | -216574660
59 | K | 742240007 | Montáž elekronické kontroly vstupu ovládacího scriptu | kus | 1 | 308 | 308 | CS ÚRS 2019 01 |  | základní | 0.45 | 0.45 | 0 | 0 | 0 | 0 | 16 | K | 2 |  |  |  | ROZPOCET | 308 | 0 | 0 | 0 | 0 | 1 | 308 | 16 | -1111049689
60 | K | 742240008 | Montáž elekronické kontroly vstupu spínavého zdroje s krytem 12V, 3,5 A s akumulátorem 12V/17 Ah | kus | 1 | 561 | 561 | CS ÚRS 2019 01 |  | základní | 0.82 | 0.82 | 0 | 0 | 0 | 0 | 16 | K | 2 |  |  |  | ROZPOCET | 561 | 0 | 0 | 0 | 0 | 1 | 561 | 16 | 1444989696
61 | K | 742240022 | Montáž elekronické kontroly vstupu přístupového softwaru k dodanému HW, multilicence | kus | 1 | 3220 | 3220 | CS ÚRS 2019 01 |  | základní | 4.7 | 4.7 | 0 | 0 | 0 | 0 | 16 | K | 2 |  |  |  | ROZPOCET | 3220 | 0 | 0 | 0 | 0 | 1 | 3220 | 16 | -1076718831
62 | K | 742240023 | Montáž elekronické kontroly vstupu nastavení PC, 10/100 dle doporučení výrobce SW, monitor 19", klávesnice, myš | kus | 1 | 3900 | 3900 | CS ÚRS 2019 01 |  | základní | 5.7 | 5.7 | 0 | 0 | 0 | 0 | 16 | K | 2 |  |  |  | ROZPOCET | 3900 | 0 | 0 | 0 | 0 | 1 | 3900 | 16 | -1699477965
63 | M | 00000046AD | ČTEČKA KARET dle standardu SŽDC, bezkontaktní čtečka v základním úzkém provedení, přenášení dat SIO, Wiegand výstup, karty iClass, Mifare, DESFire, řídící modul ke čtečce, zdroj 12V 3A, záložní akumulátor 12V 18Ah, propojovací krabička RZH111, nekovová podložka čtečky, elektroinstalační materiál | kus | 1 | 15050 | 15050 |  |  | základní | 0 | 0 | 0 | 0 | 0 | 0 | 256 | M | 2 |  |  |  | ROZPOCET | 15050 | 0 | 0 | 0 | 0 | 1 | 15050 | 64 | 1457745347
64 | K | 742320012 | Montáž elektricky ovládaných zámků elektromechanických včetně trasy dveřmi a přechodové krabice | kus | 1 | 2090 | 2090 | CS ÚRS 2019 01 |  | základní | 3.05 | 3.05 | 0 | 0 | 0 | 0 | 16 | K | 2 |  |  |  | ROZPOCET | 2090 | 0 | 0 | 0 | 0 | 1 | 2090 | 16 | 953643518
65 | K | 742320052 | Montáž elektricky ovládaných zámků komunikačního tabla instalační krabice s krytem | kus | 1 | 889 | 889 | CS ÚRS 2019 01 |  | základní | 1.3 | 1.3 | 0 | 0 | 0 | 0 | 16 | K | 2 |  |  |  | ROZPOCET | 889 | 0 | 0 | 0 | 0 | 1 | 889 | 16 | 49639390
66 | K | 742320053 | Montáž elektricky ovládaných zámků komunikačního tabla tabulky do venkovního prostředí k tablu se seznamen klapek | kus | 1 | 75.3 | 75.3 | CS ÚRS 2019 01 |  | základní | 0.11 | 0.11 | 0 | 0 | 0 | 0 | 16 | K | 2 |  |  |  | ROZPOCET | 75.3 | 0 | 0 | 0 | 0 | 1 | 75.3 | 16 | -1903883038
67 | M | 38226124 | tlačítkové tablo s elektrickým vrátným 6 tl., se stříškou nad omítku | kus | 1 | 3100 | 3100 | CS ÚRS 2019 01 |  | základní | 0 | 0 | 0.0015 | 0.0015 | 0 | 0 | 32 | M | 2 |  |  |  | ROZPOCET | 3100 | 0 | 0 | 0 | 0 | 1 | 3100 | 16 | 1518037607
| P |  | Poznámka k položce: dle standardu SŽDC | [14 empty] | P | 2
68 | M | 38229006 | zámek elektrický s aretací | kus | 1 | 401 | 401 | CS ÚRS 2019 01 |  | základní | 0 | 0 | 0.00014 | 0.00014 | 0 | 0 | 32 | M | 2 |  |  |  | ROZPOCET | 401 | 0 | 0 | 0 | 0 | 1 | 401 | 16 | -375810652
| P |  | Poznámka k položce: dle standardu SŽDC | [14 empty] | P | 2
69 | M | 37422111 | transformátor bezpečnostní 220/240 12-24V 25VA | kus | 1 | 1770 | 1770 | CS ÚRS 2019 01 |  | základní | 0 | 0 | 0.00048 | 0.00048 | 0 | 0 | 32 | M | 2 |  |  |  | ROZPOCET | 1770 | 0 | 0 | 0 | 0 | 1 | 1770 | 16 | -1140622818
70 | M | 00000047AD | ANALOGOVÁ KAMERA A MATERIÁL PRO TLAČÍTKOVÝ PANEL, dle standardu SŽDC, nerezová stříška tlačítkového panelu, analogová telefonní odbočka, vyvedení a ranžír NF okruhu, elektroinstalační materiál | kus | 1 | 4632 | 4632 |  |  | základní | 0 | 0 | 0 | 0 | 0 | 0 | 256 | M | 2 |  |  |  | ROZPOCET | 4632 | 0 | 0 | 0 | 0 | 1 | 4632 | 64 | 1190918000
| D | M | Práce a dodávky M |  |  |  | 193084.56 |  |  |  |  | 156.2607 |  | 19.8215 |  | 0 | 3 | D | 0 |  |  |  | ROZPOCET | [6 empty] | 193084.56
| D | 21-M | Elektromontáže |  |  |  | 141705.28 |  |  |  |  | 70.794 |  | 1.3545 |  | 0 | 3 | D | 1 |  |  |  | ROZPOCET | [6 empty] | 141705.28
71 | K | 210100173 | Ukončení kabelů smršťovací záklopkou nebo páskou se zapojením bez letování počtu a průřezu žil do 3 x 1,5 až 4 mm2 | kus | 16 | 79.2 | 1267.2 | CS ÚRS 2019 01 |  | základní | 0.187 | 2.992 | 0 | 0 | 0 | 0 | 64 | K | 2 |  |  |  | ROZPOCET | 1267.2 | 0 | 0 | 0 | 0 | 1 | 1267.2 | 64 | -128331302
72 | K | 210100258 | Ukončení kabelů smršťovací záklopkou nebo páskou se zapojením bez letování počtu a průřezu žil do 5 x 1,5 až 4 mm2 | kus | 6 | 147 | 882 | CS ÚRS 2019 01 |  | základní | 0.348 | 2.088 | 0 | 0 | 0 | 0 | 64 | K | 2 |  |  |  | ROZPOCET | 882 | 0 | 0 | 0 | 0 | 1 | 882 | 64 | 695893379
73 | K | 210120001 | Montáž pojistek se zapojením vodičů závitových kompletních do 25 A | kus | 2 | 92.8 | 185.6 | CS ÚRS 2019 01 |  | základní | 0.242 | 0.484 | 0 | 0 | 0 | 0 | 64 | K | 2 |  |  |  | ROZPOCET | 185.6 | 0 | 0 | 0 | 0 | 1 | 185.6 | 64 | 554341698
| VV |  | "počet svítidel na stožárech" 2 |  | 2 | [12 empty] | VV | 2 | 2 | True | 0 | ROZPOCET
74 | M | 345232330 | spodek pojistkový E27 vestavný 2113-33 s plastovým krytem | kus | 2 | 57 | 114 | CS ÚRS 2019 01 |  | základní | 0 | 0 | 0.00017 | 0.00034 | 0 | 0 | 128 | M | 2 |  |  |  | ROZPOCET | 114 | 0 | 0 | 0 | 0 | 1 | 114 | 128 | -531004265
75 | M | 345234150 | vložka pojistková E27 normální 2410 6A | kus | 2 | 7.37 | 14.74 | CS ÚRS 2019 01 |  | základní | 0 | 0 | 3e-05 | 6e-05 | 0 | 0 | 128 | M | 2 |  |  |  | ROZPOCET | 14.74 | 0 | 0 | 0 | 0 | 1 | 14.74 | 128 | 1258115283
76 | K | 210202013 | Montáž svítidel výbojkových se zapojením vodičů průmyslových nebo venkovních na výložník | kus | 4 | 418 | 1672 | CS ÚRS 2019 01 |  | základní | 0.918 | 3.672 | 0 | 0 | 0 | 0 | 64 | K | 2 |  |  |  | ROZPOCET | 1672 | 0 | 0 | 0 | 0 | 1 | 1672 | 64 | -1862445125
| VV |  | "na stožárech" 2+ "na stěnových výložnících" 2 |  | 4 | [12 empty] | VV | 2 | 2 | True | 0 | ROZPOCET
77 | M | 34800005AD | SVÍTIDLO dle zavedeného standardu SŽDC, LED zdroj 4690lm, PRELED, 36W, IP66, 3000K, CLO, třída ochrany II., funkce AstroDIM/CLO | kus | 4 | 7065 | 28260 |  |  | základní | 0 | 0 | 0 | 0 | 0 | 0 | 256 | M | 2 |  |  |  | ROZPOCET | 28260 | 0 | 0 | 0 | 0 | 1 | 28260 | 64 | 1423711754
78 | K | 210202024 | Montáž svítidel výbojkových se zapojením vodičů světlometů hmotnosti přes 10 kg | kus | 3 | 528 | 1584 | CS ÚRS 2019 01 |  | základní | 1.308 | 3.924 | 0 | 0 | 0 | 0 | 64 | K | 2 |  |  |  | ROZPOCET | 1584 | 0 | 0 | 0 | 0 | 1 | 1584 | 64 | -384217478
| VV |  | "počet reflektorů" 3 |  | 3 | [12 empty] | VV | 2 | 2 | True | 0 | ROZPOCET
79 | M | 34800006AD | REFLEKTOR dle zavedeného standardu SŽDC, LED zdroj 50W, IP65, vyzařovací úhel 140°, včetně konzole a pohybového čidla PIR | kus | 3 | 1990 | 5970 |  |  | základní | 0 | 0 | 0 | 0 | 0 | 0 | 256 | M | 2 |  |  |  | ROZPOCET | 5970 | 0 | 0 | 0 | 0 | 1 | 5970 | 64 | 294598729
80 | K | 210204011 | Montáž stožárů osvětlení, bez zemních prací ocelových samostatně stojících, délky do 12 m | kus | 2 | 2470 | 4940 | CS ÚRS 2019 01 |  | základní | 3.813 | 7.626 | 0 | 0 | 0 | 0 | 64 | K | 2 |  |  |  | ROZPOCET | 4940 | 0 | 0 | 0 | 0 | 1 | 4940 | 64 | -778798068
| P |  | Poznámka k položce: vč. vrtání a ucpávek sloupu | [14 empty] | P | 2
| VV |  | "počet stožárů" 2 |  | 2 | [12 empty] | VV | 2 | 2 | True | 0 | ROZPOCET
81 | M | 316741189AD | STOŽÁR SKLÁPĚCÍ 7,0/6,0/1,0m – průměry 168/76mm – dle standardu zavedeného u SŽDC, prostor pro svorkovnici přístupný po sklopení, ocelový, žárově zinkovaný | kus | 2 | 22850 | 45700 |  |  | základní | 0 | 0 | 0.197 | 0.394 | 0 | 0 | 128 | M | 2 |  |  |  | ROZPOCET | 45700 | 0 | 0 | 0 | 0 | 1 | 45700 | 128 | 832704331
82 | K | 210204100 | Montáž výložníků osvětlení jednoramenných nástěnných, hmotnosti do 35 kg | kus | 2 | 879 | 1758 | CS ÚRS 2019 01 |  | základní | 1.998 | 3.996 | 0 | 0 | 0 | 0 | 64 | K | 2 |  |  |  | ROZPOCET | 1758 | 0 | 0 | 0 | 0 | 1 | 1758 | 64 | 1647436109
83 | M | 316741193AD | výložník jednoramenný rovný, určený k montáži na stěnu "UDS", s vyložením 300mm, průměr 76mm, základna 160x180mm, ocelový, žárově zinkovaný | kus | 2 | 982 | 1964 |  |  | základní | 0 | 0 | 0.197 | 0.394 | 0 | 0 | 128 | M | 2 |  |  |  | ROZPOCET | 1964 | 0 | 0 | 0 | 0 | 1 | 1964 | 128 | 533953806
84 | K | 210204104 | Montáž výložníků osvětlení jednoramenných sloupových, hmotnosti přes 35 kg | kus | 2 | 1050 | 2100 | CS ÚRS 2019 01 |  | základní | 2.4 | 4.8 | 0 | 0 | 0 | 0 | 64 | K | 2 |  |  |  | ROZPOCET | 2100 | 0 | 0 | 0 | 0 | 1 | 2100 | 64 | -1087599401
85 | M | 316741192AD | výložník jednoramenný rovný "UD", s vyložením 500mm, průměr 76mm, ocelový, žárově zinkovaný, určený k výše uvedeným stožárům | kus | 2 | 628 | 1256 |  |  | základní | 0 | 0 | 0.197 | 0.394 | 0 | 0 | 128 | M | 2 |  |  |  | ROZPOCET | 1256 | 0 | 0 | 0 | 0 | 1 | 1256 | 128 | 1951480792
86 | K | 210204201 | Montáž elektrovýzbroje stožárů osvětlení 1 okruh | kus | 2 | 524 | 1048 | CS ÚRS 2019 01 |  | základní | 1.367 | 2.734 | 0 | 0 | 0 | 0 | 64 | K | 2 |  |  |  | ROZPOCET | 1048 | 0 | 0 | 0 | 0 | 1 | 1048 | 64 | -1823903885
87 | M | 34800012AD | STOŽÁROVÁ SVORKOVNICE JEDNOOKRUHOVÁ, určená k výše uvedeným stožárům | kus | 2 | 631 | 1262 |  |  | základní | 0 | 0 | 0 | 0 | 0 | 0 | 256 | M | 2 |  |  |  | ROZPOCET | 1262 | 0 | 0 | 0 | 0 | 1 | 1262 | 64 | 1983125680
88 | M | 34800014AD | KRYT STOŽÁROVÉ SVORKOVNICE, určený k výše uvedeným stožárům | kus | 2 | 115 | 230 |  |  | základní | 0 | 0 | 0 | 0 | 0 | 0 | 256 | M | 2 |  |  |  | ROZPOCET | 230 | 0 | 0 | 0 | 0 | 1 | 230 | 64 | -859212562
89 | M | 34800015AD | PODRUŽNÝ MATERIÁL k venkovním svítidlům, ke stožárovým svorkovnicícm, k úpravě rozvaděčů R01 a R010 | kus | 1 | 4000 | 4000 |  |  | základní | 0 | 0 | 0 | 0 | 0 | 0 | 256 | M | 2 |  |  |  | ROZPOCET | 4000 | 0 | 0 | 0 | 0 | 1 | 4000 | 64 | -1669018488
90 | K | 210220020 | Montáž uzemňovacího vedení s upevněním, propojením a připojením pomocí svorek v zemi s izolací spojů vodičů FeZn páskou průřezu do 120 mm2 v městské zástavbě | m | 50 | 53.7 | 2685 | CS ÚRS 2019 01 |  | základní | 0.14 | 7 | 0 | 0 | 0 | 0 | 64 | K | 2 |  |  |  | ROZPOCET | 2685 | 0 | 0 | 0 | 0 | 1 | 2685 | 64 | -573672287
91 | M | 35441073 | drát D 10mm FeZn | kg | 3.727 | 41.4 | 154.3 | CS ÚRS 2019 01 |  | základní | 0 | 0 | 0.001 | 0.003727 | 0 | 0 | 128 | M | 2 |  |  |  | ROZPOCET | 154.3 | 0 | 0 | 0 | 0 | 1 | 154.3 | 128 | 1616119915
| VV |  | "délka" 6* "přepočet na kg" 10/16,1 |  | 3.727 | [12 empty] | VV | 2 | 2 | True | 0 | ROZPOCET
92 | K | 210220022 | Montáž uzemňovacího vedení s upevněním, propojením a připojením pomocí svorek v zemi s izolací spojů vodičů FeZn drátem nebo lanem průměru do 10 mm v městské zástavbě | m | 6 | 47.2 | 283.2 | CS ÚRS 2019 01 |  | základní | 0.123 | 0.738 | 0 | 0 | 0 | 0 | 64 | K | 2 |  |  |  | ROZPOCET | 283.2 | 0 | 0 | 0 | 0 | 1 | 283.2 | 64 | 1474534688
93 | M | 35442062 | pás zemnící 30x4mm FeZn | kg | 47.17 | 41.4 | 1952.84 | CS ÚRS 2019 01 |  | základní | 0 | 0 | 0.001 | 0.04717 | 0 | 0 | 128 | M | 2 |  |  |  | ROZPOCET | 1952.84 | 0 | 0 | 0 | 0 | 1 | 1952.84 | 128 | -67157127
| VV |  | "délka" 50* "přepočet na kg" 25/26,5 |  | 47.17 | [12 empty] | VV | 2 | 2 | True | 0 | ROZPOCET
94 | M | 354418950 | svorka připojovací k připojení kovových částí | kus | 2 | 13.3 | 26.6 | CS ÚRS 2019 01 |  | základní | 0 | 0 | 0.00016 | 0.00032 | 0 | 0 | 128 | M | 2 |  |  |  | ROZPOCET | 26.6 | 0 | 0 | 0 | 0 | 1 | 26.6 | 128 | 691474957
| VV |  | "SP" 2 |  | 2 | [12 empty] | VV | 2 | 2 | True | 0 | ROZPOCET
95 | M | 35441996 | svorka odbočovací a spojovací pro spojování kruhových a páskových vodičů, FeZn | kus | 4 | 37.7 | 150.8 | CS ÚRS 2019 01 |  | základní | 0 | 0 | 0.0007 | 0.0028 | 0 | 0 | 128 | M | 2 |  |  |  | ROZPOCET | 150.8 | 0 | 0 | 0 | 0 | 1 | 150.8 | 128 | -768263770
| VV |  | "SR3a" 4 |  | 4 | [12 empty] | VV | 2 | 2 | True | 0 | ROZPOCET
96 | M | 35441885 | svorka spojovací pro lano D 8-10 mm | kus | 4 | 10.4 | 41.6 | CS ÚRS 2019 01 |  | základní | 0 | 0 | 0.00023 | 0.00092 | 0 | 0 | 128 | M | 2 |  |  |  | ROZPOCET | 41.6 | 0 | 0 | 0 | 0 | 1 | 41.6 | 128 | 350724679
| VV |  | "SS" 4 |  | 4 | [12 empty] | VV | 2 | 2 | True | 0 | ROZPOCET
97 | M | 35441875 | svorka křížová pro vodič D 6-10 mm | kus | 2 | 24.2 | 48.4 | CS ÚRS 2019 01 |  | základní | 0 | 0 | 0.00016 | 0.00032 | 0 | 0 | 128 | M | 2 |  |  |  | ROZPOCET | 48.4 | 0 | 0 | 0 | 0 | 1 | 48.4 | 128 | -493611649
| VV |  | "SK" 2 |  | 2 | [12 empty] | VV | 2 | 2 | True | 0 | ROZPOCET
98 | K | 210810005 | Montáž izolovaných kabelů měděných do 1 kV bez ukončení plných a kulatých (CYKY, CHKE-R,...) uložených volně nebo v liště počtu a průřezu žil 3x1,5 až 6 mm2 | m | 425 | 20.8 | 8840 | CS ÚRS 2019 01 |  | základní | 0.046 | 19.55 | 0 | 0 | 0 | 0 | 64 | K | 2 |  |  |  | ROZPOCET | 8840 | 0 | 0 | 0 | 0 | 1 | 8840 | 64 | 1509608484
| VV |  | "CYKY 3Cx1,5" 370+ "CYKY 3Dx1,5" 30 |  | 400 | [12 empty] | VV | 2 | 2 | True | 0 | ROZPOCET
| VV |  | "uložení kabelů do stávajících žlabů" 25 |  | 25 | [12 empty] | VV | 2 | 2 | True | 0 | ROZPOCET
99 | M | 341110300 | kabel silový s Cu jádrem 1 kV 3x1,5mm2 | m | 400 | 14.6 | 5840 | CS ÚRS 2019 01 |  | základní | 0 | 0 | 0.00012 | 0.048 | 0 | 0 | 128 | M | 2 |  |  |  | ROZPOCET | 5840 | 0 | 0 | 0 | 0 | 1 | 5840 | 128 | 256272444
| VV |  | "CYKY 3Cx1,5" 370+ "CYKY 3Dx1,5" 30 |  | 400 | [12 empty] | VV | 2 | 2 | True | 0 | ROZPOCET
100 | K | 210812061 | Montáž izolovaných kabelů měděných do 1 kV bez ukončení plných a kulatých (CYKY, CHKE-R,...) uložených volně nebo v liště počtu a průřezu žil 5x1,5 až 2,5 mm2 | m | 85 | 20.8 | 1768 | CS ÚRS 2019 01 |  | základní | 0.046 | 3.91 | 0 | 0 | 0 | 0 | 64 | K | 2 |  |  |  | ROZPOCET | 1768 | 0 | 0 | 0 | 0 | 1 | 1768 | 64 | -1722253145
101 | M | 34111094 | kabel silový s Cu jádrem 1 kV 5x2,5mm2 | m | 85 | 38.2 | 3247 | CS ÚRS 2019 01 |  | základní | 0 | 0 | 0.00025 | 0.02125 | 0 | 0 | 128 | M | 2 |  |  |  | ROZPOCET | 3247 | 0 | 0 | 0 | 0 | 1 | 3247 | 128 | 1956913855
102 | K | 210812063 | Montáž izolovaných kabelů měděných do 1 kV bez ukončení plných a kulatých (CYKY, CHKE-R,...) uložených volně nebo v liště počtu a průřezu žil 5x4 až 6 mm2 | m | 140 | 23.5 | 3290 | CS ÚRS 2019 01 |  | základní | 0.052 | 7.28 | 0 | 0 | 0 | 0 | 64 | K | 2 |  |  |  | ROZPOCET | 3290 | 0 | 0 | 0 | 0 | 1 | 3290 | 64 | 45748972
103 | M | 34111098 | kabel silový s Cu jádrem 1 kV 5x4mm2 | m | 140 | 65.5 | 9170 | CS ÚRS 2019 01 |  | základní | 0 | 0 | 0.00034 | 0.0476 | 0 | 0 | 128 | M | 2 |  |  |  | ROZPOCET | 9170 | 0 | 0 | 0 | 0 | 1 | 9170 | 128 | -1604018345
| D | 46-M | Zemní práce při extr.mont.pracích |  |  |  | 51379.28 |  |  |  |  | 85.4667 |  | 18.467 |  | 0 | 3 | D | 1 |  |  |  | ROZPOCET | [6 empty] | 51379.28
104 | K | 460010024 | Vytyčení trasy vedení kabelového (podzemního) v zastavěném prostoru | km | 0.625 | 1330 | 831.25 | CS ÚRS 2019 01 |  | základní | 4.1 | 2.5625 | 0.0088 | 0.0055 | 0 | 0 | 64 | K | 2 |  |  |  | ROZPOCET | 831.25 | 0 | 0 | 0 | 0 | 1 | 831.25 | 64 | 753270499
| VV |  | "vytýčení trasy" 0,03+0,37+0,085+0,14 |  | 0.625 | [12 empty] | VV | 2 | 2 | True | 0 | ROZPOCET
105 | K | 460421001 | Kabelové lože včetně podsypu, zhutnění a urovnání povrchu z písku nebo štěrkopísku tloušťky 5 cm nad kabel bez zakrytí, šířky do 65 cm | m | 90 | 109 | 9810 | CS ÚRS 2019 01 |  | základní | 0.073 | 6.57 | 0.203 | 18.27 | 0 | 0 | 64 | K | 2 |  |  |  | ROZPOCET | 9810 | 0 | 0 | 0 | 0 | 1 | 9810 | 64 | -1124290544
106 | K | 460510154 | Kabelové prostupy, kanály a multikanály kabelové prostupy z trub ocelových včetně osazení a utěsnění do protlačovaných otvorů, vnitřního průměru do 15 cm | m | 6 | 106 | 636 | CS ÚRS 2019 01 |  | základní | 0.356 | 2.136 | 0 | 0 | 0 | 0 | 64 | K | 2 |  |  |  | ROZPOCET | 636 | 0 | 0 | 0 | 0 | 1 | 636 | 64 | 1761967736
107 | M | 14011014 | trubka ocelová bezešvá hladká jakost 11 353 31,8x2,6mm | m | 6 | 86.7 | 520.2 | CS ÚRS 2019 01 |  | základní | 0 | 0 | 0.00194 | 0.01164 | 0 | 0 | 128 | M | 2 |  |  |  | ROZPOCET | 520.2 | 0 | 0 | 0 | 0 | 1 | 520.2 | 128 | -1302079625
108 | K | 460520172 | Montáž trubek ochranných uložených volně do rýhy plastových ohebných, vnitřního průměru přes 32 do 50 mm | m | 270 | 35.5 | 9585 | CS ÚRS 2019 01 |  | základní | 0.119 | 32.13 | 0 | 0 | 0 | 0 | 64 | K | 2 |  |  |  | ROZPOCET | 9585 | 0 | 0 | 0 | 0 | 1 | 9585 | 64 | 1586377320
109 | M | 34571350 | trubka elektroinstalační ohebná dvouplášťová korugovaná D 32/40 mm, HDPE+LDPE | m | 270 | 23.2 | 6264 | CS ÚRS 2019 01 |  | základní | 0 | 0 | 0.00019 | 0.0513 | 0 | 0 | 128 | M | 2 |  |  |  | ROZPOCET | 6264 | 0 | 0 | 0 | 0 | 1 | 6264 | 128 | 162794351
110 | K | 460520174 | Montáž trubek ochranných uložených volně do rýhy plastových ohebných, vnitřního průměru přes 90 do 110 mm | m | 160 | 42.3 | 6768 | CS ÚRS 2019 01 |  | základní | 0.142 | 22.72 | 0 | 0 | 0 | 0 | 64 | K | 2 |  |  |  | ROZPOCET | 6768 | 0 | 0 | 0 | 0 | 1 | 6768 | 64 | 1852420762
111 | M | 345713550 | trubka elektroinstalační ohebná dvouplášťová korugovaná D 94/110 mm, HDPE+LDPE | m | 160 | 63.8 | 10208 | CS ÚRS 2019 01 |  | základní | 0 | 0 | 0.00069 | 0.1104 | 0 | 0 | 128 | M | 2 |  |  |  | ROZPOCET | 10208 | 0 | 0 | 0 | 0 | 1 | 10208 | 128 | 451559879
112 | K | 460620013 | Úprava terénu provizorní úprava terénu včetně odkopání drobných nerovností a zásypu prohlubní se zhutněním, v hornině třídy 3 | m2 | 93.25 | 30.1 | 2806.83 | CS ÚRS 2019 01 |  | základní | 0.101 | 9.4183 | 0 | 0 | 0 | 0 | 64 | K | 2 |  |  |  | ROZPOCET | 2806.83 | 0 | 0 | 0 | 0 | 1 | 2806.83 | 64 | 587449871
| VV |  | 90*0,35+ 95*0,65 |  | 93.25 | [12 empty] | VV | 2 | 2 | True | 0 | ROZPOCET
113 | K | 460680523 | Prorážení otvorů a ostatní bourací práce vysekání rýh pro montáž trubek a kabelů v kamenných nebo betonových zdech hloubky přes 5 do 7 cm a šířky do 7 cm | m | 5 | 259 | 1295 | CS ÚRS 2019 01 |  | základní | 0.87 | 4.35 | 0 | 0 | 0 | 0 | 64 | K | 2 |  |  |  | ROZPOCET | 1295 | 0 | 0 | 0 | 0 | 1 | 1295 | 64 | 1450542074
| VV |  | "sekání drážek" 5 |  | 5 | [12 empty] | VV | 2 | 2 | True | 0 | ROZPOCET
114 | K | 460710053 | Vyplnění rýh a otvorů vyplnění a omítnutí rýh ve stěnách hloubky přes 5 do 7 cm a šířky do 7 cm | m | 5 | 71 | 355 | CS ÚRS 2019 01 |  | základní | 0.196 | 0.98 | 0.00083 | 0.00415 | 0 | 0 | 64 | K | 2 |  |  |  | ROZPOCET | 355 | 0 | 0 | 0 | 0 | 1 | 355 | 64 | 2136840474
| VV |  | "sekání drážek" 5 |  | 5 | [12 empty] | VV | 2 | 2 | True | 0 | ROZPOCET
115 | K | 899722112 | Krytí potrubí z plastů výstražnou fólií z PVC šířky 25 cm | m | 200 | 11.5 | 2300 | CS ÚRS 2019 01 |  | základní | 0.023 | 4.6 | 7e-05 | 0.014 | 0 | 0 | 64 | K | 2 |  |  |  | ROZPOCET | 2300 | 0 | 0 | 0 | 0 | 1 | 2300 | 64 | 650170220
| VV |  | "fólie nad trasou v chráničkách" 200 |  | 200 | [12 empty] | VV | 2 | 2 | True | 0 | ROZPOCET