## Table1
typ_radku | por_cislo | polozka | var_polozky | popis | mj | mnozstvi | nakl_cena | procento | jedn_cena | popis_anglicky | doplnujici_popis | doplnujici_popis_anglcky | jedn_hmot | jedn_hmot2 | vyraz | vyraz2 | specifikace | cenova_soustava
S | 0 | 15-052.240 |  | Modernizace ŽST karlovy Vary - staniční část
O | 0 | PS 1111.1 |  | Úprava staničního zabezpečovacího zařízení
SD | 1 | 001 |  | Technologie SZZ
P | 71 | 75B111 |  | Vnitřní kabelové rozvody do 20 kabelů - dodávka | M | 20 | 0 | 100 |  |  |  |  | 0 | 0 | viz 0001 Technická zpráva+přílohy 0101-1025 Výkresová část | viz 0001 Technická zpráva+přílohy 0101-1025 Výkresová část | 1. Položka obsahuje: – dodávka kabelů vč. eventuálních konektorů a potřebného pomocného materiálu a jeho dopravy na místo určení – všechny náklady na kabely včetně pomocného materiálu – dopravu do místa určení 2. Položka neobsahuje: X 3. Způsob měření: Měří se v metrech délkových kabelových žlabů nebo jiné kabelové konstrukce.
P | 72 | 75B117 |  | Vnitřní kabelové rozvody do 20 kabelů - montáž | M | 20 | 0 | 100 |  |  |  |  | 0 | 0 | viz 0001 Technická zpráva+přílohy 0101-1025 Výkresová část | viz 0001 Technická zpráva+přílohy 0101-1025 Výkresová část | 1. Položka obsahuje: – položení kabelu do rozvodného žlabu, vyformování, vyvázání vč. zapojení na stojany nebo skříně – montáž vnitřních kabelových rozvodů obsahuje všechny pomocné a doplňující práce a součásti, případné použití mechanizmů, náklady na mzdy 2. Položka neobsahuje: X 3. Způsob měření: Měří se v metrech délkových kabelových žlabů nebo jiné kabelové konstrukce.
P | 73 | 75B121 |  | Vnitřní kabelové rozvody přes 20 do 50 kabelů - dodávka | M | 30 | 0 | 100 |  |  |  |  | 0 | 0 | viz 0001 Technická zpráva+přílohy 0101-1025 Výkresová část | viz 0001 Technická zpráva+přílohy 0101-1025 Výkresová část | 1. Položka obsahuje: – dodávka kabelů vč. eventuálních konektorů a potřebného pomocného materiálu a jeho dopravy na místo určení – všechny náklady na kabely včetně pomocného materiálu – dopravu do místa určení 2. Položka neobsahuje: X 3. Způsob měření: Měří se v metrech délkových kabelových žlabů nebo jiné kabelové konstrukce.
P | 74 | 75B127 |  | Vnitřní kabelové rozvody přes 20 do 50 kabelů - montáž | M | 30 | 0 | 100 |  |  |  |  | 0 | 0 | viz 0001 Technická zpráva+přílohy 0101-1025 Výkresová část | viz 0001 Technická zpráva+přílohy 0101-1025 Výkresová část | 1. Položka obsahuje: – položení kabelu do rozvodného žlabu, vyformování, vyvázání vč. zapojení na stojany nebo skříně – montáž vnitřních kabelových rozvodů obsahuje všechny pomocné a doplňující práce a součásti, případné použití mechanizmů, náklady na mzdy 2. Položka neobsahuje: X 3. Způsob měření: Měří se v metrech délkových kabelových žlabů nebo jiné kabelové konstrukce.
P | 75 | 75B131 |  | Vnitřní kabelové rozvody přes 50 kabelů - dodávka | M | 10 | 0 | 100 |  |  |  |  | 0 | 0 | viz 0001 Technická zpráva+přílohy 0101-1025 Výkresová část | viz 0001 Technická zpráva+přílohy 0101-1025 Výkresová část | 1. Položka obsahuje: – dodávka kabelů vč. eventuálních konektorů a potřebného pomocného materiálu a jeho dopravy na místo určení – všechny náklady na kabely včetně pomocného materiálu – dopravu do místa určení 2. Položka neobsahuje: X 3. Způsob měření: Měří se v metrech délkových kabelových žlabů nebo jiné kabelové konstrukce.
P | 76 | 75B137 |  | Vnitřní kabelové rozvody přes 50 kabelů - montáž | M | 10 | 0 | 100 |  |  |  |  | 0 | 0 | viz 0001 Technická zpráva+přílohy 0101-1025 Výkresová část | viz 0001 Technická zpráva+přílohy 0101-1025 Výkresová část | 1. Položka obsahuje: – položení kabelu do rozvodného žlabu, vyformování, vyvázání vč. zapojení na stojany nebo skříně – montáž vnitřních kabelových rozvodů obsahuje všechny pomocné a doplňující práce a součásti, případné použití mechanizmů, náklady na mzdy 2. Položka neobsahuje: X 3. Způsob měření: Měří se v metrech délkových kabelových žlabů nebo jiné kabelové konstrukce.
P | 77 | 75B211 |  | Jednotné ovládací pracoviště (JOP) nezálohované - dodávka | KUS | 4 | 0 | 100 |  |  |  |  | 0 | 0 | viz 0001 Technická zpráva+přílohy 0101-1025 Výkresová část | viz 0001 Technická zpráva+přílohy 0101-1025 Výkresová část | 1. Položka obsahuje: – výroba a dodávka stolů, židle a boxu pro umístění počítačového vybavení pracoviště a jejich doprava na místo určení, dodání výpočetní techniky včetně propojovacích vedení a monitorů – náklady na výrobu stolů, na dodání výpočetní techniky, na dopravu do místa určení, případně na použití mechanizmů 2. Položka neobsahuje: – programové vybavení 3. Způsob měření: Udává se počet kusů kompletní konstrukce nebo práce.
P | 78 | 75B217 |  | Jednotné ovládací pracoviště (JOP) nezálohované - montáž | KUS | 4 | 0 | 100 |  |  |  |  | 0 | 0 | viz 0001 Technická zpráva+přílohy 0101-1025 Výkresová část | viz 0001 Technická zpráva+přílohy 0101-1025 Výkresová část | 1. Položka obsahuje: – montáž stolů pro umístění počítačového vybavení kanceláře – montáž výpočetní techniky, včetně propojovacích vedení a monitorů – všechny náklady na dodávku a montáž vybavení pro jednotné obslužné pracoviště (JOP) se všemi pomocnými a doplňujícími pracemi a součástmi, případné použití mechanizmů, včetně dopravy ze skladu k místu montáže, náklady na mzdy 2. Položka neobsahuje: X 3. Způsob měření: Udává se počet kusů kompletní konstrukce nebo práce.
P | 79 | 75B227 |  | Servisní a diagnostické pracoviště - montáž | KUS | 1 | 0 | 100 |  |  |  |  | 0 | 0 | viz 0001 Technická zpráva+přílohy 0101-1025 Výkresová část | viz 0001 Technická zpráva+přílohy 0101-1025 Výkresová část | 1. Položka obsahuje: – montáž stolů pro umístění počítačového vybavení pracoviště – montáž výpočetní techniky, včetně propojovacích vedení a monitorů – umístění zařízení, zapojení, připojení na komunikační linku, přezkoušení funkce – všechny náklady na dodávku a montáž vybavení pro servisní pracoviště diagnostiky se všemi pomocnými a doplňujícími pracemi a součástmi, případné použití mechanizmů, včetně dopravy ze skladu k místu montáže, náklady na mzdy 2. Položka neobsahuje: X 3. Způsob měření: Udává se počet kusů kompletní konstrukce nebo práce.
P | 80 | 75B228 |  | Servisní a diagnostické pracoviště - demontáž | KUS | 1 | 0 | 100 |  |  |  |  | 0 | 0 | viz 0001 Technická zpráva+přílohy 0101-1025 Výkresová část | viz 0001 Technická zpráva+přílohy 0101-1025 Výkresová část | 1. Položka obsahuje: – demontáž stolů pro umístění počítačového vybavení pracoviště – demontáž výpočetní techniky, včetně propojovacích vedení a monitorů – všechny náklady na demontáž vybavení pro servisní pracoviště diagnostiky se všemi pomocnými a doplňujícími pracemi a součástmi, případné použití mechanizmů, včetně dopravy z místa demontáže do skladu, náklady na mzdy – naložení vybouraného materiálu na dopravní prostředek – odvoz vybouraného materiálu do skladu nebo na likvidaci 2. Položka neobsahuje: – poplatek za likvidaci odpadů (nacení se dle SSD 0) 3. Způsob měření: Udává se počet kusů kompletní konstrukce nebo práce.
P | 81 | 75B231 |  | Graficko-technologická nadstavba (GTN) - dodávka | KUS | 4 | 0 | 100 |  |  |  |  | 0 | 0 | viz 0001 Technická zpráva+přílohy 0101-1025 Výkresová část | viz 0001 Technická zpráva+přílohy 0101-1025 Výkresová část | 1. Položka obsahuje: – výroba a dodávka stolů pro umístění počítačového vybavení pracoviště a jejich doprava na místo určení – dodání počítačového vybavení pracoviště bez programového vybavení, včetně propojovacích vedení a potřebného materiálu a jejich doprava na místo určení – náklady na dodání veškerého zařízení daného položkou, na dopravu do místa určení, případné použití mechanizmů 2. Položka neobsahuje: – programové vybavení 3. Způsob měření: Udává se počet kusů kompletní konstrukce nebo práce.
P | 82 | 75B237 |  | Graficko-technologická nadstavba (GTN) - montáž | KUS | 4 | 0 | 100 |  |  |  |  | 0 | 0 | viz 0001 Technická zpráva+přílohy 0101-1025 Výkresová část | viz 0001 Technická zpráva+přílohy 0101-1025 Výkresová část | 1. Položka obsahuje: – montáž stolů pro umístění počítačového vybavení kanceláře – montáž výpočetní techniky, včetně propojovacích vedení – náklady na montáž dodaného zařízení se všemi pomocnými a doplňujícími pracemi a součástmi, případné použití mechanizmů, náklady na mzdy 2. Položka neobsahuje: X 3. Způsob měření: Udává se počet kusů kompletní konstrukce nebo práce.
P | 83 | 75B317 |  | Pult nouzové obsluhy - montáž | KUS | 1 | 0 | 100 |  |  |  |  | 0 | 0 | viz 0001 Technická zpráva+přílohy 0101-1025 Výkresová část | viz 0001 Technická zpráva+přílohy 0101-1025 Výkresová část | 1. Položka obsahuje: – usazení pultu nouzové obsluhy na místo určení, zapojení – všechny náklady na montáž dodaného zařízení se všemi pomocnými a doplňujícími pracemi a součástmi, případné použití mechanizmů, náklady na mzdy 2. Položka neobsahuje: X 3. Způsob měření: Udává se počet kusů kompletní konstrukce nebo práce.
P | 84 | 75B318 |  | Pult nouzové obsluhy - demontáž | KUS | 1 | 0 | 100 |  |  |  |  | 0 | 0 | viz 0001 Technická zpráva+přílohy 0101-1025 Výkresová část | viz 0001 Technická zpráva+přílohy 0101-1025 Výkresová část | 1. Položka obsahuje: – demontáž pultu nouzové obsluhy, odpojení – všechny náklady na demontáž zařízení se všemi pomocnými a doplňujícími pracemi a součástmi, případné použití mechanizmů, včetně dopravy z místa demontáže do skladu, náklady na mzdy – naložení vybouraného materiálu na dopravní prostředek – odvoz vybouraného materiálu do skladu nebo na likvidaci 2. Položka neobsahuje: – poplatek za likvidaci odpadů (nacení se dle SSD 0) 3. Způsob měření: Udává se počet kusů kompletní konstrukce nebo práce.
P | 85 | 75B318R |  | Pult nouzové obsluhy - úprava | KUS | 1 | 0 | 100 |  |  |  |  | 0 | 0 | viz 0001 Technická zpráva+přílohy 0101-1025 Výkresová část | viz 0001 Technická zpráva+přílohy 0101-1025 Výkresová část | 1. Položka obsahuje: – úpravy pultu nouzové obsluhy, – všechny náklady na úpravy zařízení se všemi pomocnými a doplňujícími pracemi a součástmi, případné použití mechanizmů, včetně dopravy z místa demontáže do skladu, náklady na mzdy – naložení vybouraného materiálu na dopravní prostředek – odvoz vybouraného materiálu do skladu nebo na likvidaci 2. Položka neobsahuje: – poplatek za likvidaci odpadů (nacení se dle SSD 0) 3. Způsob měření: Udává se počet kusů kompletní konstrukce nebo práce.
P | 86 | 75B471 |  | Kabelový rošt vodorovný - dodávka | KUS | 70 | 0 | 100 |  |  |  |  | 0 | 0 | viz 0001 Technická zpráva+přílohy 0101-1025 Výkresová část | viz 0001 Technická zpráva+přílohy 0101-1025 Výkresová část | 1. Položka obsahuje: – dodání kompletního vnitřního zařízení podle typu určeného položkou včetně potřebného pomocného materiálu a jeho dopravy na místo určení – všechny náklady na pořízení příslušného roštu vodorovného ocelového včetně pomocného materiálu a jeho dopravu do místa určení 2. Položka neobsahuje: X 3. Způsob měření: Udává se počet kusů kompletní konstrukce nebo práce.
P | 87 | 75B477 |  | Kabelový rošt vodorovný - montáž | KUS | 70 | 0 | 100 |  |  |  |  | 0 | 0 | viz 0001 Technická zpráva+přílohy 0101-1025 Výkresová část | viz 0001 Technická zpráva+přílohy 0101-1025 Výkresová část | 1. Položka obsahuje: – sestavení kabelového roštu vodorovného ocelového na místě určení – všechny náklady na montáž dodaného zařízení se všemi pomocnými a doplňujícími pracemi a součástmi, případné použití mechanizmů, náklady na mzdy 2. Položka neobsahuje: X 3. Způsob měření: Udává se počet kusů kompletní konstrukce nebo práce.
P | 88 | 75B481 |  | Kabelový rošt svislý - dodávka | KUS | 20 | 0 | 100 |  |  |  |  | 0 | 0 | viz 0001 Technická zpráva+přílohy 0101-1025 Výkresová část | viz 0001 Technická zpráva+přílohy 0101-1025 Výkresová část | 1. Položka obsahuje: – dodání kompletního vnitřního zařízení podle typu určeného položkou včetně potřebného pomocného materiálu a jeho dopravy na místo určení – všechny náklady na pořízení příslušného kabelového roštu svislého ocelového včetně pomocného materiálu a jeho dopravu do místa určení 2. Položka neobsahuje: X 3. Způsob měření: Udává se počet kusů kompletní konstrukce nebo práce.
P | 89 | 75B487 |  | Kabelový rošt svislý - montáž | KUS | 20 | 0 | 100 |  |  |  |  | 0 | 0 | viz 0001 Technická zpráva+přílohy 0101-1025 Výkresová část | viz 0001 Technická zpráva+přílohy 0101-1025 Výkresová část | 1. Položka obsahuje: – sestavení kabelového roštu svislého ocelového na místě určení – všechny náklady na montáž dodaného zařízení se všemi pomocnými a doplňujícími pracemi a součástmi, případné použití mechanizmů, náklady na mzdy 2. Položka neobsahuje: X 3. Způsob měření: Udává se počet kusů kompletní konstrukce nebo práce.
P | 90 | 75B491 |  | Skříň kabelová - dodávka | KUS | 4 | 0 | 100 |  |  |  |  | 0 | 0 | viz 0001 Technická zpráva+přílohy 0101-1025 Výkresová část | viz 0001 Technická zpráva+přílohy 0101-1025 Výkresová část | 1. Položka obsahuje: – dodání kompletního vnitřního zařízení podle typu určeného položkou včetně potřebného pomocného materiálu a jeho dopravy na místo určení – všechny náklady na pořízení příslušné skříně včetně pomocného materiálu a její dopravu do místa určení 2. Položka neobsahuje: X 3. Způsob měření: Udává se počet kusů kompletní konstrukce nebo práce.
P | 91 | 75B497 |  | Skříň kabelová - montáž | KUS | 4 | 0 | 100 |  |  |  |  | 0 | 0 | viz 0001 Technická zpráva+přílohy 0101-1025 Výkresová část | viz 0001 Technická zpráva+přílohy 0101-1025 Výkresová část | 1. Položka obsahuje: – usazení skříně kabelové vnitřní na místě určení, zapojení – všechny náklady na montáž dodaného zařízení se všemi pomocnými a doplňujícími pracemi a součástmi, případné použití mechanizmů, náklady na mzdy 2. Položka neobsahuje: X 3. Způsob měření: Udává se počet kusů kompletní konstrukce nebo práce.
P | 92 | 75B531R |  | Vnitřní základní část eklektronického stavědla vč. TZZ, bez napájecí části, kolejových obvodů, počítačů náprav, kódování a individuálních vazeb na jin | KUS | 1 | 0 | 100 |  |  | á zab. zař. - dodávka ~ |  | 0 | 0 | viz 0001 Technická zpráva+přílohy 0101-1025 Výkresová část | viz 0001 Technická zpráva+přílohy 0101-1025 Výkresová část | 1. Položka obsahuje: – dodání kompletního vnitřního zařízení podle typu určeného položkou včetně potřebného pomocného materiálu a jeho dopravy na místo určení – všechny náklady na pořízení včetně pomocného materiálu a jeho dopravu do místa určení 2. Položka neobsahuje: X 3. Způsob měření: Udává se počet kusů kompletní konstrukce nebo práce.
P | 93 | 75B537R |  | Vnitřní základní část eklektronického stavědla vč. TZZ, bez napájecí části, kolejových obvodů, počítačů náprav, kódování a individuálních vazeb na jin | KUS | 1 | 0 | 100 |  |  | á zab. zař. - montáž ~ |  | 0 | 0 | viz 0001 Technická zpráva+přílohy 0101-1025 Výkresová část | viz 0001 Technická zpráva+přílohy 0101-1025 Výkresová část | 1. Položka obsahuje: – montáž vnitřního zařízení podle typu na místě určení, zapojení – všechny náklady na montáž dodaného zařízení se všemi pomocnými a doplňujícími pracemi a součástmi, případné použití mechanizmů, náklady na mzdy 2. Položka neobsahuje: X 3. Způsob měření: Udává se počet kusů kompletní konstrukce nebo práce.
P | 94 | 75B541 |  | Skříň (stojan) volné vazby - dodávka | KUS | 2 | 0 | 100 |  |  |  |  | 0 | 0 | viz 0001 Technická zpráva+přílohy 0101-1025 Výkresová část | viz 0001 Technická zpráva+přílohy 0101-1025 Výkresová část | 1. Položka obsahuje: – dodání kompletního vnitřního zařízení podle typu určeného položkou včetně potřebného pomocného materiálu a jeho dopravy na místo určení – všechny náklady na pořízení příslušné skříně (stojanu) volné vazby vystrojené včetně pomocného materiálu a její dopravu do místa určení 2. Položka neobsahuje: X 3. Způsob měření: Udává se počet kusů kompletní konstrukce nebo práce.
P | 95 | 75B547 |  | Skříň (stojan) volné vazby - montáž | KUS | 2 | 0 | 100 |  |  |  |  | 0 | 0 | viz 0001 Technická zpráva+přílohy 0101-1025 Výkresová část | viz 0001 Technická zpráva+přílohy 0101-1025 Výkresová část | 1. Položka obsahuje: – usazení skříně (stojanu) volné vazby vystrojené na místě určení, zapojení – všechny náklady na montáž dodaného zařízení se všemi pomocnými a doplňujícími pracemi a součástmi, případné použití mechanizmů, náklady na mzdy 2. Položka neobsahuje: X 3. Způsob měření: Udává se počet kusů kompletní konstrukce nebo práce.
P | 96 | 75B561 |  | Úprava reléových, napájecích nebo kabelových stojanů nebo skříní - dodávka | KUS | 4 | 0 | 100 |  |  |  |  | 0 | 0 | viz 0001 Technická zpráva+přílohy 0101-1025 Výkresová část | viz 0001 Technická zpráva+přílohy 0101-1025 Výkresová část | 1. Položka obsahuje: – dodání kompletního vnitřního zařízení podle typu určeného položkou včetně potřebného pomocného materiálu a jeho dopravy na místo určení – všechny náklady na pořízení příslušných úprav reléových, napájecích nebo kabelových stojanů včetně pomocných materiálů a jejich dopravu do místa určení 2. Položka neobsahuje: X 3. Způsob měření: Udává se počet kusů kompletní konstrukce nebo práce.
P | 97 | 75B567 |  | Úprava reléových, napájecích nebo kabelových stojanů nebo skříní - montáž | KUS | 4 | 0 | 100 |  |  |  |  | 0 | 0 | viz 0001 Technická zpráva+přílohy 0101-1025 Výkresová část | viz 0001 Technická zpráva+přílohy 0101-1025 Výkresová část | 1. Položka obsahuje: – provedení úprav reléových napájecích nebo kabelových stojanů na místě určení, zapojení – všechny náklady na montáž dodaného zařízení se všemi pomocnými a doplňujícími pracemi a součástmi, případné použití mechanizmů, náklady na mzdy 2. Položka neobsahuje: X 3. Způsob měření: Udává se počet kusů kompletní konstrukce nebo práce.
P | 98 | 75B571 |  | Skříň kódování - dodávka | KUS | 2 | 0 | 100 |  |  |  |  | 0 | 0 | viz 0001 Technická zpráva+přílohy 0101-1025 Výkresová část | viz 0001 Technická zpráva+přílohy 0101-1025 Výkresová část | 1. Položka obsahuje: – dodání kompletního vnitřního zařízení podle typu určeného položkou včetně potřebného pomocného materiálu a jeho dopravy na místo určení – všechny náklady na pořízení příslušné skříně včetně pomocného materiálu a její dopravu do místa určení 2. Položka neobsahuje: X 3. Způsob měření: Udává se počet kusů kompletní konstrukce nebo práce.
P | 99 | 75B577 |  | Skříň kódování - montáž | KUS | 2 | 0 | 100 |  |  |  |  | 0 | 0 | viz 0001 Technická zpráva+přílohy 0101-1025 Výkresová část | viz 0001 Technická zpráva+přílohy 0101-1025 Výkresová část | 1. Položka obsahuje: – usazení skříně kódování na místě určení, zapojení – všechny náklady na montáž dodaného zařízení se všemi pomocnými a doplňujícími pracemi a součástmi, případné použití mechanizmů, náklady na mzdy 2. Položka neobsahuje: X 3. Způsob měření: Udává se počet kusů kompletní konstrukce nebo práce.
P | 100 | 75B611 |  | Kompletní napájecí zdroj (50/75/275 Hz) do 50 kVA - dodávka | KUS | 1 | 0 | 100 |  |  |  |  | 0 | 0 | viz 0001 Technická zpráva+přílohy 0101-1025 Výkresová část | viz 0001 Technická zpráva+přílohy 0101-1025 Výkresová část | 1. Položka obsahuje: – dodání skříní kompletního napájecího zdroje včetně baterií a skříní a dalšího potřebného pomocného materiálu a jeho dopravy na místo určení – náklady na pořízení kompletního napájecího zdroje, na dopravu do místa určení 2. Položka neobsahuje: X 3. Způsob měření: Udává se počet kusů kompletní konstrukce nebo práce.
P | 101 | 75B671 |  | Oddělovací transformátor - dodávka | KUS | 1 | 0 | 100 |  |  |  |  | 0 | 0 | viz 0001 Technická zpráva+přílohy 0101-1025 Výkresová část | viz 0001 Technická zpráva+přílohy 0101-1025 Výkresová část | 1. Položka obsahuje: – dodání kompletního oddělovacího transformátoru (2 až 5 KVA) a dalšího potřebného pomocného materiálu a jeho dopravy na místo určení – náklady na pořízení kompletního zařízení podle položky, na dopravu do místa určení 2. Položka neobsahuje: X 3. Způsob měření: Udává se počet kusů kompletní konstrukce nebo práce.
P | 102 | 75B677 |  | Oddělovací transformátor - montáž | KUS | 1 | 0 | 100 |  |  |  |  | 0 | 0 | viz 0001 Technická zpráva+přílohy 0101-1025 Výkresová část | viz 0001 Technická zpráva+přílohy 0101-1025 Výkresová část | 1. Položka obsahuje: – montáž oddělovacího transformátoru na místo určení, jeho připojení a přezkoušení – všechny náklady na montáž dodaného zařízení se všemi pomocnými a doplňujícími pracemi a součástmi, případné použití mechanizmů, náklady na mzdy 2. Položka neobsahuje: X 3. Způsob měření: Udává se počet kusů kompletní konstrukce nebo práce.
P | 103 | 75B6A1 |  | Usměrňovač 24 V/50 A - dodávka | KUS | 2 | 0 | 100 |  |  |  |  | 0 | 0 | viz 0001 Technická zpráva+přílohy 0101-1025 Výkresová část | viz 0001 Technická zpráva+přílohy 0101-1025 Výkresová část | 1. Položka obsahuje: – dodání kompletního usměrňovače podle typu včetně potřebného pomocného materiálu a jeho dopravy na místo určení – náklady na pořízení příslušného usměrňovače, na dopravu do místa určení 2. Položka neobsahuje: X 3. Způsob měření: Udává se počet kusů kompletní konstrukce nebo práce.
P | 104 | 75B6G7 |  | Usměrňovač - montáž | KUS | 2 | 0 | 100 |  |  |  |  | 0 | 0 | viz 0001 Technická zpráva+přílohy 0101-1025 Výkresová část | viz 0001 Technická zpráva+přílohy 0101-1025 Výkresová část | 1. Položka obsahuje: – montáž usměrňovače na místo určení, jeho připojení a přezkoušení – všechny náklady na montáž dodaného zařízení se všemi pomocnými a doplňujícími pracemi a součástmi, případné použití mechanizmů, náklady na mzdy 2. Položka neobsahuje: X 3. Způsob měření: Udává se počet kusů kompletní konstrukce nebo práce.
P | 105 | 75B6K1 |  | Bezúdržbová baterie 24 V/100 Ah - dodávka | KUS | 2 | 0 | 100 |  |  |  |  | 0 | 0 | viz 0001 Technická zpráva+přílohy 0101-1025 Výkresová část | viz 0001 Technická zpráva+přílohy 0101-1025 Výkresová část | 1. Položka obsahuje: – dodání kompletní baterie podle typu včetně potřebného pomocného materiálu a jeho dopravy na místo určení – náklady na pořízení příslušné baterie včetně pomocného materiálu, na dopravu do místa určení 2. Položka neobsahuje: X 3. Způsob měření: Udává se počet kusů kompletní konstrukce nebo práce.
P | 106 | 75B6T7 |  | Bezúdržbová baterie - montáž | KUS | 2 | 0 | 100 |  |  |  |  | 0 | 0 | viz 0001 Technická zpráva+přílohy 0101-1025 Výkresová část | viz 0001 Technická zpráva+přílohy 0101-1025 Výkresová část | 1. Položka obsahuje: – montáž baterie na místo určení, její připojení, dobití na plnou kapacitu a přezkoušení – všechny náklady na montáž dodaného zařízení se všemi pomocnými a doplňujícími pracemi a součástmi, případné použití mechanizmů, náklady na mzdy 2. Položka neobsahuje: X 3. Způsob měření: Udává se počet kusů kompletní konstrukce nebo práce.
P | 107 | 75B711 |  | Přepěťová ochrana pro návěstidlo - dodávka | KUS | 65 | 0 | 100 |  |  |  |  | 0 | 0 | viz 0001 Technická zpráva+přílohy 0101-1025 Výkresová část | viz 0001 Technická zpráva+přílohy 0101-1025 Výkresová část | 1. Položka obsahuje: – dodávka přepěťové ochrany včetně potřebného pomocného materiálu a dopravy do staveništního skladu – všechny náklady na dodávku přepěťové ochrany včetně dopravy ze skladu k místu montáže 2. Položka neobsahuje: X 3. Způsob měření: Udává se počet kusů kompletní konstrukce nebo práce.
P | 108 | 75B717 |  | Přepěťová ochrana pro návěstidlo - montáž | KUS | 65 | 0 | 100 |  |  |  |  | 0 | 0 | viz 0001 Technická zpráva+přílohy 0101-1025 Výkresová část | viz 0001 Technická zpráva+přílohy 0101-1025 Výkresová část | 1. Položka obsahuje: – montáž ochrany dle předpisu dodavatele pro montáž – všechny náklady na montáž dodaného zařízení se všemi pomocnými a doplňujícími pracemi a součástmi, případné použití mechanizmů, náklady na mzdy 2. Položka neobsahuje: X 3. Způsob měření: Udává se počet kusů kompletní konstrukce nebo práce.
P | 109 | 75B721 |  | Přepěťová ochrana pro přestavník - dodávka | KUS | 36 | 0 | 100 |  |  |  |  | 0 | 0 | viz 0001 Technická zpráva+přílohy 0101-1025 Výkresová část | viz 0001 Technická zpráva+přílohy 0101-1025 Výkresová část | 1. Položka obsahuje: – dodávka přepěťové ochrany včetně potřebného pomocného materiálu a dopravy do staveništního skladu – všechny náklady na dodávku přepěťové ochrany včetně dopravy ze skladu k místu montáže 2. Položka neobsahuje: X 3. Způsob měření: Udává se počet kusů kompletní konstrukce nebo práce.
P | 110 | 75B727 |  | Přepěťová ochrana pro přestavník - montáž | KUS | 36 | 0 | 100 |  |  |  |  | 0 | 0 | viz 0001 Technická zpráva+přílohy 0101-1025 Výkresová část | viz 0001 Technická zpráva+přílohy 0101-1025 Výkresová část | 1. Položka obsahuje: – montáž ochrany dle předpisu dodavatele pro montáž – všechny náklady na montáž dodaného zařízení se všemi pomocnými a doplňujícími pracemi a součástmi, případné použití mechanizmů, náklady na mzdy 2. Položka neobsahuje: X 3. Způsob měření: Udává se počet kusů kompletní konstrukce nebo práce.
P | 111 | 75B731 |  | Přepěťová ochrana pro elektromagnetický zámek nebo pomocné stavědlo - dodávka | KUS | 1 | 0 | 100 |  |  |  |  | 0 | 0 | viz 0001 Technická zpráva+přílohy 0101-1025 Výkresová část | viz 0001 Technická zpráva+přílohy 0101-1025 Výkresová část | 1. Položka obsahuje: – dodávka přepěťové ochrany včetně potřebného pomocného materiálu a dopravy do staveništního skladu – všechny náklady na dodávku přepěťové ochrany včetně dopravy ze skladu k místu montáže 2. Položka neobsahuje: X 3. Způsob měření: Udává se počet kusů kompletní konstrukce nebo práce.
P | 112 | 75B737 |  | Přepěťová ochrana pro elektromagnetický zámek nebo pomocné stavědlo - montáž | KUS | 1 | 0 | 100 |  |  |  |  | 0 | 0 | viz 0001 Technická zpráva+přílohy 0101-1025 Výkresová část | viz 0001 Technická zpráva+přílohy 0101-1025 Výkresová část | 1. Položka obsahuje: – montáž ochrany dle předpisu dodavatele pro montáž – všechny náklady na montáž dodaného zařízení se všemi pomocnými a doplňujícími pracemi a součástmi, případné použití mechanizmů, náklady na mzdy 2. Položka neobsahuje: X 3. Způsob měření: Udává se počet kusů kompletní konstrukce nebo práce.
P | 113 | 75B841 |  | Skříň příjímacích jednotek elektronických kolejových obvodů vystrojená pro 20 KO - dodávka | KUS | 2 | 0 | 100 |  |  |  |  | 0 | 0 | viz 0001 Technická zpráva+přílohy 0101-1025 Výkresová část | viz 0001 Technická zpráva+přílohy 0101-1025 Výkresová část | 1. Položka obsahuje: – dodání kompletní skříně přijímacích jednotek elektronických kolejových obvodů podle typu určeného položkou včetně potřebného pomocného materiálu a jeho dopravy na místo určení – všechny náklady na pořízení příslušné skříně přijímacích jednotek elektronických kolejových obvodů včetně pomocného materiálu a její dopravu do místa určení 2. Položka neobsahuje: X 3. Způsob měření: Udává se počet kusů kompletní konstrukce nebo práce.
P | 114 | 75B847 |  | Skříň příjímacích jednotek elektronických kolejových obvodů vystrojená pro 20 KO - montáž | KUS | 2 | 0 | 100 |  |  |  |  | 0 | 0 | viz 0001 Technická zpráva+přílohy 0101-1025 Výkresová část | viz 0001 Technická zpráva+přílohy 0101-1025 Výkresová část | 1. Položka obsahuje: – usazení skříně přijímacích jednotek elektronických kolejových obvodů na místě určení, zapojení – všechny náklady na montáž dodaného zařízení se všemi pomocnými a doplňujícími pracemi a součástmi, případné použití mechanizmů, náklady na mzdy 2. Položka neobsahuje: X 3. Způsob měření: Udává se počet kusů kompletní konstrukce nebo práce.
P | 115 | 75B857 |  | Skříň DOZ - montáž | KUS | 2 | 0 | 100 |  |  |  |  | 0 | 0 | viz 0001 Technická zpráva+přílohy 0101-1025 Výkresová část | viz 0001 Technická zpráva+přílohy 0101-1025 Výkresová část | 1. Položka obsahuje: – usazení skříně DOZ na místě určení, zapojení – všechny náklady na montáž dodaného zařízení se všemi pomocnými a doplňujícími pracemi a součástmi, případné použití mechanizmů, náklady na mzdy 2. Položka neobsahuje: X 3. Způsob měření: Udává se počet kusů kompletní konstrukce nebo práce.
P | 116 | 75B858 |  | Skříň DOZ - demontáž | KUS | 2 | 0 | 100 |  |  |  |  | 0 | 0 | viz 0001 Technická zpráva+přílohy 0101-1025 Výkresová část | viz 0001 Technická zpráva+přílohy 0101-1025 Výkresová část | 1. Položka obsahuje: – demontáž skříně DOZ, odpojení – všechny náklady na demontáž zařízení se všemi pomocnými a doplňujícími pracemi a součástmi, případné použití mechanizmů, včetně dopravy z místa demontáže do skladu, náklady na mzdy – naložení vybouraného materiálu na dopravní prostředek – odvoz vybouraného materiálu do skladu nebo na likvidaci 2. Položka neobsahuje: – poplatek za likvidaci odpadů (nacení se dle SSD 0) 3. Způsob měření: Udává se počet kusů kompletní konstrukce nebo práce.
P | 117 | 75B921 |  | Základní SW elektronického stavědla s elektronickým rozhraním - dodávka | KUS | 1 | 0 | 100 |  |  |  |  | 0 | 0 | viz 0001 Technická zpráva+přílohy 0101-1025 Výkresová část | viz 0001 Technická zpráva+přílohy 0101-1025 Výkresová část | 1. Položka obsahuje: – dodání základního SW elektronického stavědla podle typu určeného položkou – všechny náklady na pořízení příslušného programového vybavení 2. Položka neobsahuje: X 3. Způsob měření: Udává se počet kusů kompletní konstrukce nebo práce.
P | 118 | 75B947 |  | Individuální SW elektronického stavědla s elektronickým rozhraním - montáž | v. j. | 33 | 0 | 100 |  |  |  |  | 0 | 0 | viz 0001 Technická zpráva+přílohy 0101-1025 Výkresová část | viz 0001 Technická zpráva+přílohy 0101-1025 Výkresová část | 1. Položka obsahuje: – tvorba a instalace individuálního SW elektronického stavědla podle specifikace místa použití – všechny náklady na tvorbu a instalaci příslušného programového vybavení 2. Položka neobsahuje: X 3. Způsob měření: Měří se ve výhybkových jednotkách, tj. udává se libovolná metráž kabelů a libovolná kusovitost příslušenství vztažená na jednu výhybkovou jednotku.
P | 119 | 75B971 |  | SW pracoviště dispečera DOZ - dodávka | KUS | 1 | 0 | 100 |  |  |  |  | 0 | 0 | viz 0001 Technická zpráva+přílohy 0101-1025 Výkresová část | viz 0001 Technická zpráva+přílohy 0101-1025 Výkresová část | 1. Položka obsahuje: – dodání SW pracoviště dispečera DOZ podle typu určeného položkou – všechny náklady na pořízení příslušného programového vybavení 2. Položka neobsahuje: X 3. Způsob měření: Udává se počet kusů kompletní konstrukce nebo práce.
P | 120 | 75B977 |  | SW pracoviště dispečera DOZ - montáž | KUS | 1 | 0 | 100 |  |  |  |  | 0 | 0 | viz 0001 Technická zpráva+přílohy 0101-1025 Výkresová část | viz 0001 Technická zpráva+přílohy 0101-1025 Výkresová část | 1. Položka obsahuje: – tvorba a instalace SW pracoviště dispečera DOZ podle specifikace místa použití – všechny náklady na tvorbu a instalaci příslušného programového vybavení 2. Položka neobsahuje: X 3. Způsob měření: Udává se počet kusů kompletní konstrukce nebo práce.
P | 121 | 75B981 |  | SW pro graficko-technologickou nadstavbu (GTN) - dodávka | KUS | 4 | 0 | 100 |  |  |  |  | 0 | 0 | viz 0001 Technická zpráva+přílohy 0101-1025 Výkresová část | viz 0001 Technická zpráva+přílohy 0101-1025 Výkresová část | 1. Položka obsahuje: – dodání základního SW pro graficko-technologickou nadstavbu (GTN) podle typu určeného položkou – všechny náklady na pořízení příslušného programového vybavení 2. Položka neobsahuje: X 3. Způsob měření: Udává se počet kusů kompletní konstrukce nebo práce.
P | 122 | 75B987 |  | SW pro graficko-technologickou nadstavbu (GTN) - montáž | KUS | 4 | 0 | 100 |  |  |  |  | 0 | 0 | viz 0001 Technická zpráva+přílohy 0101-1025 Výkresová část | viz 0001 Technická zpráva+přílohy 0101-1025 Výkresová část | 1. Položka obsahuje: – tvorba a instalace SW pro graficko-technologickou nadstavbu (GTN) dané položkou podle specifikace místa použití – všechny náklady na tvorbu a instalaci příslušného programového vybavení 2. Položka neobsahuje: X 3. Způsob měření: SW pro graficko-technologickou nadstavbu (GTN) se měří v kusech, počet kusů se určuje podle počtu staničních a traťových kolejí.
P | 193 | 75B9A7R |  | Dopracování stávajícího SW Dalovice, KV Dvory dle dalších požadavků pro jeden venkovní prvek - montáž | KUS | 8 | 0 | 100 |  |  |  |  | 0 | 0 | viz 0001 Technická zpráva+přílohy 0101-1025 Výkresová část | viz 0001 Technická zpráva+přílohy 0101-1025 Výkresová část | 1. Položka obsahuje: – dopracování SW dle dalších požadavků pro jeden venkovní prvek (výhybková jednotka, návěstidlo, kolejový obvod a pod.) podle specifikace místa použití – všechny náklady na tvorbu a instalaci příslušného programového vybavení 2. Položka neobsahuje: X 3. Způsob měření: Udává se počet kusů kompletní konstrukce nebo práce.
P | 123 | 75C117 |  | Přestavník rozřezný - montáž | KUS | 19 | 0 | 100 |  |  |  |  | 0 | 0 | viz 0001 Technická zpráva+přílohy 0101-1025 Výkresová část | viz 0001 Technická zpráva+přílohy 0101-1025 Výkresová část | 1. Položka obsahuje: – vyměření místa připevnění upevňovací soupravy přestavníku a její montáž, připevnění přestavníku na upevňovací soupravu, připevnění kabelového závěru, zapojení dvou kabelových forem (včetně měření a zapojení po měření) – přezkoušení a regulace přestavníku – všechny náklady na montáž přestavníku se všemi pomocnými a doplňujícími pracemi a součástmi, případné použití mechanizmů, včetně dopravy ze skladu k místu montáže, náklady na mzdy 2. Položka neobsahuje: X 3. Způsob měření: Udává se počet kusů kompletní konstrukce nebo práce.
P | 124 | 75C117R |  | Přestavník rozřezný - repase | KUS | 19 | 0 | 100 |  |  |  |  | 0 | 0 | viz 0001 Technická zpráva+přílohy 0101-1025 Výkresová část | viz 0001 Technická zpráva+přílohy 0101-1025 Výkresová část | 1. Položka obsahuje: – Repasy přestavníku včetně upevňovací soupravy přestavníku, výměnu nevyhovujících dílů, nátěr – přezkoušení a regulace přestavníku – všechny náklady na montáž přestavníku se všemi pomocnými a doplňujícími pracemi a součástmi, případné použití mechanizmů, včetně dopravy ze skladu k místu montáže, náklady na mzdy 2. Položka neobsahuje: X 3. Způsob měření: Udává se počet kusů kompletní konstrukce nebo práce.
P | 125 | 75C121 |  | Přestavník nerozřezný - dodávka | KUS | 13 | 0 | 100 |  |  |  |  | 0 | 0 | viz 0001 Technická zpráva+přílohy 0101-1025 Výkresová část | viz 0001 Technická zpráva+přílohy 0101-1025 Výkresová část | 1. Položka obsahuje: – dodání elektromotorického přestavníku podle typu včetně potřebného pomocného materiálu a jeho dopravy do staveništního skladu – všechny náklady na dodání elektromotorického přestavníku podle typu včetně pomocného materiálu, na dopravu do staveništního skladu 2. Položka neobsahuje: X 3. Způsob měření: Udává se počet kusů kompletní konstrukce nebo práce.
P | 126 | 75C127 |  | Přestavník nerozřezný - montáž | KUS | 13 | 0 | 100 |  |  |  |  | 0 | 0 | viz 0001 Technická zpráva+přílohy 0101-1025 Výkresová část | viz 0001 Technická zpráva+přílohy 0101-1025 Výkresová část | 1. Položka obsahuje: – vyměření místa připevnění upevňovací soupravy přestavníku a její montáž, připevnění přestavníku na upevňovací soupravu, připevnění kabelového závěru, zapojení dvou kabelových forem (včetně měření a zapojení po měření) – přezkoušení a regulace přestavníku – všechny náklady na montáž přestavníku se všemi pomocnými a doplňujícími pracemi a součástmi, případné použití mechanizmů, včetně dopravy ze skladu k místu montáže, náklady na mzdy 2. Položka neobsahuje: X 3. Způsob měření: Udává se počet kusů kompletní konstrukce nebo práce.
P | 127 | 75C131 |  | Přestavník s mechanikou ve žlabovém pražci - dodávka | KUS | 2 | 0 | 100 |  |  |  |  | 0 | 0 | viz 0001 Technická zpráva+přílohy 0101-1025 Výkresová část | viz 0001 Technická zpráva+přílohy 0101-1025 Výkresová část | 1. Položka obsahuje: – dodání elektromotorického přestavníku podle typu včetně potřebného pomocného materiálu a jeho dopravy do staveništního skladu – všechny náklady na dodání elektromotorického přestavníku podle typu včetně pomocného materiálu, na dopravu do staveništního skladu 2. Položka neobsahuje: X 3. Způsob měření: Udává se počet kusů kompletní konstrukce nebo práce.
P | 128 | 75C137 |  | Přestavník s mechanikou ve žlabovém pražci - montáž | KUS | 2 | 0 | 100 |  |  |  |  | 0 | 0 | viz 0001 Technická zpráva+přílohy 0101-1025 Výkresová část | viz 0001 Technická zpráva+přílohy 0101-1025 Výkresová část | 1. Položka obsahuje: – vyměření místa připevnění upevňovací soupravy přestavníku a její montáž, připevnění přestavníku na upevňovací soupravu, připevnění kabelového závěru, zapojení dvou kabelových forem (včetně měření a zapojení po měření) – přezkoušení a regulace přestavníku – všechny náklady na montáž přestavníku se všemi pomocnými a doplňujícími pracemi a součástmi, případné použití mechanizmů, včetně dopravy ze skladu k místu montáže, náklady na mzdy 2. Položka neobsahuje: X 3. Způsob měření: Udává se počet kusů kompletní konstrukce nebo práce.
P | 129 | 75C161 |  | Snímač polohy jazyků - dodávka | KUS | 27 | 0 | 100 |  |  |  |  | 0 | 0 | viz 0001 Technická zpráva+přílohy 0101-1025 Výkresová část | viz 0001 Technická zpráva+přílohy 0101-1025 Výkresová část | 1. Položka obsahuje: – dodání snímače polohy jazyků podle typu včetně potřebného pomocného materiálu a jeho dopravy do staveništního skladu – všechny náklady na dodání snímače polohy jazyků podle typu včetně pomocného materiálu, na dopravu do staveništního skladu 2. Položka neobsahuje: X 3. Způsob měření: Udává se počet kusů kompletní konstrukce nebo práce.
P | 130 | 75C167 |  | Snímač polohy jazyků - montáž | KUS | 27 | 0 | 100 |  |  |  |  | 0 | 0 | viz 0001 Technická zpráva+přílohy 0101-1025 Výkresová část | viz 0001 Technická zpráva+přílohy 0101-1025 Výkresová část | 1. Položka obsahuje: – vyměření místa montáže snímače polohy jazyků a kabelového závěru, připevnění snímače, montáž kabelového závěru, zapojení 2 kusů kabelové formy (včetně měření a zapojení po měření), přezkoušení – všechny náklady na montáž snímače polohy jazyků se všemi pomocnými a doplňujícími pracemi a součástmi, případné použití mechanizmů, včetně dopravy ze skladu k místu montáže, náklady na mzdy 2. Položka neobsahuje: X 3. Způsob měření: Udává se počet kusů kompletní konstrukce nebo práce.
P | 131 | 75C178 |  | Přestavník elektromotorický - demontáž | KUS | 19 | 0 | 100 |  |  |  |  | 0 | 0 | viz 0001 Technická zpráva+přílohy 0101-1025 Výkresová část | viz 0001 Technická zpráva+přílohy 0101-1025 Výkresová část | 1. Položka obsahuje: – demontáž připevnění upevňovací soupravy přestavníku a přestavníku, demontáž kabelového závěru, odpojení kabelových forem – všechny náklady na demontáž přestavníku se všemi pomocnými a doplňujícími pracemi a součástmi, případné použití mechanizmů, včetně dopravy z místa demontáže do skladu, náklady na mzdy – naložení vybouraného materiálu na dopravní prostředek – odvoz vybouraného materiálu do skladu nebo na likvidaci 2. Položka neobsahuje: – poplatek za likvidaci odpadů (nacení se dle SSD 0) 3. Způsob měření: Udává se počet kusů kompletní konstrukce nebo práce.
P | 132 | 75C217 |  | Výkolejka s přestavníkem - montáž | KUS | 3 | 0 | 100 |  |  |  |  | 0 | 0 | viz 0001 Technická zpráva+přílohy 0101-1025 Výkresová část | viz 0001 Technická zpráva+přílohy 0101-1025 Výkresová část | 1. Položka obsahuje: – vyměření místa připevnění upevňovací soupravy výkolejky s přestavníkem a její montáž, připevnění přestavníku na upevňovací soupravu, připevnění kabelového závěru, zapojení kabelových forem (včetně měření a zapojení po měření) – přezkoušení chodu a nátěr výkolejky s přestavníkem – všechny náklady na montáž výkolejky s přestavníkem se všemi pomocnými a doplňujícími pracemi a součástmi, případné použití mechanizmů, včetně dopravy ze skladu k místu montáže, náklady na mzdy 2. Položka neobsahuje: X 3. Způsob měření: Udává se počet kusů kompletní konstrukce nebo práce.
P | 133 | 75C218 |  | Výkolejka s přestavníkem - demontáž | KUS | 3 | 0 | 100 |  |  |  |  | 0 | 0 | viz 0001 Technická zpráva+přílohy 0101-1025 Výkresová část | viz 0001 Technická zpráva+přílohy 0101-1025 Výkresová část | 1. Položka obsahuje: – demontáž upevňovací soupravy a výkolejky s přestavníkem, demontáž kabelového závěru, odpojení kabelových forem – všechny náklady na demontáž výkolejky s přestavníkem se všemi pomocnými a doplňujícími pracemi a součástmi, případné použití mechanizmů, včetně dopravy z místa demontáže do skladu, náklady na mzdy – naložení vybouraného materiálu na dopravní prostředek – odvoz vybouraného materiálu do skladu nebo na likvidaci 2. Položka neobsahuje: – poplatek za likvidaci odpadů (nacení se dle SSD 0) 3. Způsob měření: Udává se počet kusů kompletní konstrukce nebo práce.
P | 134 | 75C337 |  | Pomocné stavědlo (se čtyřmi řadiči) - montáž | KUS | 1 | 0 | 100 |  |  |  |  | 0 | 0 | viz 0001 Technická zpráva+přílohy 0101-1025 Výkresová část | viz 0001 Technická zpráva+přílohy 0101-1025 Výkresová část | 1. Položka obsahuje: – montáž pomocného stavědla (se čtyřmi řadiči), zapojení kabelových forem (včetně měření a zapojení po měření), přezkoušení – všechny náklady na montáž pomocného stavědla (se čtyřmi řadiči) se všemi pomocnými a doplňujícími pracemi a součástmi, případné použití mechanizmů, včetně dopravy ze skladu k místu montáže, náklady na mzdy 2. Položka neobsahuje: X 3. Způsob měření: Udává se počet kusů kompletní konstrukce nebo práce.
P | 136 | 75C337R |  | Pomocné stavědlo (se čtyřmi řadiči) - repase | KUS | 1 | 0 | 100 |  |  |  |  | 0 | 0 | viz 0001 Technická zpráva+přílohy 0101-1025 Výkresová část | viz 0001 Technická zpráva+přílohy 0101-1025 Výkresová část | 1. Položka obsahuje: – demontáž pomocného stavědla (se čtyřmi řadiči), opravy případně výměna poškozených částí, nátěr – sestavení pom. stavědla, označení označovacími štítky, zapojení kabelových forem (včetně měření a zapojení po měření) 2. Položka neobsahuje: X 3. Způsob měření: Udává se počet kusů kompletní konstrukce nebo práce.
P | 135 | 75C358 |  | Pomocné stavědlo - demontáž | KUS | 1 | 0 | 100 |  |  |  |  | 0 | 0 | viz 0001 Technická zpráva+přílohy 0101-1025 Výkresová část | viz 0001 Technická zpráva+přílohy 0101-1025 Výkresová část | 1. Položka obsahuje: – demontáž pomocného stavědla včetně odpojení kabelové formy – všechny náklady na demontáž pomocného stavědla se všemi pomocnými a doplňujícími pracemi a součástmi, případné použití mechanizmů, včetně dopravy z místa demontáže do skladu, náklady na mzdy – naložení vybouraného materiálu na dopravní prostředek – odvoz vybouraného materiálu do skladu nebo na likvidaci 2. Položka neobsahuje: – poplatek za likvidaci odpadů (nacení se dle SSD 0) 3. Způsob měření: Udává se počet kusů kompletní konstrukce nebo práce.
P | 137 | 75C457 |  | Zámek výměnový nebo odtlačný - montáž | KUS | 1 | 0 | 100 |  |  |  |  | 0 | 0 | viz 0001 Technická zpráva+přílohy 0101-1025 Výkresová část | viz 0001 Technická zpráva+přílohy 0101-1025 Výkresová část | 1. Položka obsahuje: – vyměření místa pro montáž zámku výměnového nebo odtlačného, připevnění, natypování – všechny náklady na montáž zámku výměnového nebo odtlačného se všemi pomocnými a doplňujícími pracemi a součástmi, případné použití mechanizmů, včetně dopravy ze skladu k místu montáže, náklady na mzdy 2. Položka neobsahuje: X 3. Způsob měření: Udává se počet kusů kompletní konstrukce nebo práce.
P | 138 | 75C458 |  | Zámek výměnový nebo odtlačný - demontáž | KUS | 1 | 0 | 100 |  |  |  |  | 0 | 0 | viz 0001 Technická zpráva+přílohy 0101-1025 Výkresová část | viz 0001 Technická zpráva+přílohy 0101-1025 Výkresová část | 1. Položka obsahuje: – demontáž zámku výměnového nebo odtlačného podle typu daného položkou – všechny náklady na demontáž zámku výměnového nebo odtlačného se všemi pomocnými a doplňujícími pracemi a součástmi, případné použití mechanizmů, včetně dopravy z místa demontáže do skladu, náklady na mzdy – naložení vybouraného materiálu na dopravní prostředek – odvoz vybouraného materiálu do skladu nebo na likvidaci 2. Položka neobsahuje: – poplatek za likvidaci odpadů (nacení se dle SSD 0) 3. Způsob měření: Udává se počet kusů kompletní konstrukce nebo práce.
P | 139 | 75C477 |  | Zámek elektromagnetický stejnosměrný v kolejišti - montáž | KUS | 1 | 0 | 100 |  |  |  |  | 0 | 0 | viz 0001 Technická zpráva+přílohy 0101-1025 Výkresová část | viz 0001 Technická zpráva+přílohy 0101-1025 Výkresová část | 1. Položka obsahuje: – přetypování klíčů a jejich oštítkování, usazení kabelového závěru, zatažení kabelu do závěru včetně zhotovení a zapojení kabelových forem (včetně měření a zapojení po měření), montáž zámku elektromagnetického stejnosměrného v kolejišti – propojení drátovou formou, přezkoušení, nátěr – všechny náklady na montáž zámku elektromagnetického stejnosměrného v kolejišti se všemi pomocnými a doplňujícími pracemi a součástmi, případné použití mechanizmů, včetně dopravy ze skladu k místu montáže, náklady na mzdy 2. Položka neobsahuje: X 3. Způsob měření: Udává se počet kusů kompletní konstrukce nebo práce.
P | 140 | 75C498 |  | Zámek elektromagnetický v kolejišti - demontáž | KUS | 1 | 0 | 100 |  |  |  |  | 0 | 0 | viz 0001 Technická zpráva+přílohy 0101-1025 Výkresová část | viz 0001 Technická zpráva+přílohy 0101-1025 Výkresová část | 1. Položka obsahuje: – demontáž zámku elektromagnetického v kolejišti dle typu určeného položkou, odpojení formy – všechny náklady na demontáž zámku elektromagnetického v kolejišti se všemi pomocnými a doplňujícími pracemi a součástmi, případné použití mechanizmů, včetně dopravy z místa demontáže do skladu, náklady na mzdy. – naložení vybouraného materiálu na dopravní prostředek – odvoz vybouraného materiálu do skladu nebo na likvidaci 2. Položka neobsahuje: – poplatek za likvidaci odpadů (nacení se dle SSD 0) 3. Způsob měření: Udává se počet kusů kompletní konstrukce nebo práce.
P | 141 | 75C517 |  | Stožárové návěstidlo do dvou světel - montáž | KUS | 12 | 0 | 100 |  |  |  |  | 0 | 0 | viz 0001 Technická zpráva+přílohy 0101-1025 Výkresová část | viz 0001 Technická zpráva+přílohy 0101-1025 Výkresová část | 1. Položka obsahuje: – výkop jámy pro betonový základ návěstidla – usazení betonového základu, sestavení návěstidla, označení označovacími štítky, zapojení kabelových forem (včetně měření a zapojení po měření) – montáž stožárového návěstidla do dvou světel včetně transformátorové skříně na základ – všechny náklady na montáž stožárového návěstidla do dvou světel se všemi pomocnými a doplňujícími pracemi a součástmi, případné použití mechanizmů, včetně dopravy ze skladu k místu montáže, náklady na mzdy 2. Položka neobsahuje: X 3. Způsob měření: Udává se počet kusů kompletní konstrukce nebo práce.
P | 142 | 75C517R |  | Stožárové návěstidlo do dvou světel - repase | KUS | 12 | 0 | 100 |  |  |  |  | 0 | 0 | viz 0001 Technická zpráva+přílohy 0101-1025 Výkresová část | viz 0001 Technická zpráva+přílohy 0101-1025 Výkresová část | 1. Položka obsahuje: – demontáž návěstidla, opravy případně výměna poškozených částí, nátěr návěstidla – sestavení návěstidla, označení označovacími štítky, zapojení kabelových forem (včetně měření a zapojení po měření) – montáž stožárového návěstidla do dvou světel včetně transformátorové skříně na základ – všechny náklady na montáž stožárového návěstidla do dvou světel se všemi pomocnými a doplňujícími pracemi a součástmi, případné použití mechanizmů, včetně dopravy ze skladu k místu montáže, náklady na mzdy 2. Položka neobsahuje: X 3. Způsob měření: Udává se počet kusů kompletní konstrukce nebo práce.
P | 143 | 75C518 |  | Stožárové návěstidlo do dvou světel - demontáž | KUS | 12 | 0 | 100 |  |  |  |  | 0 | 0 | viz 0001 Technická zpráva+přílohy 0101-1025 Výkresová část | viz 0001 Technická zpráva+přílohy 0101-1025 Výkresová část | 1. Položka obsahuje: – demontáž betonového základu, demontáž stožárového návěstidla do dvou světel, zasypání jámy po základu návěstidla – všechny náklady na demontáž stožárového návěstidla do dvou světel se všemi pomocnými a doplňujícími pracemi a součástmi, případné použití mechanizmů, včetně dopravy z místa demontáže do skladu, náklady na mzdy. – naložení vybouraného materiálu na dopravní prostředek – odvoz vybouraného materiálu do skladu nebo na likvidaci 2. Položka neobsahuje: – poplatek za likvidaci odpadů (nacení se dle SSD 0) 3. Způsob měření: Udává se počet kusů kompletní konstrukce nebo práce.
P | 144 | 75C527 |  | Stožárové návěstidlo třísvětlové - montáž | KUS | 1 | 0 | 100 |  |  |  |  | 0 | 0 | viz 0001 Technická zpráva+přílohy 0101-1025 Výkresová část | viz 0001 Technická zpráva+přílohy 0101-1025 Výkresová část | 1. Položka obsahuje: – výkop jámy pro betonový základ návěstidla – usazení betonového základu, sestavení návěstidla, označení označovacími štítky, zapojení kabelových forem (včetně měření a zapojení po měření) – montáž stožárového návěstidla třísvětlového včetně transformátorové skříně na základ – všechny náklady na montáž stožárového návěstidla třísvětlového se všemi pomocnými a doplňujícími pracemi a součástmi, případné použití mechanizmů, včetně dopravy ze skladu k místu montáže, náklady na mzdy 2. Položka neobsahuje: X 3. Způsob měření: Udává se počet kusů kompletní konstrukce nebo práce.
P | 145 | 75C527R |  | Stožárové návěstidlo třísvětlové - repase | KUS | 1 | 0 | 100 |  |  |  |  | 0 | 0 | viz 0001 Technická zpráva+přílohy 0101-1025 Výkresová část | viz 0001 Technická zpráva+přílohy 0101-1025 Výkresová část | 1. Položka obsahuje: – demontáž návěstidla, opravy případně výměna poškozených částí, nátěr návěstidla – sestavení návěstidla, označení označovacími štítky, zapojení kabelových forem (včetně měření a zapojení po měření) – montáž stožárového návěstidla do dvou světel včetně transformátorové skříně na základ – všechny náklady na montáž stožárového návěstidla do dvou světel se všemi pomocnými a doplňujícími pracemi a součástmi, případné použití mechanizmů, včetně dopravy ze skladu k místu montáže, náklady na mzdy 2. Položka neobsahuje: X 3. Způsob měření: Udává se počet kusů kompletní konstrukce nebo práce.
P | 146 | 75C537 |  | Stožárové návěstidlo od čtyř do šesti světel - montáž | KUS | 26 | 0 | 100 |  |  |  |  | 0 | 0 | viz 0001 Technická zpráva+přílohy 0101-1025 Výkresová část | viz 0001 Technická zpráva+přílohy 0101-1025 Výkresová část | 1. Položka obsahuje: – výkop jámy pro betonový základ návěstidla – usazení betonového základu, sestavení návěstidla, označení označovacími štítky, zapojení kabelových forem (včetně měření a zapojení po měření) – montáž stožárového návěstidla od čtyř do šesti světel včetně transformátorové skříně na základ – všechny náklady na montáž stožárového návěstidla od čtyř do šesti světel se všemi pomocnými a doplňujícími pracemi a součástmi, případné použití mechanizmů, včetně dopravy ze skladu k místu montáže, náklady na mzdy 2. Položka neobsahuje: X 3. Způsob měření: Udává se počet kusů kompletní konstrukce nebo práce.
P | 147 | 75C537R |  | Stožárové návěstidlo od čtyř do šesti světel - repase | KUS | 26 | 0 | 100 |  |  |  |  | 0 | 0 | viz 0001 Technická zpráva+přílohy 0101-1025 Výkresová část | viz 0001 Technická zpráva+přílohy 0101-1025 Výkresová část | 1. Položka obsahuje: – demontáž návěstidla, opravy případně výměna poškozených částí, nátěr návěstidla – sestavení návěstidla, označení označovacími štítky, zapojení kabelových forem (včetně měření a zapojení po měření) – montáž stožárového návěstidla do dvou světel včetně transformátorové skříně na základ – všechny náklady na montáž stožárového návěstidla do dvou světel se všemi pomocnými a doplňujícími pracemi a součástmi, případné použití mechanizmů, včetně dopravy ze skladu k místu montáže, náklady na mzdy 2. Položka neobsahuje: X 3. Způsob měření: Udává se počet kusů kompletní konstrukce nebo práce.
P | 148 | 75C538 |  | Stožárové návěstidlo od čtyř do šesti světel - demontáž | KUS | 26 | 0 | 100 |  |  |  |  | 0 | 0 | viz 0001 Technická zpráva+přílohy 0101-1025 Výkresová část | viz 0001 Technická zpráva+přílohy 0101-1025 Výkresová část | 1. Položka obsahuje: – demontáž betonového základu, demontáž stožárového návěstidla od čtyř do šesti světel, zasypání jámy po základu návěstidla – všechny náklady na demontáž stožárového návěstidla od čtyř do šesti světel se všemi pomocnými a doplňujícími pracemi a součástmi, případné použití mechanizmů, včetně dopravy z místa demontáže do skladu, náklady na mzdy – naložení vybouraného materiálu na dopravní prostředek – odvoz vybouraného materiálu do skladu nebo na likvidaci 2. Položka neobsahuje: – poplatek za likvidaci odpadů (nacení se dle SSD 0) 3. Způsob měření: Udává se počet kusů kompletní konstrukce nebo práce.
P | 149 | 75C611 |  | Trpasličí návěstidlo do dvou světel - dodávka | KUS | 6 | 0 | 100 |  |  |  |  | 0 | 0 | viz 0001 Technická zpráva+přílohy 0101-1025 Výkresová část | viz 0001 Technická zpráva+přílohy 0101-1025 Výkresová část | 1. Položka obsahuje: – dodávka trpasličího návěstidla do dvou světel podle jeho typu a potřebného pomocného materiálu a dopravy do staveništního skladu – všechny náklady na dodávku trpasličího návěstidla do dvou světel včetně pomocného materiálu, náklady na dopravu do místa určení 2. Položka neobsahuje: X 3. Způsob měření: Udává se počet kusů kompletní konstrukce nebo práce.
P | 150 | 75C617 |  | Trpasličí návěstidlo do dvou světel - montáž | KUS | 27 | 0 | 100 |  |  |  |  | 0 | 0 | viz 0001 Technická zpráva+přílohy 0101-1025 Výkresová část | viz 0001 Technická zpráva+přílohy 0101-1025 Výkresová část | 1. Položka obsahuje: – výkop jámy pro betonový základ návěstidla – usazení betonového základu, sestavení návěstidla, označení označovacími štítky, zapojení kabelových forem (včetně měření a zapojení po měření) – montáž trpasličího návěstidla do dvou světel včetně transformátorové skříně na základ – všechny náklady na montáž trpasličího návěstidla do dvou světel se všemi pomocnými a doplňujícími pracemi a součástmi, případné použití mechanizmů, včetně dopravy ze skladu k místu montáže, náklady na mzdy 2. Položka neobsahuje: X 3. Způsob měření: Udává se počet kusů kompletní konstrukce nebo práce.
P | 151 | 75C617R |  | Trpasličí návěstidlo do dvou světel - repase | KUS | 21 | 0 | 100 |  |  |  |  | 0 | 0 | viz 0001 Technická zpráva+přílohy 0101-1025 Výkresová část | viz 0001 Technická zpráva+přílohy 0101-1025 Výkresová část | 1. Položka obsahuje: – demontáž návěstidla, opravy případně výměna poškozených částí, nátěr návěstidla – sestavení návěstidla, označení označovacími štítky, zapojení kabelových forem (včetně měření a zapojení po měření) – montáž stožárového návěstidla do dvou světel včetně transformátorové skříně na základ – všechny náklady na montáž stožárového návěstidla do dvou světel se všemi pomocnými a doplňujícími pracemi a součástmi, případné použití mechanizmů, včetně dopravy ze skladu k místu montáže, náklady na mzdy 2. Položka neobsahuje: X 3. Způsob měření: Udává se počet kusů kompletní konstrukce nebo práce.
P | 152 | 75C618 |  | Trpasličí návěstidlo do dvou světel - demontáž | KUS | 21 | 0 | 100 |  |  |  |  | 0 | 0 | viz 0001 Technická zpráva+přílohy 0101-1025 Výkresová část | viz 0001 Technická zpráva+přílohy 0101-1025 Výkresová část | 1. Položka obsahuje: – demontáž betonového základu, demontáž trpasličího návěstidla do dvou světel, zasypání jámy po základu návěstidla – všechny náklady na demontáž trpasličího návěstidla do dvou světel se všemi pomocnými a doplňujícími pracemi a součástmi, případné použití mechanizmů, včetně dopravy z místa demontáže do skladu, náklady na mzdy – naložení vybouraného materiálu na dopravní prostředek – odvoz vybouraného materiálu do skladu nebo na likvidaci 2. Položka neobsahuje: – poplatek za likvidaci odpadů (nacení se dle SSD 0) 3. Způsob měření: Udává se počet kusů kompletní konstrukce nebo práce.
P | 153 | 75C627R |  | Trpasličí návěstidlo do pěti světel - repase | KUS | 1 | 0 | 100 |  |  |  |  | 0 | 0 | viz 0001 Technická zpráva+přílohy 0101-1025 Výkresová část | viz 0001 Technická zpráva+přílohy 0101-1025 Výkresová část | 1. Položka obsahuje: – demontáž návěstidla, opravy případně výměna poškozených částí, nátěr návěstidla – sestavení návěstidla, označení označovacími štítky, zapojení kabelových forem (včetně měření a zapojení po měření) – montáž stožárového návěstidla do dvou světel včetně transformátorové skříně na základ – všechny náklady na montáž stožárového návěstidla do dvou světel se všemi pomocnými a doplňujícími pracemi a součástmi, případné použití mechanizmů, včetně dopravy ze skladu k místu montáže, náklady na mzdy 2. Položka neobsahuje: X 3. Způsob měření: Udává se počet kusů kompletní konstrukce nebo práce.
P | 154 | 75C661 |  | Ukazatel rychlosti (světelné pruhy) - dodávka | KUS | 4 | 0 | 100 |  |  |  |  | 0 | 0 | viz 0001 Technická zpráva+přílohy 0101-1025 Výkresová část | viz 0001 Technická zpráva+přílohy 0101-1025 Výkresová část | 1. Položka obsahuje: – dodávka ukazatele rychlosti (světelné pruhy) podle jeho typu a potřebného pomocného materiálu a dopravy do staveništního skladu – všechny náklady na dodávku ukazatele rychlosti (světelné pruhy) včetně pomocného materiálu, náklady na dopravu do místa určení 2. Položka neobsahuje: X 3. Způsob měření: Udává se počet kusů kompletní konstrukce nebo práce.
P | 156 | 75C661R |  | návěstní svítilna - dodávka | KUS | 4 | 0 | 100 |  |  |  |  | 0 | 0 | viz 0001 Technická zpráva+přílohy 0101-1025 Výkresová část | viz 0001 Technická zpráva+přílohy 0101-1025 Výkresová část | 1. Položka obsahuje: – dodávka náv. svítilny podle jeho typu a potřebného pomocného materiálu a dopravy do staveništního skladu – všechny náklady na dodávku náv. svítilny včetně pomocného materiálu, náklady na dopravu do místa určení 2. Položka neobsahuje: X 3. Způsob měření: Udává se počet kusů kompletní konstrukce nebo práce.
P | 155 | 75C667 |  | Ukazatel rychlosti (světelné pruhy) - montáž | KUS | 4 | 0 | 100 |  |  |  |  | 0 | 0 | viz 0001 Technická zpráva+přílohy 0101-1025 Výkresová část | viz 0001 Technická zpráva+přílohy 0101-1025 Výkresová část | 1. Položka obsahuje: – sestavení ukazatele rychlosti (světelné pruhy) a jeho montáž na místo určení – všechny náklady na montáž ukazatele rychlosti (světelné pruhy) včetně pomocného materiálu, náklady na dopravu do místa určení 2. Položka neobsahuje: X 3. Způsob měření: Udává se počet kusů kompletní konstrukce nebo práce.
P | 157 | 75C711 |  | Označovací pás návěstidla - dodávka | KUS | 26 | 0 | 100 |  |  |  |  | 0 | 0 | viz 0001 Technická zpráva+přílohy 0101-1025 Výkresová část | viz 0001 Technická zpráva+přílohy 0101-1025 Výkresová část | 1. Položka obsahuje: – dodávka označovacího pásu návěstidla podle specifikace a potřebného pomocného materiálu a dopravy do staveništního skladu – všechny náklady na dodávku označovacího pásu návěstidla včetně pomocného materiálu, náklady na dopravu do místa určení 2. Položka neobsahuje: X 3. Způsob měření: Udává se počet kusů kompletní konstrukce nebo práce.
P | 158 | 75C717 |  | Označovací pás návěstidla - montáž | KUS | 26 | 0 | 100 |  |  |  |  | 0 | 0 | viz 0001 Technická zpráva+přílohy 0101-1025 Výkresová část | viz 0001 Technická zpráva+přílohy 0101-1025 Výkresová část | 1. Položka obsahuje: – vyměření místa umístění, montáž označovacího pásu návěstidla – všechny náklady na montáž označovacího pásu návěstidla se všemi pomocnými a doplňujícími pracemi a součástmi, případné použití mechanizmů, včetně dopravy ze skladu k místu montáže, náklady na mzdy 2. Položka neobsahuje: X 3. Způsob měření: Udává se počet kusů kompletní konstrukce nebo práce.
P | 159 | 75C718 |  | Označovací pás návěstidla - demontáž | KUS | 26 | 0 | 100 |  |  |  |  | 0 | 0 | viz 0001 Technická zpráva+přílohy 0101-1025 Výkresová část | viz 0001 Technická zpráva+přílohy 0101-1025 Výkresová část | 1. Položka obsahuje: – demontáž označovacího pásu návěstidla podle typu daného položkou – všechny náklady na demontáž označovacího pásu návěstidla se všemi pomocnými a doplňujícími pracemi a součástmi, případné použití mechanizmů, včetně dopravy z místa demontáže do skladu, náklady na mzdy – naložení vybouraného materiálu na dopravní prostředek – odvoz vybouraného materiálu do skladu nebo na likvidaci 2. Položka neobsahuje: – poplatek za likvidaci odpadů (nacení se dle SSD 0) 3. Způsob měření: Udává se počet kusů kompletní konstrukce nebo práce.
P | 162 | 75C721R |  | upozornovadla - neproměnná návěstidla ostatní - dodávka | KUS | 14 | 0 | 100 |  |  |  |  | 0 | 0 | viz 0001 Technická zpráva+přílohy 0101-1025 Výkresová část | viz 0001 Technická zpráva+přílohy 0101-1025 Výkresová část | 1. Položka obsahuje: – dodávka neproměnného návěstidla včetně potřebného pomocného materiálu a dopravy do staveništního skladu – všechny náklady na dodávku neproměnného návěstidla včetně pomocného materiálu, náklady na dopravu do místa určení 2. Položka neobsahuje: X 3. Způsob měření: Udává se počet kusů kompletní konstrukce nebo práce.
P | 160 | 75C727 |  | Vzdálenostní upozornovadlo - montáž | KUS | 28 | 0 | 100 |  |  |  |  | 0 | 0 | viz 0001 Technická zpráva+přílohy 0101-1025 Výkresová část | viz 0001 Technická zpráva+přílohy 0101-1025 Výkresová část | 1. Položka obsahuje: – vyměření místa umístění, sestavení a usazení vzdálenostního upozorňovadla do jámy, úprava zeminou, oprava nátěru – všechny náklady na montáž vzdálenostního upozorňovadla se všemi pomocnými a doplňujícími pracemi a součástmi, případné použití mechanizmů, včetně dopravy ze skladu k místu montáže, náklady na mzdy 2. Položka neobsahuje: X 3. Způsob měření: Udává se počet kusů kompletní konstrukce nebo práce.
P | 163 | 75C727R |  | upozornovadla - neproměnná návěstidla ostatní - montáž | KUS | 14 | 0 | 100 |  |  |  |  | 0 | 0 | viz 0001 Technická zpráva+přílohy 0101-1025 Výkresová část | viz 0001 Technická zpráva+přílohy 0101-1025 Výkresová část | 1. Položka obsahuje: – vyměření místa umístění, sestavení a usazení vzdálenostního upozorňovadla do jámy, úprava zeminou, oprava nátěru – všechny náklady na montáž vzdálenostního upozorňovadla se všemi pomocnými a doplňujícími pracemi a součástmi, případné použití mechanizmů, včetně dopravy ze skladu k místu montáže, náklady na mzdy 2. Položka neobsahuje: X 3. Způsob měření: Udává se počet kusů kompletní konstrukce nebo práce.
P | 161 | 75C728 |  | Vzdálenostní upozornovadlo - demontáž | KUS | 28 | 0 | 100 |  |  |  |  | 0 | 0 | viz 0001 Technická zpráva+přílohy 0101-1025 Výkresová část | viz 0001 Technická zpráva+přílohy 0101-1025 Výkresová část | 1. Položka obsahuje: – demontáž vzdálenostního upozorňovadla podle typu daného položkou – všechny náklady na demontáž vzdálenostního upozorňovadla se všemi pomocnými a doplňujícími pracemi a součástmi, případné použití mechanizmů, včetně dopravy z místa demontáže do skladu, náklady na mzdy – naložení vybouraného materiálu na dopravní prostředek – odvoz vybouraného materiálu do skladu nebo na likvidaci 2. Položka neobsahuje: – poplatek za likvidaci odpadů (nacení se dle SSD 0) 3. Způsob měření: Udává se počet kusů kompletní konstrukce nebo práce.
P | 164 | 75C811 |  | Stykový transformátor DT 075 - dodávka | KUS | 89 | 0 | 100 |  |  |  |  | 0 | 0 | viz 0001 Technická zpráva+přílohy 0101-1025 Výkresová část | viz 0001 Technická zpráva+přílohy 0101-1025 Výkresová část | 1. Položka obsahuje: – dodávka stykového transformátoru, potřebného pomocného materiálu a dopravy do staveništního skladu – všechny náklady na dodávku stykového transformátoru včetně pomocného materiálu, náklady na dopravu do staveništního skladu 2. Položka neobsahuje: X 3. Způsob měření: Udává se počet kusů kompletní konstrukce nebo práce.
P | 165 | 75C847 |  | Stykový transformátor - montáž | KUS | 89 | 0 | 100 |  |  |  |  | 0 | 0 | viz 0001 Technická zpráva+přílohy 0101-1025 Výkresová část | viz 0001 Technická zpráva+přílohy 0101-1025 Výkresová část | 1. Položka obsahuje: – usazení jednoho stykového transformátoru, montáž ochranné trubky, zapojení kabelových forem (včetně měření a zapojení po měření) – regulace a zkoušení kolejového obvodu – všechny náklady na montáž stykového transformátoru se všemi pomocnými a doplňujícími pracemi a součástmi, případné použití mechanizmů, včetně dopravy ze skladu k místu montáže, náklady na mzdy 2. Položka neobsahuje: X 3. Způsob měření: Udává se počet kusů kompletní konstrukce nebo práce.
P | 166 | 75C851 |  | Propojky pro připojení stykového transformátoru ke kolejnici - dodávka | SADA | 7 | 0 | 100 |  |  |  |  | 0 | 0 | viz 0001 Technická zpráva+přílohy 0101-1025 Výkresová část | viz 0001 Technická zpráva+přílohy 0101-1025 Výkresová část | 1. Položka obsahuje: – dodávka propojek (á 3 lana) pro připojení jednoho stykového transformátoru ke kolejnicím podle typu a potřebné délky včetně potřebného pomocného materiálu a dopravy do staveništního skladu 2. Položka neobsahuje: X 3. Způsob měření: Udává se počet sad, které se skládají z předepsaných dílů, jež tvoří požadovaný celek.
P | 167 | 75C857 |  | Propojky pro připojení stykového transformátoru ke kolejnici - montáž | SADA | 7 | 0 | 100 |  |  |  |  | 0 | 0 | viz 0001 Technická zpráva+přílohy 0101-1025 Výkresová část | viz 0001 Technická zpráva+přílohy 0101-1025 Výkresová část | 1. Položka obsahuje: – rozměření místa připojení, případné vyvrtání otvorů, montáž propojek (á 3 lana) pro připojení jednoho stykového transformátoru ke kolejnicím – všechny náklady na montáž propojek pro připojení stykového transformátoru ke kolejnicím se všemi pomocnými a doplňujícími pracemi a součástmi, případné použití mechanizmů, včetně dopravy ze skladu k místu montáže, náklady na mzdy 2. Položka neobsahuje: X 3. Způsob měření: Udává se počet sad, které se skládají z předepsaných dílů, jež tvoří požadovaný celek.
P | 168 | 75C861 |  | Kompletní sada propojek dvojice stykových transformátorů - dodávka | SADA | 82 | 0 | 100 |  |  |  |  | 0 | 0 | viz 0001 Technická zpráva+přílohy 0101-1025 Výkresová část | viz 0001 Technická zpráva+přílohy 0101-1025 Výkresová část | 1. Položka obsahuje: – dodávka kompletní sady propojek dvojice stykových transformátorů podle typu a potřebné délky včetně potřebného pomocného materiálu a dopravy do staveništního skladu – všechny náklady na dodávku kompletní sady propojek dvojice stykových transformátorů včetně pomocného materiálu, náklady na dopravu do staveništního skladu 2. Položka neobsahuje: X 3. Způsob měření: Udává se počet sad, které se skládají z předepsaných dílů, jež tvoří požadovaný celek.
P | 169 | 75C867 |  | Kompletní sada propojek dvojice stykových transformátorů - montáž | SADA | 82 | 0 | 100 |  |  |  |  | 0 | 0 | viz 0001 Technická zpráva+přílohy 0101-1025 Výkresová část | viz 0001 Technická zpráva+přílohy 0101-1025 Výkresová část | 1. Položka obsahuje: – rozměření místa připojení, případné vyvrtání otvorů, montáž kompletní sady propojek dvojice stykových transformátorů – všechny náklady na montáž kompletní sady propojek dvojice stykových transformátorů se všemi pomocnými a doplňujícími pracemi a součástmi, případné použití mechanizmů, včetně dopravy ze skladu k místu montáže, náklady na mzdy 2. Položka neobsahuje: X 3. Způsob měření: Udává se počet sad, které se skládají z předepsaných dílů, jež tvoří požadovaný celek.
P | 170 | 75C871 |  | Kolejová propojka výhybková - dodávka | KUS | 44 | 0 | 100 |  |  |  |  | 0 | 0 | viz 0001 Technická zpráva+přílohy 0101-1025 Výkresová část | viz 0001 Technická zpráva+přílohy 0101-1025 Výkresová část | 1. Položka obsahuje: – dodávka kolejové propojky výhybkové podle typu a potřebné délky včetně potřebného pomocného materiálu a dopravy do staveništního skladu – všechny náklady na dodávku kolejové propojky výhybkové včetně pomocného materiálu, náklady na dopravu do staveništního skladu 2. Položka neobsahuje: X 3. Způsob měření: Udává se počet kusů kompletní konstrukce nebo práce.
P | 171 | 75C877 |  | Kolejová propojka výhybková - montáž | KUS | 44 | 0 | 100 |  |  |  |  | 0 | 0 | viz 0001 Technická zpráva+přílohy 0101-1025 Výkresová část | viz 0001 Technická zpráva+přílohy 0101-1025 Výkresová část | 1. Položka obsahuje: – rozměření místa připojení, případné vyvrtání otvorů, montáž kolejové propojky výhybkové – všechny náklady na montáž kolejové propojky výhybkové se všemi pomocnými a doplňujícími pracemi a součástmi, případné použití mechanizmů, včetně dopravy ze skladu k místu montáže, náklady na mzdy 2. Položka neobsahuje: X 3. Způsob měření: Udává se počet kusů kompletní konstrukce nebo práce.
P | 172 | 75C881 |  | Mezikolejová lanová propojka - dodávka | KUS | 1 | 0 | 100 |  |  |  |  | 0 | 0 | viz 0001 Technická zpráva+přílohy 0101-1025 Výkresová část | viz 0001 Technická zpráva+přílohy 0101-1025 Výkresová část | 1. Položka obsahuje: – dodávka mezikolejové lanové propojky podle typu a potřebné délky včetně potřebného pomocného materiálu a dopravy do staveništního skladu – všechny náklady na dodávku mezikolejové lanové propojky včetně pomocného materiálu, náklady na dopravu do staveništního skladu 2. Položka neobsahuje: X 3. Způsob měření: Udává se počet kusů kompletní konstrukce nebo práce.
P | 173 | 75C887 |  | Mezikolejová lanová propojka - montáž | KUS | 1 | 0 | 100 |  |  |  |  | 0 | 0 | viz 0001 Technická zpráva+přílohy 0101-1025 Výkresová část | viz 0001 Technická zpráva+přílohy 0101-1025 Výkresová část | 1. Položka obsahuje: – rozměření místa připojení, případné vyvrtání otvorů, montáž mezikolejové lanové propojky – všechny náklady na montáž mezikolejové lanové propojky se všemi pomocnými a doplňujícími pracemi a součástmi, případné použití mechanizmů, včetně dopravy ze skladu k místu montáže, náklady na mzdy 2. Položka neobsahuje: X 3. Způsob měření: Udává se počet kusů kompletní konstrukce nebo práce.
P | 174 | 75C917 |  | Snímač počítače náprav - montáž | KUS | 56 | 0 | 100 |  |  |  |  | 0 | 0 | viz 0001 Technická zpráva+přílohy 0101-1025 Výkresová část | viz 0001 Technická zpráva+přílohy 0101-1025 Výkresová část | 1. Položka obsahuje: – montáž snímače počítače náprav včetně zapojení kabelových forem (včetně měření a zapojení po měření), přezkoušení – všechny náklady na montáž snímače počítače náprav se všemi pomocnými a doplňujícími pracemi a součástmi, případné použití mechanizmů, včetně dopravy ze skladu k místu montáže, náklady na mzdy 2. Položka neobsahuje: X 3. Způsob měření: Udává se počet kusů kompletní konstrukce nebo práce.
P | 175 | 75C918 |  | Snímač počítače náprav - demontáž | KUS | 56 | 0 | 100 |  |  |  |  | 0 | 0 | viz 0001 Technická zpráva+přílohy 0101-1025 Výkresová část | viz 0001 Technická zpráva+přílohy 0101-1025 Výkresová část | 1. Položka obsahuje: – demontáž snímače počítače náprav včetně odpojení kabelových přívodů – všechny náklady na demontáž snímače počítače náprav se všemi pomocnými a doplňujícími pracemi a součástmi, případné použití mechanizmů, včetně dopravy z místa demontáže do skladu, náklady na mzdy – naložení vybouraného materiálu na dopravní prostředek – odvoz vybouraného materiálu do skladu nebo na likvidaci 2. Položka neobsahuje: – poplatek za likvidaci odpadů (nacení se dle SSD 0) 3. Způsob měření: Udává se počet kusů kompletní konstrukce nebo práce.
P | 176 | 75C921 |  | Skříň s počítači náprav 24 bodů/14 úseků - dodávka | KUS | 1 | 0 | 100 |  |  |  |  | 0 | 0 |  |  | 1. Položka obsahuje: – dodávka skříně s počítači náprav 24 bodů/14 úseků včetně potřebného pomocného materiálu a dopravy do staveništního skladu – všechny náklady na dodávku skříně s počítači náprav 24 bodů/14 úseků do stavědlové ústředny včetně skříně podle určení a pomocného materiálu, náklady na dopravu do staveništního skladu 2. Položka neobsahuje: X 3. Způsob měření: Udává se počet kusů kompletní konstrukce nebo práce.
P | 177 | 75C927 |  | Skříň s počítači náprav 24 bodů/14 úseků - montáž | KUS | 1 | 0 | 100 |  |  |  |  | 0 | 0 |  |  | 1. Položka obsahuje: – montáž skříně s počítači náprav 24 bodů/ 14 úseků, zapojení, přezkoušení – všechny náklady na montáž skříně s počítači náprav 24 bodů/ 14 úseků se všemi pomocnými a doplňujícími pracemi a součástmi, případné použití mechanizmů, včetně dopravy ze skladu k místu montáže, náklady na mzdy 2. Položka neobsahuje: X 3. Způsob měření: Udává se počet kusů kompletní konstrukce nebo práce.
P | 178 | 75C927 | 1 | Skříň s počítači náprav 24 bodů/14 úseků - montáž | KUS | 1 | 0 | 100 |  |  |  |  | 0 | 0 | viz 0001 Technická zpráva+přílohy 0101-1025 Výkresová část | viz 0001 Technická zpráva+přílohy 0101-1025 Výkresová část | 1. Položka obsahuje: – montáž skříně s počítači náprav 24 bodů/ 14 úseků, zapojení, přezkoušení – všechny náklady na montáž skříně s počítači náprav 24 bodů/ 14 úseků se všemi pomocnými a doplňujícími pracemi a součástmi, případné použití mechanizmů, včetně dopravy ze skladu k místu montáže, náklady na mzdy 2. Položka neobsahuje: X 3. Způsob měření: Udává se počet kusů kompletní konstrukce nebo práce.
P | 182 | 75C927R |  | Úpravy skříně s počítači náprav - montáž | KUS | 3 | 0 | 100 |  |  |  |  | 0 | 0 | viz 0001 Technická zpráva+přílohy 0101-1025 Výkresová část | viz 0001 Technická zpráva+přílohy 0101-1025 Výkresová část | 1. Položka obsahuje: – úpravy skříně s počítači náprav , zapojení, přezkoušení – všechny náklady na úpravy skříně s počítači náprav se všemi pomocnými a doplňujícími pracemi a součástmi, případné použití mechanizmů, včetně dopravy ze skladu k místu montáže, náklady na mzdy 2. Položka neobsahuje: X 3. Způsob měření: Udává se počet kusů kompletní konstrukce nebo práce.
P | 179 | 75C928 |  | Skříň s počítači náprav 24 bodů/14 úseků - demontáž | KUS | 1 | 0 | 100 |  |  |  |  | 0 | 0 | viz 0001 Technická zpráva+přílohy 0101-1025 Výkresová část | viz 0001 Technická zpráva+přílohy 0101-1025 Výkresová část | 1. Položka obsahuje: – demontáž skříně s počítači náprav 24 bodů/14 úseků, odpojení – náklady na demontáž skříně s počítači náprav 24 bodů/14 úseků se všemi pomocnými a doplňujícími pracemi a součástmi, případné použití mechanizmů, včetně dopravy z místa demontáže do skladu, náklady na mzdy – naložení vybouraného materiálu na dopravní prostředek – odvoz vybouraného materiálu do skladu nebo na likvidaci 2. Položka neobsahuje: – poplatek za likvidaci odpadů (nacení se dle SSD 0) 3. Způsob měření: Udává se počet kusů kompletní konstrukce nebo práce.
P | 180 | 75C937 |  | Skříň s počítači náprav 8 bodů/7 úseků - montáž | KUS | 1 | 0 | 100 |  |  |  |  | 0 | 0 | viz 0001 Technická zpráva+přílohy 0101-1025 Výkresová část | viz 0001 Technická zpráva+přílohy 0101-1025 Výkresová část | 1. Položka obsahuje: – montáž skříně s počítači náprav 8 bodů/7 úseků, zapojení, přezkoušení – všechny náklady na montáž skříně s počítači náprav 8 bodů/7 úseků se všemi pomocnými a doplňujícími pracemi a součástmi, případné použití mechanizmů, včetně dopravy ze skladu k místu montáže, náklady na mzdy 2. Položka neobsahuje: X 3. Způsob měření: Udává se počet kusů kompletní konstrukce nebo práce.
P | 181 | 75C938 |  | Skříň s počítači náprav 8 bodů/7 úseků - demontáž | KUS | 1 | 0 | 100 |  |  |  |  | 0 | 0 | viz 0001 Technická zpráva+přílohy 0101-1025 Výkresová část | viz 0001 Technická zpráva+přílohy 0101-1025 Výkresová část | 1. Položka obsahuje: – demontáž skříně s počítači náprav 8 bodů/7 úseků, odpojení – náklady na demontáž skříně s počítači náprav 8 bodů/7 úseků se všemi pomocnými a doplňujícími pracemi a součástmi, případné použití mechanizmů, včetně dopravy z místa demontáže do skladu, náklady na mzdy – naložení vybouraného materiálu na dopravní prostředek – odvoz vybouraného materiálu do skladu nebo na likvidaci 2. Položka neobsahuje: – poplatek za likvidaci odpadů (nacení se dle SSD 0) 3. Způsob měření: Udává se počet kusů kompletní konstrukce nebo práce.
P | 185 | 75E117 |  | Dozor pracovníků provozovatele při práci na živém zařízení | HOD | 200 | 0 | 100 |  |  |  |  | 0 | 0 | viz 0001 Technická zpráva+přílohy 0101-1025 Výkresová část | viz 0001 Technická zpráva+přílohy 0101-1025 Výkresová část | 1. Položka obsahuje: – při provádění prací na zařízení, které je v provozu, určují pracovníci správy dopravní cesty kdy a jak je možné potřebný zásah provést – náklady na ztrátu času pracovníků prozozovatele, kteří tento čas využijí ve prospěch prováděné stavby 2. Položka neobsahuje: X 3. Způsob měření: Udává se počet hodin provádění dozoru, revize nebo práce.
P | 186 | 75E127 |  | Celková prohlídka zařízení a vyhotovení revizní zprávy | HOD | 30 | 0 | 100 |  |  |  |  | 0 | 0 | viz 0001 Technická zpráva+přílohy 0101-1025 Výkresová část | viz 0001 Technická zpráva+přílohy 0101-1025 Výkresová část | 1. Položka obsahuje: – kontrola zařízení, zda odpovídá podmínkám pro bezpečný provoz, včetně potřebných měření a vyhotovení revizní zprávy odpovědným pracovníkem – náklady na vlastní kontrolu, příslušná měření a zpracování revizní zprávy 2. Položka neobsahuje: X 3. Způsob měření: Udává se počet hodin provádění dozoru, revize nebo práce.
P | 187 | 75E137 |  | Přezkoušení vlakovývh cest | KUS | 92 | 0 | 100 |  |  |  |  | 0 | 0 | viz 0001 Technická zpráva+přílohy 0101-1025 Výkresová část | viz 0001 Technická zpráva+přílohy 0101-1025 Výkresová část | 1. Položka obsahuje: – postavení vlakové cesty a kontrola návěstního znaku, přezkoušení změny návěstního znaku z povolujícího na zakazující a poruchy žárovek – simulace jízdy vlaku – přezkoušení nouzového vybavení – přezkoušení vazeb na traťové zabezpečovací zařízení – kompletní náklady na zkoušky 2. Položka neobsahuje: X 3. Způsob měření: Udává se počet kusů kompletní konstrukce nebo práce.
P | 188 | 75E157 |  | Přezkoušení a regulace návěstidel | KUS | 56 | 0 | 100 |  |  |  |  | 0 | 0 | viz 0001 Technická zpráva+přílohy 0101-1025 Výkresová část | viz 0001 Technická zpráva+přílohy 0101-1025 Výkresová část | 1. Položka obsahuje: – přezkoušení správné činnosti relé, přezkoušení všech návěstních znaků – přeměření a regulace napětí na žárovkách – případné odstranění zaclonění žárovek – kompletní náklady na přezkoušení a regulaci 2. Položka neobsahuje: X 3. Způsob měření: Udává se počet kusů kompletní konstrukce nebo práce.
P | 189 | 75E167 |  | Oživení, odzkoušení a zprovoznění úsekového ovládání za jeden úsek | KUS | 6 | 0 | 100 |  |  |  |  | 0 | 0 | viz 0001 Technická zpráva+přílohy 0101-1025 Výkresová část | viz 0001 Technická zpráva+přílohy 0101-1025 Výkresová část | 1. Položka obsahuje: – příprava a provedení celkových zkoušek za 1 jízdní cestu do 30 výhybek – kompletní náklady na přezkoušení a regulaci 2. Položka neobsahuje: X 3. Způsob měření: Udává se počet kusů kompletní konstrukce nebo práce.
P | 190 | 75E187 |  | Příprava a celkové zkoušky elektronického stavědla pro jednu vlakovou cestu | KUS | 66 | 0 | 100 |  |  |  |  | 0 | 0 | viz 0001 Technická zpráva+přílohy 0101-1025 Výkresová část | viz 0001 Technická zpráva+přílohy 0101-1025 Výkresová část | 1. Položka obsahuje: – příprava a provedení celkových zkoušek za 1 jízdní cestu – kompletní náklady na přezkoušení a regulaci 2. Položka neobsahuje: X 3. Způsob měření: Udává se počet kusů kompletní konstrukce nebo práce.
P | 191 | 75E1A7 |  | Zapojení zkušebního kolejového reliefu (kabel 6 párů) | KUS | 50 | 0 | 100 |  |  |  |  | 0 | 0 | viz 0001 Technická zpráva+přílohy 0101-1025 Výkresová část | viz 0001 Technická zpráva+přílohy 0101-1025 Výkresová část | 1. Položka obsahuje: – všechny náklady na provedení zapojení se všemi pomocnými a doplňujícími pracemi a součástmi, případné použití mechanizmů, náklady na mzdy 2. Položka neobsahuje: X 3. Způsob měření: Udává se počet kusů kompletní konstrukce nebo práce.
P | 192 | 75E1B7 |  | Regulace a zkoušení zabezpečovacího zařízení | HOD | 300 | 0 | 100 |  |  |  |  | 0 | 0 | viz 0001 Technická zpráva+přílohy 0101-1025 Výkresová část | viz 0001 Technická zpráva+přílohy 0101-1025 Výkresová část | 1. Položka obsahuje: – zajištění a provedení čiností určenných položkou včetně dodávky potřebného pomocného materiálu a dopravy na místo určení – všechny náklady na provedení zkušebního provozu se všemi pomocnými a doplňujícími pracemi a součástmi, případné použití mechanizmů, náklady na mzdy 2. Položka neobsahuje: X 3. Způsob měření: Udává se počet hodin provádění dozoru, revize nebo práce.
P | 194 | 75E226R |  | Kompletní geodetické zaměření | HOD | 180 | 0 | 100 |  |  |  |  | 0 | 0 | viz 0001 Technická zpráva+přílohy 0101-1025 Výkresová část | viz 0001 Technická zpráva+přílohy 0101-1025 Výkresová část | Provedení veškerého zaměření a zobrazení, tvorba počítačových souborů, zpracování kompletní geodetické dokumentace včetně všech dalších geodetických činností. Položka se měří v časových jednotkách (hod) za činost pověřeného geodeta .Položka obsahuje všechny náklady na provedení geod.prací se všemi pomocnými a doplňujícími pracemi a součástmi, případné použití mechanizmů,náklady na mzdy
P | 195 | 75E226R | 1 | Oprava stávající dokumentace | HOD | 50 | 0 | 100 |  |  |  |  | 0 | 0 | viz 0001 Technická zpráva+přílohy 0101-1025 Výkresová část | viz 0001 Technická zpráva+přílohy 0101-1025 Výkresová část | Provedení veškerých oprav stávající dokumentace, tvorba počítačových souborů, tisk opravených částí dokumentace. Položka se měří v časových jednotkách (hod) za činnost technika .Položka obsahuje všechny náklady na provedení prací se všemi pomocnými a doplňujícími pracemi a součástmi, případné použití mechanizmů,náklady na mzdy
P | 184 | 75HOEFR |  | Montáž a oživení přesunuté technologie SŽDC z proviz. DK | KUS | 3 | 0 | 100 |  |  |  |  | 0 | 0 | viz 0001 Technická zpráva+přílohy 0101-1025 Výkresová část | viz 0001 Technická zpráva+přílohy 0101-1025 Výkresová část | Kompletní montáž zařízení včetně stávající technologické výstroje a materiálu určeného popisem položky, tj. umístění dle projektu, včetně dopravy ze stavenišťního skladu k místu montáže ( nebo z místa demontáže do stav.skladu). Oživení stávající technologie. Položka zahrnuje veškeré pomocné práce včetně použití potřebných mechanizmů.
P | 183 | 75HOFBR |  | Demontáž a přesunutí technologie SŽDC z proviz. DK | KUS | 3 | 0 | 100 |  |  |  |  | 0 | 0 | viz 0001 Technická zpráva+přílohy 0101-1025 Výkresová část | viz 0001 Technická zpráva+přílohy 0101-1025 Výkresová část | Kompletní demontáž zařízení včetně technologie, včetně přesunutí do nového umístění. Položka nezahrnuje náklady na likvidaci.
SD | 2 | 002 |  | Kabelizace
P | 230 | 742F42R |  | KABEL NN NEBO VODIČ JEDNOŽÍLOVÝ CU FLEXIBILNÍ OD 4 DO 16 MM2 | M | 80 | 0 | 100 |  |  |  |  | 0 | 0 | viz 0001 Technická zpráva+přílohy 0101-1025 Výkresová část | viz 0001 Technická zpráva+přílohy 0101-1025 Výkresová část | 1. Položka obsahuje: – manipulace a uložení kabelu (do země, chráničky, kanálu, na rošty, na TV a pod.) 2. Položka neobsahuje: – příchytky, spojky, koncovky, chráničky apod. 3. Způsob měření: Měří se metr délkový.
P | 231 | 742G23R |  | KABEL NN DVOU- A TŘÍŽÍLOVÝ AL S PLASTOVOU IZOLACÍ OD 25 DO 50 MM2 | M | 50 | 0 | 100 |  |  |  |  | 0 | 0 | viz 0001 Technická zpráva+přílohy 0101-1025 Výkresová část | viz 0001 Technická zpráva+přílohy 0101-1025 Výkresová část | 1. Položka obsahuje: – manipulace a uložení kabelu (do země, chráničky, kanálu, na rošty, na TV a pod.) 2. Položka neobsahuje: – příchytky, spojky, koncovky, chráničky apod. 3. Způsob měření: Měří se metr délkový.
P | 232 | 742H13R |  | KABEL NN ČTYŘ- A PĚTIŽÍLOVÝ CU S PLASTOVOU IZOLACÍ OD 25 DO 50 MM2 | M | 580 | 0 | 100 |  |  |  |  | 0 | 0 | viz 0001 Technická zpráva+přílohy 0101-1025 Výkresová část | viz 0001 Technická zpráva+přílohy 0101-1025 Výkresová část | 1. Položka obsahuje: – manipulace a uložení kabelu (do země, chráničky, kanálu, na rošty, na TV a pod.) 2. Položka neobsahuje: – příchytky, spojky, koncovky, chráničky apod. 3. Způsob měření: Měří se metr délkový.
P | 233 | 742I11R |  | KABEL NN CU OVLÁDACÍ 7-12ŽÍLOVÝ DO 2,5 MM2 | M | 80 | 0 | 100 |  |  |  |  | 0 | 0 | viz 0001 Technická zpráva+přílohy 0101-1025 Výkresová část | viz 0001 Technická zpráva+přílohy 0101-1025 Výkresová část | 1. Položka obsahuje: – manipulace a uložení kabelu (do země, chráničky, kanálu, na rošty, na TV a pod.) 2. Položka neobsahuje: – příchytky, spojky, koncovky, chráničky apod. 3. Způsob měření: Měří se metr délkový.
P | 234 | 742K11R |  | UKONČENÍ DVOU AŽ PĚTIŽÍLOVÉHO KABELU V ROZVADĚČI NEBO NA PŘÍSTROJI DO 2,5 MM2 | KUS | 2 | 0 | 100 |  |  |  |  | 0 | 0 | viz 0001 Technická zpráva+přílohy 0101-1025 Výkresová část | viz 0001 Technická zpráva+přílohy 0101-1025 Výkresová část | 1. Položka obsahuje: – všechny práce spojené s úpravou kabelů pro montáž včetně veškerého příslušentsví 2. Položka neobsahuje: X 3. Způsob měření: Udává se počet kusů kompletní konstrukce nebo práce.
P | 235 | 742K13 |  | UKONČENÍ DVOU AŽ PĚTIŽÍLOVÉHO KABELU V ROZVADĚČI NEBO NA PŘÍSTROJI OD 25 DO 50 MM2 | KUS | 2 | 0 | 100 |  |  |  |  | 0 | 0 | viz 0001 Technická zpráva+přílohy 0101-1025 Výkresová část | viz 0001 Technická zpráva+přílohy 0101-1025 Výkresová část | 1. Položka obsahuje: – všechny práce spojené s úpravou kabelů pro montáž včetně veškerého příslušentsví 2. Položka neobsahuje: X 3. Způsob měření: Udává se počet kusů kompletní konstrukce nebo práce.
P | 236 | 742K23 |  | UKONČENÍ DVOU AŽ PĚTIŽÍLOVÉHO KABELU KABELOVOU SPOJKOU OD 25 DO 50 MM2 | KUS | 2 | 0 | 100 |  |  |  |  | 0 | 0 | viz 0001 Technická zpráva+přílohy 0101-1025 Výkresová část | viz 0001 Technická zpráva+přílohy 0101-1025 Výkresová část | 1. Položka obsahuje: – všechny práce spojené s úpravou kabelů pro montáž včetně veškerého příslušentsví 2. Položka neobsahuje: X 3. Způsob měření: Udává se počet kusů kompletní konstrukce nebo práce.
P | 197 | 75A131 |  | Kabel metalický dvouplášťový do 12 párů - dodávka | KMPÁR | 56.062 | 0 | 100 |  |  |  |  | 0 | 0 | viz 0001 Technická zpráva+přílohy 0101-1025 Výkresová část | viz 0001 Technická zpráva+přílohy 0101-1025 Výkresová část | 1. Položka obsahuje: – dodání kabelů podle typu od výrobců včetně mimostaveništní dopravy 2. Položka neobsahuje: X 3. Způsob měření: Měří se n-násobky páru vodičů na kilometr.
P | 198 | 75A141 |  | Kabel metalický dvouplášťový přes 12 párů - dodávka | KMPÁR | 6.58 | 0 | 100 |  |  |  |  | 0 | 0 | viz 0001 Technická zpráva+přílohy 0101-1025 Výkresová část | viz 0001 Technická zpráva+přílohy 0101-1025 Výkresová část | 1. Položka obsahuje: – dodání kabelů podle typu od výrobců včetně mimostaveništní dopravy 2. Položka neobsahuje: X 3. Způsob měření: Měří se n-násobky páru vodičů na kilometr.
P | 199 | 75A151 |  | Kabel metalický se stíněním do 12 párů - dodávka | KMPÁR | 47.04 | 0 | 100 |  |  |  |  | 0 | 0 | viz 0001 Technická zpráva+přílohy 0101-1025 Výkresová část | viz 0001 Technická zpráva+přílohy 0101-1025 Výkresová část | 1. Položka obsahuje: – dodání kabelů podle typu od výrobců včetně mimostaveništní dopravy 2. Položka neobsahuje: X 3. Způsob měření: Měří se n-násobky páru vodičů na kilometr.
P | 200 | 75A161 |  | Kabel metalický se stíněním přes 12 párů - dodávka | KMPÁR | 711.86 | 0 | 100 |  |  |  |  | 0 | 0 | viz 0001 Technická zpráva+přílohy 0101-1025 Výkresová část | viz 0001 Technická zpráva+přílohy 0101-1025 Výkresová část | 1. Položka obsahuje: – dodání kabelů podle typu od výrobců včetně mimostaveništní dopravy 2. Položka neobsahuje: X 3. Způsob měření: Měří se n-násobky páru vodičů na kilometr.
P | 201 | 75A217 |  | Zatažení a spojkování kabelů do 12 párů - montáž | KMPÁR | 56.062 | 0 | 100 |  |  |  |  | 0 | 0 | viz 0001 Technická zpráva+přílohy 0101-1025 Výkresová část | viz 0001 Technická zpráva+přílohy 0101-1025 Výkresová část | 1. Položka obsahuje: – uložení kabelu zatažením, zhotovení plastové spojky v počtu 2 kusy na 1 km kabelu, příprava spojovacího přípravku, spojení žil kabelu, kontrola správnosti spojení žil, vysušení, zajištění přívodu el.energie, zatavení konců kabelu a svaření středu spojky – zhotovení kabelové formy v počtu 5 kusů na 1 km kabelu – kontrolní a závěrečné měření na kabelu pro rozvod signalizace, zapojení po měření – montáž štítku průběhu v počtu 2 ks na 1 km kabelu včetně montáže, montáž označovacího štítku kabelové spojky a kabelové formy – veškeré potřebné mechanizmy, jejich obsluhu, náklady na mzdy a náklady na pořízení všech potřebných materiálů, náklady na přesun hmot 2. Položka neobsahuje: X 3. Způsob měření: Měří se n-násobky páru vodičů na kilometr.
P | 202 | 75A227 |  | Zatažení a spojkování kabelů přes 12 párů - montáž | KMPÁR | 6.58 | 0 | 100 |  |  |  |  | 0 | 0 | viz 0001 Technická zpráva+přílohy 0101-1025 Výkresová část | viz 0001 Technická zpráva+přílohy 0101-1025 Výkresová část | 1. Položka obsahuje: – uložení kabelu zatažením, zhotovení plastové spojky v počtu 2 kusy na 1 km kabelu, příprava spojovacího přípravku, spojení žil kabelu, kontrola správnosti spojení žil, vysušení, zajištění přívodu el.energie, zatavení konců kabelu a svaření středu spojky – zhotovení kabelové formy v počtu 5 kusů na 1 km kabelu – kontrolní a závěrečné měření na kabelu pro rozvod signalizace, zapojení po měření – montáž štítku průběhu v počtu 2 ks na 1 km kabelu včetně montáže, montáž označovacího štítku kabelové spojky a kabelové formy – veškeré potřebné mechanizmy, jejich obsluhu, náklady na mzdy a náklady na pořízení všech potřebných materiálů, náklady na přesun hmot 2. Položka neobsahuje: X 3. Způsob měření: Měří se n-násobky páru vodičů na kilometr.
P | 203 | 75A237 |  | Zatažení a spojkování kabelů se stíněním do 12 párů - montáž | KMPÁR | 47.04 | 0 | 100 |  |  |  |  | 0 | 0 | viz 0001 Technická zpráva+přílohy 0101-1025 Výkresová část | viz 0001 Technická zpráva+přílohy 0101-1025 Výkresová část | 1. Položka obsahuje: – uložení kabelu zatažením, zhotovení plastové spojky v počtu 2 kusy na 1 km kabelu, příprava spojovacího přípravku, spojení žil kabelu, kontrola správnosti spojení žil, vysušení, zajištění přívodu el.energie, zatavení konců kabelu a svaření středu spojky – zhotovení kabelové formy v počtu 5 kusů na 1 km kabelu – kontrolní a závěrečné měření na kabelu pro rozvod signalizace, zapojení po měření – montáž štítku průběhu v počtu 2 ks na 1 km kabelu včetně montáže, montáž označovacího štítku kabelové spojky a kabelové formy – veškeré potřebné mechanizmy, jejich obsluhu, náklady na mzdy a náklady na pořízení všech potřebných materiálů, náklady na přesun hmot 2. Položka neobsahuje: X 3. Způsob měření: Měří se n-násobky páru vodičů na kilometr.
P | 204 | 75A247 |  | Zatažení a spojkování kabelů se stíněním přes 12 párů - montáž | KMPÁR | 711.86 | 0 | 100 |  |  |  |  | 0 | 0 | viz 0001 Technická zpráva+přílohy 0101-1025 Výkresová část | viz 0001 Technická zpráva+přílohy 0101-1025 Výkresová část | 1. Položka obsahuje: – uložení kabelu zatažením, zhotovení plastové spojky v počtu 2 kusy na 1 km kabelu, příprava spojovacího přípravku, spojení žil kabelu, kontrola správnosti spojení žil, vysušení, zajištění přívodu el.energie, zatavení konců kabelu a svaření středu spojky – zhotovení kabelové formy v počtu 5 kusů na 1 km kabelu – kontrolní a závěrečné měření na kabelu pro rozvod signalizace, zapojení po měření – montáž štítku průběhu v počtu 2 ks na 1 km kabelu včetně montáže, montáž označovacího štítku kabelové spojky a kabelové formy – veškeré potřebné mechanizmy, jejich obsluhu, náklady na mzdy a náklady na pořízení všech potřebných materiálů, náklady na přesun hmot 2. Položka neobsahuje: X 3. Způsob měření: Měří se n-násobky páru vodičů na kilometr.
P | 205 | 75A311 |  | Kabelová forma (ukončení kabelů) pro kabely zabezpečovací do 12 párů | KUS | 448 | 0 | 100 |  |  |  |  | 0 | 0 | viz 0001 Technická zpráva+přílohy 0101-1025 Výkresová část | viz 0001 Technická zpráva+přílohy 0101-1025 Výkresová část | 1. Položka obsahuje: – odstranění pláště kabelu, odstranění izolace z konců žil na svorkovnici, zhotovení vodní zábrany, zformování a konečná úprava kabelu – kontrolní a závěrečné měření na kabelu pro rozvod signalizace, zapojení po měření, montáž příchytky a štítku 2. Položka neobsahuje: X 3. Způsob měření: Udává se počet kusů kompletní konstrukce nebo práce.
P | 206 | 75A312 |  | Kabelová forma (ukončení kabelů) pro kabely zabezpečovací přes 12 párů | KUS | 98 | 0 | 100 |  |  |  |  | 0 | 0 | viz 0001 Technická zpráva+přílohy 0101-1025 Výkresová část | viz 0001 Technická zpráva+přílohy 0101-1025 Výkresová část | 1. Položka obsahuje: – odstranění pláště kabelu, odstranění izolace z konců žil na svorkovnici, zhotovení vodní zábrany, zformování a konečná úprava kabelu – kontrolní a závěrečné měření na kabelu pro rozvod signalizace, zapojení po měření, montáž příchytky a štítku 2. Položka neobsahuje: X 3. Způsob měření: Udává se počet kusů kompletní konstrukce nebo práce.
P | 207 | 75A321 |  | Spojka rovná pro plastové kabely s jádry o průměru 1 mm2 do 12 párů | KUS | 4 | 0 | 100 |  |  |  |  | 0 | 0 | viz 0001 Technická zpráva+přílohy 0101-1025 Výkresová část | viz 0001 Technická zpráva+přílohy 0101-1025 Výkresová část | 1. Položka obsahuje: – úplná montáž plastové spojky, příprava spojovacího přípravku, spojení žil kabelu, kontrola správnosti spojení žil, vysušení, zajištění přívodu el.energie, zatavení konců kabelu a svaření středu spojky – veškeré potřebné mechanizmy, jejich obsluhu, náklady na mzdy a náklady na pořízení všech potřebných materiálů i vlastní spojky, náklady na přesun hmot 2. Položka neobsahuje: X 3. Způsob měření: Udává se počet kusů kompletní konstrukce nebo práce.
P | 208 | 75A322 |  | Spojka rovná pro plastové kabely s jádry o průměru 1 mm2 přes 12 párů | KUS | 4 | 0 | 100 |  |  |  |  | 0 | 0 | viz 0001 Technická zpráva+přílohy 0101-1025 Výkresová část | viz 0001 Technická zpráva+přílohy 0101-1025 Výkresová část | 1. Položka obsahuje: – úplná montáž plastové spojky, příprava spojovacího přípravku, spojení žil kabelu, kontrola správnosti spojení žil, vysušení, zajištění přívodu el.energie, zatavení konců kabelu a svaření středu spojky – veškeré potřebné mechanizmy, jejich obsluhu, náklady na mzdy a náklady na pořízení všech potřebných materiálů i vlastní spojky, náklady na přesun hmot 2. Položka neobsahuje: X 3. Způsob měření: Udává se počet kusů kompletní konstrukce nebo práce.
P | 209 | 75A331 |  | Spojka rovná pro plastové kabely se stíněním s jádry o průměru 1 mm2 do 12 párů | KUS | 4 | 0 | 100 |  |  |  |  | 0 | 0 | viz 0001 Technická zpráva+přílohy 0101-1025 Výkresová část | viz 0001 Technická zpráva+přílohy 0101-1025 Výkresová část | 1. Položka obsahuje: – úplná montáž plastové spojky, příprava spojovacího přípravku, spojení žil kabelu, kontrola správnosti spojení žil, vysušení, zajištění přívodu el.energie, zatavení konců kabelu a svaření středu spojky – veškeré potřebné mechanizmy, jejich obsluhu, náklady na mzdy a náklady na pořízení všech potřebných materiálů i vlastní spojky, náklady na přesun hmot 2. Položka neobsahuje: X 3. Způsob měření: Udává se počet kusů kompletní konstrukce nebo práce.
P | 210 | 75A332 |  | Spojka rovná pro plastové kabely se stíněním s jádry o průměru 1 mm2 přes 12 párů | KUS | 4 | 0 | 100 |  |  |  |  | 0 | 0 | viz 0001 Technická zpráva+přílohy 0101-1025 Výkresová část | viz 0001 Technická zpráva+přílohy 0101-1025 Výkresová část | 1. Položka obsahuje: – úplná montáž plastové spojky, příprava spojovacího přípravku, spojení žil kabelu, kontrola správnosti spojení žil, vysušení, zajištění přívodu el.energie, zatavení konců kabelu a svaření středu spojky – veškeré potřebné mechanizmy, jejich obsluhu, náklady na mzdy a náklady na pořízení všech potřebných materiálů i vlastní spojky, náklady na přesun hmot 2. Položka neobsahuje: X 3. Způsob měření: Udává se počet kusů kompletní konstrukce nebo práce.
P | 211 | 75A410 |  | Označení kabelů kabelovým štítkem | KUS | 550 | 0 | 100 |  |  |  |  | 0 | 0 | viz 0001 Technická zpráva+přílohy 0101-1025 Výkresová část | viz 0001 Technická zpráva+přílohy 0101-1025 Výkresová část | 1. Položka obsahuje: – zhotovení kabelového štítku, vyražení znaku kabelu, ovinutí štítku páskou PVC, připevnění objímky na kabel – náklady na výrobu štítků, použití mechanizmu, dopravu k místnímu použití, náklady na mzdy 2. Položka neobsahuje: X 3. Způsob měření: Udává se počet kusů kompletní konstrukce nebo práce.
P | 212 | 75A420 |  | Označení kabelů značkovací kabelovou objímkou | KUS | 490 | 0 | 100 |  |  |  |  | 0 | 0 | viz 0001 Technická zpráva+přílohy 0101-1025 Výkresová část | viz 0001 Technická zpráva+přílohy 0101-1025 Výkresová část | 1. Položka obsahuje: – zhotovení objímky značkovací na průměr kabelu, vyražení znaku na objímku, připevnění objímky na kabel – náklady na výrobu objímek, použití mechanizmů, dopravu k místu použití, náklady na mzdy 2. Položka neobsahuje: X 3. Způsob měření: Udává se počet kusů kompletní konstrukce nebo práce.
P | 213 | 75D151 |  | Kabelový objekt - dodávka | KUS | 3 | 0 | 100 |  |  |  |  | 0 | 0 | viz 0001 Technická zpráva+přílohy 0101-1025 Výkresová část | viz 0001 Technická zpráva+přílohy 0101-1025 Výkresová část | 1. Položka obsahuje: – dodávka kabelového objektu venkovního, potřebného pomocného materiálu a dopravy do staveništního skladu – všechny náklady na dodávku kabelového objektu včetně pomocného materiálu, náklady na dopravu do staveništního skladu 2. Položka neobsahuje: X 3. Způsob měření: Udává se počet kusů kompletní konstrukce nebo práce.
P | 214 | 75D157 |  | Kabelový objekt - montáž | KUS | 3 | 0 | 100 |  |  |  |  | 0 | 0 | viz 0001 Technická zpráva+přílohy 0101-1025 Výkresová část | viz 0001 Technická zpráva+přílohy 0101-1025 Výkresová část | 1. Položka obsahuje: – určení místa umístění, montáž kabelového objektu venkovního dle typu dané položkou – všechny náklady na montáž kabelového objektu se všemi pomocnými a doplňujícími pracemi a součástmi, případné použití mechanizmů, včetně dopravy ze skladu k místu montáže, náklady na mzdy 2. Položka neobsahuje: X 3. Způsob měření: Udává se počet kusů kompletní konstrukce nebo práce.
P | 225 | 75I822R |  | Kabel optický multimode do 36 vláken | KMVLÁKNO | 20 | 0 | 100 |  |  |  |  | 0 | 0 | viz 0001 Technická zpráva+přílohy 0101-1025 Výkresová část | viz 0001 Technická zpráva+přílohy 0101-1025 Výkresová část | 1. Položka obsahuje: – dodávku specifikované kabelizace včetně potřebného drobného montážního materiálu – dopravu a skladování 2. Položka neobsahuje: X 3. Způsob měření: Dodávka specifikované kabelizace se měří v délce udané v kmvláknech.
P | 226 | 75I826 |  | Kabel optický multimode - zafouknutí | M | 280 | 0 | 100 |  |  |  |  | 0 | 0 | viz 0001 Technická zpráva+přílohy 0101-1025 Výkresová část | viz 0001 Technická zpráva+přílohy 0101-1025 Výkresová část | 1. Položka obsahuje: – práce spojené s montáží specifikované kabelizace specifikovaným způsobem – veškeré potřebné mechanizmy, včetně obsluhy, náklady na mzdy a přibližné (průměrné) náklady na pořízení potřebných materiálů 2. Položka neobsahuje: X 3. Způsob měření: Práce specifikovaného se měří délce kabelizace udané v metrech.
P | 215 | 75IF31 |  | Zemnící svorkovnice - dodávka | KUS | 10 | 0 | 100 |  |  |  |  | 0 | 0 | viz 0001 Technická zpráva+přílohy 0101-1025 Výkresová část | viz 0001 Technická zpráva+přílohy 0101-1025 Výkresová část | 1. Položka obsahuje: – dodávku specifikovaného bloku/zařízení včetně potřebného drobného montážního materiálu – dodávku souvisejícího příslušenství pro specifikovaný blok/zařízení – dopravu a skladování 2. Položka neobsahuje: X 3. Způsob měření: Udává se počet kusů kompletní konstrukce nebo práce.
P | 216 | 75IF3X |  | Zemnící svorkovnice - montáž | KUS | 10 | 0 | 100 |  |  |  |  | 0 | 0 | viz 0001 Technická zpráva+přílohy 0101-1025 Výkresová část | viz 0001 Technická zpráva+přílohy 0101-1025 Výkresová část | 1. Položka obsahuje: – kompletní montáž specifikovaného bloku/zařízení a souvisejícího příslušenství včetně potřebného drobného montážního materiálu – veškeré potřebné mechanizmy, včetně obsluhy, náklady na mzdy a přibližné (průměrné) náklady na pořízení potřebných materiálů včetně všech ostatních vedlejších nákladů 2. Položka neobsahuje: X 3. Způsob měření: Udává se počet kusů kompletní konstrukce nebo práce.
P | 217 | 75IG11 |  | Tyč uzemňovací - dodávka | KUS | 30 | 0 | 100 |  |  |  |  | 0 | 0 | viz 0001 Technická zpráva+přílohy 0101-1025 Výkresová část | viz 0001 Technická zpráva+přílohy 0101-1025 Výkresová část | 1. Položka obsahuje: – dodávku specifikovaného bloku/zařízení včetně potřebného drobného montážního materiálu – dopravu a skladování 2. Položka neobsahuje: X 3. Způsob měření: Udává se počet kusů kompletní konstrukce nebo práce.
P | 218 | 75IG1X |  | Tyč uzemňovací - montáž | KUS | 30 | 0 | 100 |  |  |  |  | 0 | 0 | viz 0001 Technická zpráva+přílohy 0101-1025 Výkresová část | viz 0001 Technická zpráva+přílohy 0101-1025 Výkresová část | 1. Položka obsahuje: – kompletní montáž specifikovaného bloku/zařízení a souvisejícího příslušenství včetně potřebného drobného montážního materiálu – veškeré potřebné mechanizmy, včetně obsluhy, náklady na mzdy a přibližné (průměrné) náklady na pořízení potřebných materiálů včetně všech ostatních vedlejších nákladů 2. Položka neobsahuje: X 3. Způsob měření: Udává se počet kusů kompletní konstrukce nebo práce.
P | 219 | 75IG21 |  | Svorka rozpojovací zkušební - dodávka | KUS | 6 | 0 | 100 |  |  |  |  | 0 | 0 | viz 0001 Technická zpráva+přílohy 0101-1025 Výkresová část | viz 0001 Technická zpráva+přílohy 0101-1025 Výkresová část | 1. Položka obsahuje: – dodávku specifikovaného bloku/zařízení včetně potřebného drobného montážního materiálu – dodávku souvisejícího příslušenství pro specifikovaný blok/zařízení – dopravu a skladování 2. Položka neobsahuje: X 3. Způsob měření: Udává se počet kusů kompletní konstrukce nebo práce.
P | 220 | 75IG2X |  | Svorka rozpojovací zkušební - montáž | KUS | 6 | 0 | 100 |  |  |  |  | 0 | 0 | viz 0001 Technická zpráva+přílohy 0101-1025 Výkresová část | viz 0001 Technická zpráva+přílohy 0101-1025 Výkresová část | 1. Položka obsahuje: – kompletní montáž specifikovaného bloku/zařízení a souvisejícího příslušenství včetně potřebného drobného montážního materiálu – veškeré potřebné mechanizmy, včetně obsluhy, náklady na mzdy a přibližné (průměrné) náklady na pořízení potřebných materiálů včetně všech ostatních vedlejších nákladů 2. Položka neobsahuje: X 3. Způsob měření: Udává se počet kusů kompletní konstrukce nebo práce.
P | 221 | 75IG31 |  | Zemnicí deska FeZn 2000 x 250 x 3 mm - dodávka | KUS | 50 | 0 | 100 |  |  |  |  | 0 | 0 | viz 0001 Technická zpráva+přílohy 0101-1025 Výkresová část | viz 0001 Technická zpráva+přílohy 0101-1025 Výkresová část | 1. Položka obsahuje: – dodávku specifikovaného bloku/zařízení včetně potřebného drobného montážního materiálu – dodávku souvisejícího příslušenství pro specifikovaný blok/zařízení – dopravu a skladování 2. Položka neobsahuje: X 3. Způsob měření: Udává se počet kusů kompletní konstrukce nebo práce.
P | 222 | 75IG3X |  | Zemnicí deska FeZn 2000 x 250 x 3 mm - montáž | KUS | 50 | 0 | 100 |  |  |  |  | 0 | 0 | viz 0001 Technická zpráva+přílohy 0101-1025 Výkresová část | viz 0001 Technická zpráva+přílohy 0101-1025 Výkresová část | 1. Položka obsahuje: – kompletní montáž specifikovaného bloku/zařízení a souvisejícího příslušenství včetně potřebného drobného montážního materiálu – veškeré potřebné mechanizmy, včetně obsluhy, náklady na mzdy a přibližné (průměrné) náklady na pořízení potřebných materiálů včetně všech ostatních vedlejších nákladů 2. Položka neobsahuje: X 3. Způsob měření: Udává se počet kusů kompletní konstrukce nebo práce.
P | 223 | 75IG41 |  | Vodič svodový z FeZn drátu Ř 10 mm - dodávka | M | 300 | 0 | 100 |  |  |  |  | 0 | 0 | viz 0001 Technická zpráva+přílohy 0101-1025 Výkresová část | viz 0001 Technická zpráva+přílohy 0101-1025 Výkresová část | 1. Položka obsahuje: – dodávku specifikované kabelizace včetně potřebného drobného montážního materiálu – dopravu a skladování 2. Položka neobsahuje: X 3. Způsob měření: Dodávka specifikované kabelizace se měří v délce udané v metrech.
P | 224 | 75IG4X |  | Vodič svodový z FeZn drátu Ř 10 mm - montáž | M | 300 | 0 | 100 |  |  |  |  | 0 | 0 | viz 0001 Technická zpráva+přílohy 0101-1025 Výkresová část | viz 0001 Technická zpráva+přílohy 0101-1025 Výkresová část | 1. Položka obsahuje: – práce spojené s montáží specifikované kabelizace specifikovaným způsobem – veškeré potřebné mechanizmy, včetně obsluhy, náklady na mzdy a přibližné (průměrné) náklady na pořízení potřebných materiálů 2. Položka neobsahuje: X 3. Způsob měření: Práce specifikovaného se měří délce kabelizace udané v metrech.
P | 227 | 75IH62R |  | Ukončení kabelu optického do 36 vláken | KUS | 8 | 0 | 100 |  |  |  |  | 0 | 0 | viz 0001 Technická zpráva+přílohy 0101-1025 Výkresová část | viz 0001 Technická zpráva+přílohy 0101-1025 Výkresová část | 1. Položka obsahuje: – kompletní ukončení specifikované kabelizace včetně potřebného drobného montážního materiálu – veškeré potřebné mechanizmy, včetně obsluhy, náklady na mzdy a přibližné (průměrné) náklady na pořízení potřebných materiálů včetně všech ostatních vedlejších nákladů 2. Položka neobsahuje: X 3. Způsob měření: Udává se počet kusů kompletní konstrukce nebo práce.
P | 228 | 75IH72R |  | Ukončení kabelu smršťovací koncovka přes 40 mm | KUS | 8 | 0 | 100 |  |  |  |  | 0 | 0 | viz 0001 Technická zpráva+přílohy 0101-1025 Výkresová část | viz 0001 Technická zpráva+přílohy 0101-1025 Výkresová část | 1. Položka obsahuje: – dodávku specifikovaného bloku/zařízení včetně potřebného drobného montážního materiálu – dopravu a skladování 2. Položka neobsahuje: X 3. Způsob měření: Udává se počet kusů kompletní konstrukce nebo práce.
P | 229 | 75IH7X |  | Ukončení kabelu smršťovací koncovka - montáž | KUS | 8 | 0 | 100 |  |  |  |  | 0 | 0 | viz 0001 Technická zpráva+přílohy 0101-1025 Výkresová část | viz 0001 Technická zpráva+přílohy 0101-1025 Výkresová část | 1. Položka obsahuje: – kompletní montáž specifikovaného bloku/zařízení a souvisejícího příslušenství včetně potřebného drobného montážního materiálu – veškeré potřebné mechanizmy, včetně obsluhy, náklady na mzdy a přibližné (průměrné) náklady na pořízení potřebných materiálů včetně všech ostatních vedlejších nákladů 2. Položka neobsahuje: X 3. Způsob měření: Udává se počet kusů kompletní konstrukce nebo práce.
SD | 3 | M003 |  | Zemní práce
P | 250 | 13293 |  | HLOUBENÍ RÝH ŠÍŘ DO 2M PAŽ I NEPAŽ TŘ. III | M3 | 807 | 0 | 100 |  |  |  |  | 0 | 0 | viz 0001 Technická zpráva+přílohy 0101-1025 Výkresová část | viz 0001 Technická zpráva+přílohy 0101-1025 Výkresová část | položka zahrnuje: - vodorovná a svislá doprava, přemístění, přeložení, manipulace s výkopkem - kompletní provedení vykopávky nezapažené i zapažené - ošetření výkopiště po celou dobu práce v něm vč. klimatických opatření - ztížení vykopávek v blízkosti podzemního vedení, konstrukcí a objektů vč. jejich dočasného zajištění - ztížení pod vodou, v okolí výbušnin, ve stísněných prostorech a pod. - těžení po vrstvách, pásech a po jiných nutných částech (figurách) - čerpání vody vč. čerpacích jímek, potrubí a pohotovostní čerpací soupravy (viz ustanovení k pol. 1151,2) - potřebné snížení hladiny podzemní vody - těžení a rozpojování jednotlivých balvanů - vytahování a nošení výkopku - svahování a přesvah. svahů do konečného tvaru, výměna hornin v podloží a v pláni znehodnocené klimatickými vlivy - eventuelně nutné druhotné rozpojení odstřelené horniny - ruční vykopávky, odstranění kořenů a napadávek - pažení, vzepření a rozepření vč. přepažování (vyjma štětových stěn) - úpravu, ochranu a očištění dna, základové spáry, stěn a svahů - odvedení nebo obvedení vody v okolí výkopiště a ve výkopišti - třídění výkopku - veškeré pomocné konstrukce umožňující provedení vykopávky (příjezdy, sjezdy, nájezdy, lešení, podpěr. konstr., přemostění, zpevněné plochy, zakrytí a pod.) - nezahrnuje uložení zeminy (na skládku, do násypu) ani poplatky za skládku, vykazují se v položce č.0141**
P | 251 | 17411R |  | ZÁSYP JAM A RÝH ZEMINOU SE ZHUTNĚNÍM | M3 | 807 | 0 | 100 |  |  |  |  | 0 | 0 | viz 0001 Technická zpráva+přílohy 0101-1025 Výkresová část | viz 0001 Technická zpráva+přílohy 0101-1025 Výkresová část | položka zahrnuje: - kompletní provedení zemní konstrukce vč. výběru vhodného materiálu - úprava ukládaného materiálu vlhčením, tříděním, promícháním nebo vysoušením, příp. jiné úpravy za účelem zlepšení jeho mech. vlastností - hutnění i různé míry hutnění - ošetření úložiště po celou dobu práce v něm vč. klimatických opatření - ztížení v okolí vedení, konstrukcí a objektů a jejich dočasné zajištění - ztížení provádění vč. hutnění ve ztížených podmínkách a stísněných prostorech - ztížené ukládání sypaniny pod vodu - ukládání po vrstvách a po jiných nutných částech (figurách) vč. dosypávek - spouštění a nošení materiálu - výměna částí zemní konstrukce znehodnocené klimatickými vlivy - ruční hutnění - udržování úložiště a jeho ochrana proti vodě - odvedení nebo obvedení vody v okolí úložiště a v úložišti - veškeré pomocné konstrukce umožňující provedení zemní konstrukce (příjezdy, sjezdy, nájezdy, lešení, podpěrné konstrukce, přemostění, zpevněné plochy, zakrytí a pod.)
P | 249 | 701AADR |  | Vytyčení trasy kabelového vedení ve volném terénu | KM | 2.13 | 0 | 100 |  |  |  |  | 0 | 0 | viz 0001 Technická zpráva+přílohy 0101-1025 Výkresová část | viz 0001 Technická zpráva+přílohy 0101-1025 Výkresová část | Položka obsahuje: Pochůzka projektovanou trasou kabelového vedení, vyznačení trasy kabelu číslovanými kolíky nebo psanými značkami včetně zhotovení a číslování kolíků. Stanovení a označení míst pro kabelové prostupy a podchodové štoly a vyznačení překážek. Dále obsahuje cenu za pom. mechanismy včetně všech ostatních vedlejších nákladů.
P | 257 | 701ACAR |  | Odstranění dřevitého porostu - porost měkký | M2 | 50 | 0 | 100 |  |  |  |  | 0 | 0 | viz 0001 Technická zpráva+přílohy 0101-1025 Výkresová část | viz 0001 Technická zpráva+přílohy 0101-1025 Výkresová část | Položka obsahuje: Odstranění dřevitého porostu z keřů nebo stromků. Odstranění kořenů a složení do hromad. Křoviny a stromky do průměru kmenů do 5cm. Dále obsahuje cenu za pom. mechanismy včetně všech ostatních vedlejších nákladů.
P | 258 | 701ACBR |  | Odstranění dřevitého porostu - porost tvrdý | M2 | 10 | 0 | 100 |  |  |  |  | 0 | 0 | viz 0001 Technická zpráva+přílohy 0101-1025 Výkresová část | viz 0001 Technická zpráva+přílohy 0101-1025 Výkresová část | Položka obsahuje: Odstranění dřevitého porostu z keřů nebo stromků. Odstranění kořenů a složení do hromad. Křoviny a stromky do průměru kmenů do 5cm. Dále obsahuje cenu za pom. mechanismy včetně všech ostatních vedlejších nákladů.
P | 252 | 701CDE |  | Výkop a zához rýhy pro spojku sdělovacího nebo zabezpečovacího kabelu včetně urovnání, zemina do tř. 4 | KUS | 6 | 0 | 100 |  |  |  |  | 0 | 0 | viz 0001 Technická zpráva+přílohy 0101-1025 Výkresová část | viz 0001 Technická zpráva+přílohy 0101-1025 Výkresová část | Položka obsahuje: Výkop s jedním výhozem až do vzdálenosti 3m za okraj rýhy, nebo naložením do dopravního vozíku u okraje rýhy, včetně zabezpečení výkopu. Bez odstranění povrchové vrstvy chodníku nebo vozovky. Dále zásyp rýhy a urovnání. Dále obsahuje cenu za pom. mechanismy včetně všech ostatních vedlejších nákladů.
P | 254 | 701FFBR |  | Vyčištění štěrkového lože | M2 | 150 | 0 | 100 |  |  |  |  | 0 | 0 | viz 0001 Technická zpráva+přílohy 0101-1025 Výkresová část | viz 0001 Technická zpráva+přílohy 0101-1025 Výkresová část | Položka obsahuje: Vyčištění štěrkového lože a úprava terénu. Dále obsahuje cenu za pom. mechanismy včetně všech ostatních vedlejších nákladů.
P | 253 | 701FFCR |  | Ochrana štěrkového lože geotextilií proti znečištění | M2 | 150 | 0 | 100 |  |  |  |  | 0 | 0 | viz 0001 Technická zpráva+přílohy 0101-1025 Výkresová část | viz 0001 Technická zpráva+přílohy 0101-1025 Výkresová část | Položka obsahuje: Ochrana štěrkového lože geotextilií proti znečištění. Dále obsahuje cenu za pom. mechanismy včetně všech ostatních vedlejších nákladů.
P | 238 | 702111 |  | KABELOVÝ ŽLAB ZEMNÍ VČETNĚ KRYTU SVĚTLÉ ŠÍŘKY DO 120 MM | M | 1250 | 0 | 100 |  |  |  |  | 0 | 0 | viz 0001 Technická zpráva+přílohy 0101-1025 Výkresová část | viz 0001 Technická zpráva+přílohy 0101-1025 Výkresová část | 1. Položka obsahuje: – přípravu podkladu pro osazení 2. Položka neobsahuje: X 3. Způsob měření: Měří se metr délkový.
P | 239 | 702112 |  | KABELOVÝ ŽLAB ZEMNÍ VČETNĚ KRYTU SVĚTLÉ ŠÍŘKY PŘES 120 DO 250 MM | M | 270 | 0 | 100 |  |  |  |  | 0 | 0 | viz 0001 Technická zpráva+přílohy 0101-1025 Výkresová část | viz 0001 Technická zpráva+přílohy 0101-1025 Výkresová část | 1. Položka obsahuje: – přípravu podkladu pro osazení 2. Položka neobsahuje: X 3. Způsob měření: Měří se metr délkový.
P | 240 | 702212 |  | KABELOVÁ CHRÁNIČKA ZEMNÍ DN PŘES 100 DO 200 MM | M | 915 | 0 | 100 |  |  |  |  | 0 | 0 | viz 0001 Technická zpráva+přílohy 0101-1025 Výkresová část | viz 0001 Technická zpráva+přílohy 0101-1025 Výkresová část | 1. Položka obsahuje: – přípravu podkladu pro osazení 2. Položka neobsahuje: X 3. Způsob měření: Měří se metr délkový.
P | 241 | 702311 |  | ZAKRYTÍ KABELŮ VÝSTRAŽNOU FÓLIÍ ŠÍŘKY DO 20 CM | M | 1670 | 0 | 100 |  |  |  |  | 0 | 0 | viz 0001 Technická zpráva+přílohy 0101-1025 Výkresová část | viz 0001 Technická zpráva+přílohy 0101-1025 Výkresová část | 1. Položka obsahuje: – přípravu podkladu pro osazení 2. Položka neobsahuje: X 3. Způsob měření: Měří se metr délkový.
P | 242 | 702312 |  | ZAKRYTÍ KABELŮ VÝSTRAŽNOU FÓLIÍ ŠÍŘKY PŘES 20 DO 40 CM | M | 530 | 0 | 100 |  |  |  |  | 0 | 0 | viz 0001 Technická zpráva+přílohy 0101-1025 Výkresová část | viz 0001 Technická zpráva+přílohy 0101-1025 Výkresová část | 1. Položka obsahuje: – přípravu podkladu pro osazení 2. Položka neobsahuje: X 3. Způsob měření: Měří se metr délkový.
P | 243 | 702610 |  | ODKRYTÍ A ZAKRYTÍ KABELOVÉHO ŽLABU | M | 100 | 0 | 100 |  |  |  |  | 0 | 0 | viz 0001 Technická zpráva+přílohy 0101-1025 Výkresová část | viz 0001 Technická zpráva+přílohy 0101-1025 Výkresová část | 1. Položka obsahuje: – obnovu a výměnu poškozených poklopů – urovnání žlabu v kabelové rýze – pomocné mechanismy 2. Položka neobsahuje: X 3. Způsob měření: Měří se metr délkový.
P | 244 | 702620 |  | ODKRYTÍ A ZAKRYTÍ KABELŮ KRYTÝCH FÓLIÍ, PÁSEM NEBO DESKOU | M | 80 | 0 | 100 |  |  |  |  | 0 | 0 | viz 0001 Technická zpráva+přílohy 0101-1025 Výkresová část | viz 0001 Technická zpráva+přílohy 0101-1025 Výkresová část | 1. Položka obsahuje: – obnovu a výměnu poškozených krytů – pomocné mechanismy 2. Položka neobsahuje: X 3. Způsob měření: Měří se metr délkový.
P | 245 | 702810 |  | VYČIŠTĚNÍ STÁVAJÍCÍHO KABELOVÉHO PROSTUPU Z TVÁRNIC NEBO CHRÁNIČEK S KABELOVOU KOMOROU | M | 50 | 0 | 100 |  |  |  |  | 0 | 0 | viz 0001 Technická zpráva+přílohy 0101-1025 Výkresová část | viz 0001 Technická zpráva+přílohy 0101-1025 Výkresová část | 1. Položka obsahuje: – protažení tyčí, vyčištění otvoru čistící soupravou – zatažení konopného lana (nebo ocelového) – pomocné mechanismy 2. Položka neobsahuje: X 3. Způsob měření: Měří se metr délkový.
P | 255 | 702AA0R |  | Odvoz zeminy a štěrku - do vzdálenosti 20km | T | 85 | 0 | 100 |  |  |  |  | 0 | 0 | viz 0001 Technická zpráva+přílohy 0101-1025 Výkresová část | viz 0001 Technická zpráva+přílohy 0101-1025 Výkresová část | Položka obsahuje: Naložení odpadu na motorové vozidlo, jeho odvoz a složení. Položka zahrnuje obě cesty, tam i zpět. Položka neobsahuje polatek za uložení odpadu na skládku. Dále obsahuje cenu za pom. mechanismy včetně všech ostatních vedlejších nákladů.
P | 256 | 702BC0R |  | Odvoz nespecifikovaného odpadu - do vzdálenosti 20km | T | 5 | 0 | 100 |  |  |  |  | 0 | 0 | viz 0001 Technická zpráva+přílohy 0101-1025 Výkresová část | viz 0001 Technická zpráva+přílohy 0101-1025 Výkresová část | Položka obsahuje: Naložení odpadu na motorové vozidlo, jeho odvoz a složení. Položka zahrnuje obě cesty, tam i zpět. Položka neobsahuje polatek za uložení odpadu na skládku. Dále obsahuje cenu za pom. mechanismy včetně všech ostatních vedlejších nákladů.
P | 246 | 709210 |  | KŘIŽOVATKA KABELOVÝCH VEDENÍ SE STÁVAJÍCÍ INŽENÝRSKOU SÍTÍ (KABELEM, POTRUBÍM APOD.) | KUS | 20 | 0 | 100 |  |  |  |  | 0 | 0 | viz 0001 Technická zpráva+přílohy 0101-1025 Výkresová část | viz 0001 Technická zpráva+přílohy 0101-1025 Výkresová část | 1. Položka obsahuje: – úprava dna výkopu – položení betonového žlabu / chráničky včetně zakrytí – pomocné mechanismy 2. Položka neobsahuje: X 3. Způsob měření: Udává se počet kusů kompletní konstrukce nebo práce.
P | 247 | 709310 |  | VYPODLOŽENÍ, ODDĚLENÍ A KRYTÍ SPOJKY NEBO ODBOČNICE PRO KABEL DO 10 KV | KUS | 6 | 0 | 100 |  |  |  |  | 0 | 0 | viz 0001 Technická zpráva+přílohy 0101-1025 Výkresová část | viz 0001 Technická zpráva+přílohy 0101-1025 Výkresová část | 1. Položka obsahuje: – úprava dna výkopu, provedení podkladové a zásypové vrstvy písku – dodání a přemísťování cihel, uložení do rýhy – pomocné mechanismy 2. Položka neobsahuje: X 3. Způsob měření: Udává se počet kusů kompletní konstrukce nebo práce.
P | 248 | 709400 |  | ZATAŽENÍ LANKA DO CHRÁNIČKY NEBO ŽLABU | M | 530 | 0 | 100 |  |  |  |  | 0 | 0 | viz 0001 Technická zpráva+přílohy 0101-1025 Výkresová část | viz 0001 Technická zpráva+přílohy 0101-1025 Výkresová část | 1. Položka obsahuje: – odvinutí, napojení a zatažení lana do kanálku nebo tvárnicové trasy – pomocné mechanismy 2. Položka neobsahuje: X 3. Způsob měření: Měří se metr délkový.
O | 1 | PS 1111.2 |  | Provizorní zabezpečovacího zařízení
SD | 1 | 001 |  | Technologie SZZ
P | 4 | 75B118 |  | Vnitřní kabelové rozvody do 20 kabelů - demontáž | M | 50 | 0 | 100 |  |  |  |  | 0 | 0 | viz 0001 Technická zpráva+přílohy 0201-1025 Výkresová část | viz 0001 Technická zpráva+přílohy 0201-1025 Výkresová část | 1. Položka obsahuje: – demontáž kabelů v rozvodném žlabu, odpojení ve stojanech nebo ve skříních – všechny náklady na demontáž kabelů ze žlabů, se všemi pomocnými a doplňujícími pracemi a součástmi, případné použití mechanizmů, náklady na mzdy – naložení vybouraného materiálu na dopravní prostředek – odvoz vybouraného materiálu do skladu nebo na likvidaci 2. Položka neobsahuje: – poplatek za likvidaci odpadů (nacení se dle SSD 0) 3. Způsob měření: Měří se v metrech délkových kabelových žlabů nebo jiné kabelové konstrukce.
P | 5 | 75B128 |  | Vnitřní kabelové rozvody přes 20 do 50 kabelů - demontáž | M | 30 | 0 | 100 |  |  |  |  | 0 | 0 | viz 0001 Technická zpráva+přílohy 0201-1025 Výkresová část | viz 0001 Technická zpráva+přílohy 0201-1025 Výkresová část | 1. Položka obsahuje: – demontáž kabelů v rozvodném žlabu, odpojení ve stojanech nebo ve skříních – všechny náklady na demontáž kabelů ze žlabů, se všemi pomocnými a doplňujícími pracemi a součástmi, případné použití mechanizmů, náklady na mzdy – naložení vybouraného materiálu na dopravní prostředek – odvoz vybouraného materiálu do skladu nebo na likvidaci 2. Položka neobsahuje: – poplatek za likvidaci odpadů (nacení se dle SSD 0) 3. Způsob měření: Měří se v metrech délkových kabelových žlabů nebo jiné kabelové konstrukce.
P | 6 | 75B138 |  | Vnitřní kabelové rozvody přes 50 kabelů - demontáž | M | 10 | 0 | 100 |  |  |  |  | 0 | 0 | viz 0001 Technická zpráva+přílohy 0201-1025 Výkresová část | viz 0001 Technická zpráva+přílohy 0201-1025 Výkresová část | 1. Položka obsahuje: – demontáž kabelů v rozvodném žlabu, odpojení ve stojanech nebo ve skříních – všechny náklady na demontáž kabelů ze žlabů, se všemi pomocnými a doplňujícími pracemi a součástmi, případné použití mechanizmů, náklady na mzdy – naložení vybouraného materiálu na dopravní prostředek – odvoz vybouraného materiálu do skladu nebo na likvidaci 2. Položka neobsahuje: – poplatek za likvidaci odpadů (nacení se dle SSD 0) 3. Způsob měření: Měří se v metrech délkových kabelových žlabů nebo jiné kabelové konstrukce.
P | 7 | 75B218 |  | Jednotné ovládací pracoviště (JOP) nezálohované - demontáž | KUS | 4 | 0 | 100 |  |  |  |  | 0 | 0 | viz 0001 Technická zpráva+přílohy 0201-1025 Výkresová část | viz 0001 Technická zpráva+přílohy 0201-1025 Výkresová část | 1. Položka obsahuje: – demontáž stolů pro umístění počítačového vybavení kanceláře – demontáž výpočetní techniky, včetně propojovacích vedení a monitorů – všechny náklady na demontáž vybavení pro jednotné obslužné pracoviště (JOP) se všemi pomocnými a doplňujícími pracemi a součástmi, případné použití mechanizmů, včetně dopravy z místa demontáže do skladu, náklady na mzdy – naložení vybouraného materiálu na dopravní prostředek – odvoz vybouraného materiálu do skladu nebo na likvidaci 2. Položka neobsahuje: – poplatek za likvidaci odpadů (nacení se dle SSD 0) 3. Způsob měření: Udává se počet kusů kompletní konstrukce nebo práce.
P | 8 | 75B227 |  | Servisní a diagnostické pracoviště - montáž | KUS | 1 | 0 | 100 |  |  |  |  | 0 | 0 | viz 0001 Technická zpráva+přílohy 0201-1025 Výkresová část | viz 0001 Technická zpráva+přílohy 0201-1025 Výkresová část | 1. Položka obsahuje: – montáž stolů pro umístění počítačového vybavení pracoviště – montáž výpočetní techniky, včetně propojovacích vedení a monitorů – umístění zařízení, zapojení, připojení na komunikační linku, přezkoušení funkce – všechny náklady na dodávku a montáž vybavení pro servisní pracoviště diagnostiky se všemi pomocnými a doplňujícími pracemi a součástmi, případné použití mechanizmů, včetně dopravy ze skladu k místu montáže, náklady na mzdy 2. Položka neobsahuje: X 3. Způsob měření: Udává se počet kusů kompletní konstrukce nebo práce.
P | 9 | 75B228 |  | Servisní a diagnostické pracoviště - demontáž | KUS | 1 | 0 | 100 |  |  |  |  | 0 | 0 | viz 0001 Technická zpráva+přílohy 0201-1025 Výkresová část | viz 0001 Technická zpráva+přílohy 0201-1025 Výkresová část | 1. Položka obsahuje: – demontáž stolů pro umístění počítačového vybavení pracoviště – demontáž výpočetní techniky, včetně propojovacích vedení a monitorů – všechny náklady na demontáž vybavení pro servisní pracoviště diagnostiky se všemi pomocnými a doplňujícími pracemi a součástmi, případné použití mechanizmů, včetně dopravy z místa demontáže do skladu, náklady na mzdy – naložení vybouraného materiálu na dopravní prostředek – odvoz vybouraného materiálu do skladu nebo na likvidaci 2. Položka neobsahuje: – poplatek za likvidaci odpadů (nacení se dle SSD 0) 3. Způsob měření: Udává se počet kusů kompletní konstrukce nebo práce.
P | 10 | 75B238 |  | Graficko-technologická nadstavba (GTN) - demontáž | KUS | 4 | 0 | 100 |  |  |  |  | 0 | 0 | viz 0001 Technická zpráva+přílohy 0201-1025 Výkresová část | viz 0001 Technická zpráva+přílohy 0201-1025 Výkresová část | 1. Položka obsahuje: – demontáž stolů pro umístění počítačového vybavení kanceláře – demontáž výpočetní techniky, včetně propojovacích vedení – náklady na demontáž zařízení se všemi pomocnými a doplňujícími pracemi a součástmi, případné použití mechanizmů, včetně dopravy z místa demontáže do skladu, náklady na mzdy – naložení vybouraného materiálu na dopravní prostředek – odvoz vybouraného materiálu do skladu nebo na likvidaci 2. Položka neobsahuje: – poplatek za likvidaci odpadů (nacení se dle SSD 0) 3. Způsob měření: Udává se počet kusů kompletní konstrukce nebo práce.
P | 11 | 75B478 |  | Kabelový rošt vodorovný - demontáž | KUS | 50 | 0 | 100 |  |  |  |  | 0 | 0 | viz 0001 Technická zpráva+přílohy 0201-1025 Výkresová část | viz 0001 Technická zpráva+přílohy 0201-1025 Výkresová část | 1. Položka obsahuje: – demontáž kabelového roštu vodorovného podle typu daného položkou – všechny náklady na demontáž zařízení se všemi pomocnými a doplňujícími pracemi a součástmi, případné použití mechanizmů, včetně dopravy z místa demontáže do skladu, náklady na mzdy – naložení vybouraného materiálu na dopravní prostředek – odvoz vybouraného materiálu do skladu nebo na likvidaci 2. Položka neobsahuje: – poplatek za likvidaci odpadů (nacení se dle SSD 0) 3. Způsob měření: Udává se počet kusů kompletní konstrukce nebo práce.
P | 12 | 75B488 |  | Kabelový rošt svislý - demontáž | KUS | 10 | 0 | 100 |  |  |  |  | 0 | 0 | viz 0001 Technická zpráva+přílohy 0201-1025 Výkresová část | viz 0001 Technická zpráva+přílohy 0201-1025 Výkresová část | 1. Položka obsahuje: – demontáž kabelového roštu svislého ocelového podle typu daného položkou – všechny náklady na demontáž zařízení se všemi pomocnými a doplňujícími pracemi a součástmi, případné použití mechanizmů, včetně dopravy z místa demontáže do skladu, náklady na mzdy – naložení vybouraného materiálu na dopravní prostředek – odvoz vybouraného materiálu do skladu nebo na likvidaci 2. Položka neobsahuje: – poplatek za likvidaci odpadů (nacení se dle SSD 0) 3. Způsob měření: Udává se počet kusů kompletní konstrukce nebo práce.
P | 13 | 75B498 |  | Skříň kabelová - demontáž | KUS | 3 | 0 | 100 |  |  |  |  | 0 | 0 | viz 0001 Technická zpráva+přílohy 0201-1025 Výkresová část | viz 0001 Technická zpráva+přílohy 0201-1025 Výkresová část | 1. Položka obsahuje: – demontáž skříně kabelové, odpojení – všechny náklady na demontáž zařízení se všemi pomocnými a doplňujícími pracemi a součástmi, případné použití mechanizmů, včetně dopravy z místa demontáže do skladu, náklady na mzdy – naložení vybouraného materiálu na dopravní prostředek – odvoz vybouraného materiálu do skladu nebo na likvidaci 2. Položka neobsahuje: – poplatek za likvidaci odpadů (nacení se dle SSD 0) 3. Způsob měření: Udává se počet kusů kompletní konstrukce nebo práce.
P | 14 | 75B648 |  | Napájecí zdroj - demontáž | KUS | 1 | 0 | 100 |  |  |  |  | 0 | 0 | viz 0001 Technická zpráva+přílohy 0201-1025 Výkresová část | viz 0001 Technická zpráva+přílohy 0201-1025 Výkresová část | 1. Položka obsahuje: – demontáž skříní a jejich propojení, včetně demontáže baterií – všechny náklady na demontáž napájecího zdroje se všemi pomocnými a doplňujícími pracemi a součástmi, případné použití mechanizmů, včetně dopravy z místa demontáže do skladu, náklady na mzdy – naložení vybouraného materiálu na dopravní prostředek – odvoz vybouraného materiálu do skladu nebo na likvidaci 2. Položka neobsahuje: – poplatek za likvidaci odpadů (nacení se dle SSD 0) 3. Způsob měření: Udává se počet kusů kompletní konstrukce nebo práce.
P | 15 | 75B668 |  | Skříň napájecí - demontáž | KUS | 3 | 0 | 100 |  |  |  |  | 0 | 0 | viz 0001 Technická zpráva+přílohy 0201-1025 Výkresová část | viz 0001 Technická zpráva+přílohy 0201-1025 Výkresová část | 1. Položka obsahuje: – demontáž skříně napájecí, odpojení – všechny náklady na demontáž zařízení se všemi pomocnými a doplňujícími pracemi a součástmi, případné použití mechanizmů, včetně dopravy z místa demontáže do skladu, náklady na mzdy – naložení vybouraného materiálu na dopravní prostředek – odvoz vybouraného materiálu do skladu nebo na likvidaci 2. Položka neobsahuje: – poplatek za likvidaci odpadů (nacení se dle SSD 0) 3. Způsob měření: Udává se počet kusů kompletní konstrukce nebo práce.
P | 16 | 75B678 |  | Oddělovací transformátor - demontáž | KUS | 1 | 0 | 100 |  |  |  |  | 0 | 0 | viz 0001 Technická zpráva+přílohy 0201-1025 Výkresová část | viz 0001 Technická zpráva+přílohy 0201-1025 Výkresová část | 1. Položka obsahuje: – demontáž oddělovacího transformátoru, odpojení – všechny náklady na demontáž zařízení se všemi pomocnými a doplňujícími pracemi a součástmi, případné použití mechanizmů, včetně dopravy z místa demontáže do skladu, náklady na mzdy – naložení vybouraného materiálu na dopravní prostředek – odvoz vybouraného materiálu do skladu nebo na likvidaci 2. Položka neobsahuje: – poplatek za likvidaci odpadů (nacení se dle SSD 0) 3. Způsob měření: Udává se počet kusů kompletní konstrukce nebo práce.
P | 17 | 75B6G8 |  | Usměrňovač - demontáž | KUS | 2 | 0 | 100 |  |  |  |  | 0 | 0 | viz 0001 Technická zpráva+přílohy 0201-1025 Výkresová část | viz 0001 Technická zpráva+přílohy 0201-1025 Výkresová část | 1. Položka obsahuje: – demontáž usměrňovače, odpojení – všechny náklady na demontáž zařízení se všemi pomocnými a doplňujícími pracemi a součástmi, případné použití mechanizmů, včetně dopravy z místa demontáže do skladu, náklady na mzdy – naložení vybouraného materiálu na dopravní prostředek – odvoz vybouraného materiálu do skladu nebo na likvidaci 2. Položka neobsahuje: – poplatek za likvidaci odpadů (nacení se dle SSD 0) 3. Způsob měření: Udává se počet kusů kompletní konstrukce nebo práce.
P | 18 | 75B6T8 |  | Bezúdržbová baterie - demontáž | KUS | 2 | 0 | 100 |  |  |  |  | 0 | 0 | viz 0001 Technická zpráva+přílohy 0201-1025 Výkresová část | viz 0001 Technická zpráva+přílohy 0201-1025 Výkresová část | 1. Položka obsahuje: – demontáž baterie, odpojení – všechny náklady na demontáž zařízení se všemi pomocnými a doplňujícími pracemi a součástmi, případné použití mechanizmů, včetně dopravy z místa demontáže do skladu, náklady na mzdy – naložení vybouraného materiálu na dopravní prostředek – odvoz vybouraného materiálu do skladu nebo na likvidaci 2. Položka neobsahuje: – poplatek za likvidaci odpadů (nacení se dle SSD 0) 3. Způsob měření: Udává se počet kusů kompletní konstrukce nebo práce.
P | 19 | 75B718 |  | Přepěťová ochrana pro návěstidlo - demontáž | KUS | 66 | 0 | 100 |  |  |  |  | 0 | 0 | viz 0001 Technická zpráva+přílohy 0201-1025 Výkresová část | viz 0001 Technická zpráva+přílohy 0201-1025 Výkresová část | 1. Položka obsahuje: – demontáž ochrany dle předpisu dodavatele pro demontáž – všechny náklady na demontáž zařízení se všemi pomocnými a doplňujícími pracemi a součástmi, případné použití mechanizmů, včetně dopravy z místa demontáže do skladu, náklady na mzdy – naložení vybouraného materiálu na dopravní prostředek – odvoz vybouraného materiálu do skladu nebo na likvidaci 2. Položka neobsahuje: – poplatek za likvidaci odpadů (nacení se dle SSD 0) 3. Způsob měření: Udává se počet kusů kompletní konstrukce nebo práce.
P | 20 | 75B728 |  | Přepěťová ochrana pro přestavník - demontáž | KUS | 38 | 0 | 100 |  |  |  |  | 0 | 0 | viz 0001 Technická zpráva+přílohy 0201-1025 Výkresová část | viz 0001 Technická zpráva+přílohy 0201-1025 Výkresová část | 1. Položka obsahuje: – demontáž ochrany dle předpisu dodavatele pro demontáž – všechny náklady na demontáž zařízení se všemi pomocnými a doplňujícími pracemi a součástmi, případné použití mechanizmů, včetně dopravy z místa demontáže do skladu, náklady na mzdy – naložení vybouraného materiálu na dopravní prostředek – odvoz vybouraného materiálu do skladu nebo na likvidaci 2. Položka neobsahuje: – poplatek za likvidaci odpadů (nacení se dle SSD 0) 3. Způsob měření: Udává se počet kusů kompletní konstrukce nebo práce.
P | 21 | 75B738 |  | Přepěťová ochrana pro elektromagnetický zámek nebo pomocné stavědlo - demontáž | KUS | 1 | 0 | 100 |  |  |  |  | 0 | 0 | viz 0001 Technická zpráva+přílohy 0201-1025 Výkresová část | viz 0001 Technická zpráva+přílohy 0201-1025 Výkresová část | 1. Položka obsahuje: – demontáž ochrany dle předpisu dodavatele pro demontáž – všechny náklady na demontáž zařízení se všemi pomocnými a doplňujícími pracemi a součástmi, případné použití mechanizmů, včetně dopravy z místa demontáže do skladu, náklady na mzdy – naložení vybouraného materiálu na dopravní prostředek – odvoz vybouraného materiálu do skladu nebo na likvidaci 2. Položka neobsahuje: – poplatek za likvidaci odpadů (nacení se dle SSD 0) 3. Způsob měření: Udává se počet kusů kompletní konstrukce nebo práce.
P | 22 | 75B858 |  | Skříň DOZ - demontáž | KUS | 2 | 0 | 100 |  |  |  |  | 0 | 0 | viz 0001 Technická zpráva+přílohy 0201-1025 Výkresová část | viz 0001 Technická zpráva+přílohy 0201-1025 Výkresová část | 1. Položka obsahuje: – demontáž skříně DOZ, odpojení – všechny náklady na demontáž zařízení se všemi pomocnými a doplňujícími pracemi a součástmi, případné použití mechanizmů, včetně dopravy z místa demontáže do skladu, náklady na mzdy – naložení vybouraného materiálu na dopravní prostředek – odvoz vybouraného materiálu do skladu nebo na likvidaci 2. Položka neobsahuje: – poplatek za likvidaci odpadů (nacení se dle SSD 0) 3. Způsob měření: Udává se počet kusů kompletní konstrukce nebo práce.
P | 23 | 75C178 |  | Přestavník elektromotorický - demontáž | KUS | 19 | 0 | 100 |  |  |  |  | 0 | 0 | viz 0001 Technická zpráva+přílohy 0201-1025 Výkresová část | viz 0001 Technická zpráva+přílohy 0201-1025 Výkresová část | 1. Položka obsahuje: – demontáž připevnění upevňovací soupravy přestavníku a přestavníku, demontáž kabelového závěru, odpojení kabelových forem – všechny náklady na demontáž přestavníku se všemi pomocnými a doplňujícími pracemi a součástmi, případné použití mechanizmů, včetně dopravy z místa demontáže do skladu, náklady na mzdy – naložení vybouraného materiálu na dopravní prostředek – odvoz vybouraného materiálu do skladu nebo na likvidaci 2. Položka neobsahuje: – poplatek za likvidaci odpadů (nacení se dle SSD 0) 3. Způsob měření: Udává se počet kusů kompletní konstrukce nebo práce.
P | 24 | 75C518 |  | Stožárové návěstidlo do dvou světel - demontáž | KUS | 5 | 0 | 100 |  |  |  |  | 0 | 0 | viz 0001 Technická zpráva+přílohy 0201-1025 Výkresová část | viz 0001 Technická zpráva+přílohy 0201-1025 Výkresová část | 1. Položka obsahuje: – demontáž betonového základu, demontáž stožárového návěstidla do dvou světel, zasypání jámy po základu návěstidla – všechny náklady na demontáž stožárového návěstidla do dvou světel se všemi pomocnými a doplňujícími pracemi a součástmi, případné použití mechanizmů, včetně dopravy z místa demontáže do skladu, náklady na mzdy. – naložení vybouraného materiálu na dopravní prostředek – odvoz vybouraného materiálu do skladu nebo na likvidaci 2. Položka neobsahuje: – poplatek za likvidaci odpadů (nacení se dle SSD 0) 3. Způsob měření: Udává se počet kusů kompletní konstrukce nebo práce.
P | 25 | 75C538 |  | Stožárové návěstidlo od čtyř do šesti světel - demontáž | KUS | 1 | 0 | 100 |  |  |  |  | 0 | 0 | viz 0001 Technická zpráva+přílohy 0201-1025 Výkresová část | viz 0001 Technická zpráva+přílohy 0201-1025 Výkresová část | 1. Položka obsahuje: – demontáž betonového základu, demontáž stožárového návěstidla od čtyř do šesti světel, zasypání jámy po základu návěstidla – všechny náklady na demontáž stožárového návěstidla od čtyř do šesti světel se všemi pomocnými a doplňujícími pracemi a součástmi, případné použití mechanizmů, včetně dopravy z místa demontáže do skladu, náklady na mzdy – naložení vybouraného materiálu na dopravní prostředek – odvoz vybouraného materiálu do skladu nebo na likvidaci 2. Položka neobsahuje: – poplatek za likvidaci odpadů (nacení se dle SSD 0) 3. Způsob měření: Udává se počet kusů kompletní konstrukce nebo práce.
P | 26 | 75C728 |  | Vzdálenostní upozornovadlo - demontáž | KUS | 11 | 0 | 100 |  |  |  |  | 0 | 0 | viz 0001 Technická zpráva+přílohy 0201-1025 Výkresová část | viz 0001 Technická zpráva+přílohy 0201-1025 Výkresová část | 1. Položka obsahuje: – demontáž vzdálenostního upozorňovadla podle typu daného položkou – všechny náklady na demontáž vzdálenostního upozorňovadla se všemi pomocnými a doplňujícími pracemi a součástmi, případné použití mechanizmů, včetně dopravy z místa demontáže do skladu, náklady na mzdy – naložení vybouraného materiálu na dopravní prostředek – odvoz vybouraného materiálu do skladu nebo na likvidaci 2. Položka neobsahuje: – poplatek za likvidaci odpadů (nacení se dle SSD 0) 3. Způsob měření: Udává se počet kusů kompletní konstrukce nebo práce.
P | 27 | 75C918 |  | Snímač počítače náprav - demontáž | KUS | 30 | 0 | 100 |  |  |  |  | 0 | 0 | viz 0001 Technická zpráva+přílohy 0201-1025 Výkresová část | viz 0001 Technická zpráva+přílohy 0201-1025 Výkresová část | 1. Položka obsahuje: – demontáž snímače počítače náprav včetně odpojení kabelových přívodů – všechny náklady na demontáž snímače počítače náprav se všemi pomocnými a doplňujícími pracemi a součástmi, případné použití mechanizmů, včetně dopravy z místa demontáže do skladu, náklady na mzdy – naložení vybouraného materiálu na dopravní prostředek – odvoz vybouraného materiálu do skladu nebo na likvidaci 2. Položka neobsahuje: – poplatek za likvidaci odpadů (nacení se dle SSD 0) 3. Způsob měření: Udává se počet kusů kompletní konstrukce nebo práce.
P | 28 | 75C928 |  | Skříň s počítači náprav 24 bodů/14 úseků - demontáž | KUS | 2 | 0 | 100 |  |  |  |  | 0 | 0 | viz 0001 Technická zpráva+přílohy 0201-1025 Výkresová část | viz 0001 Technická zpráva+přílohy 0201-1025 Výkresová část | 1. Položka obsahuje: – demontáž skříně s počítači náprav 24 bodů/14 úseků, odpojení – náklady na demontáž skříně s počítači náprav 24 bodů/14 úseků se všemi pomocnými a doplňujícími pracemi a součástmi, případné použití mechanizmů, včetně dopravy z místa demontáže do skladu, náklady na mzdy – naložení vybouraného materiálu na dopravní prostředek – odvoz vybouraného materiálu do skladu nebo na likvidaci 2. Položka neobsahuje: – poplatek za likvidaci odpadů (nacení se dle SSD 0) 3. Způsob měření: Udává se počet kusů kompletní konstrukce nebo práce.
P | 29 | 75E117 |  | Dozor pracovníků provozovatele při práci na živém zařízení | HOD | 80 | 0 | 100 |  |  |  |  | 0 | 0 | viz 0001 Technická zpráva+přílohy 0201-1025 Výkresová část | viz 0001 Technická zpráva+přílohy 0201-1025 Výkresová část | 1. Položka obsahuje: – při provádění prací na zařízení, které je v provozu, určují pracovníci správy dopravní cesty kdy a jak je možné potřebný zásah provést – náklady na ztrátu času pracovníků prozozovatele, kteří tento čas využijí ve prospěch prováděné stavby 2. Položka neobsahuje: X 3. Způsob měření: Udává se počet hodin provádění dozoru, revize nebo práce.
P | 30 | 75E1B7 |  | Regulace a zkoušení zabezpečovacího zařízení | HOD | 100 | 0 | 100 |  |  |  |  | 0 | 0 | viz 0001 Technická zpráva+přílohy 0201-1025 Výkresová část | viz 0001 Technická zpráva+přílohy 0201-1025 Výkresová část | 1. Položka obsahuje: – zajištění a provedení čiností určenných položkou včetně dodávky potřebného pomocného materiálu a dopravy na místo určení – všechny náklady na provedení zkušebního provozu se všemi pomocnými a doplňujícími pracemi a součástmi, případné použití mechanizmů, náklady na mzdy 2. Položka neobsahuje: X 3. Způsob měření: Udává se počet hodin provádění dozoru, revize nebo práce.
SD | 2 | 002 |  | Kabelizace
P | 52 | 742H13R |  | KABEL NN ČTYŘ- A PĚTIŽÍLOVÝ CU S PLASTOVOU IZOLACÍ OD 25 DO 50 MM2 | M | 580 | 0 | 100 |  |  |  |  | 0 | 0 | viz 0001 Technická zpráva+přílohy 0201-1025 Výkresová část | viz 0001 Technická zpráva+přílohy 0201-1025 Výkresová část | 1. Položka obsahuje: – manipulace a uložení kabelu (do země, chráničky, kanálu, na rošty, na TV a pod.) 2. Položka neobsahuje: – příchytky, spojky, koncovky, chráničky apod. 3. Způsob měření: Měří se metr délkový.
P | 53 | 742K13 |  | UKONČENÍ DVOU AŽ PĚTIŽÍLOVÉHO KABELU V ROZVADĚČI NEBO NA PŘÍSTROJI OD 25 DO 50 MM2 | KUS | 2 | 0 | 100 |  |  |  |  | 0 | 0 | viz 0001 Technická zpráva+přílohy 0201-1025 Výkresová část | viz 0001 Technická zpráva+přílohy 0201-1025 Výkresová část | 1. Položka obsahuje: – všechny práce spojené s úpravou kabelů pro montáž včetně veškerého příslušentsví 2. Položka neobsahuje: X 3. Způsob měření: Udává se počet kusů kompletní konstrukce nebo práce.
P | 54 | 742K23 |  | UKONČENÍ DVOU AŽ PĚTIŽÍLOVÉHO KABELU KABELOVOU SPOJKOU OD 25 DO 50 MM2 | KUS | 2 | 0 | 100 |  |  |  |  | 0 | 0 | viz 0001 Technická zpráva+přílohy 0201-1025 Výkresová část | viz 0001 Technická zpráva+přílohy 0201-1025 Výkresová část | 1. Položka obsahuje: – všechny práce spojené s úpravou kabelů pro montáž včetně veškerého příslušentsví 2. Položka neobsahuje: X 3. Způsob měření: Udává se počet kusů kompletní konstrukce nebo práce.
P | 32 | 75A131 |  | Kabel metalický dvouplášťový do 12 párů - dodávka | KMPÁR | 8.665 | 0 | 100 |  |  |  |  | 0 | 0 | viz 0001 Technická zpráva+přílohy 0201-1025 Výkresová část | viz 0001 Technická zpráva+přílohy 0201-1025 Výkresová část | 1. Položka obsahuje: – dodání kabelů podle typu od výrobců včetně mimostaveništní dopravy 2. Položka neobsahuje: X 3. Způsob měření: Měří se n-násobky páru vodičů na kilometr.
P | 33 | 75A141 |  | Kabel metalický dvouplášťový přes 12 párů - dodávka | KMPÁR | 6 | 0 | 100 |  |  |  |  | 0 | 0 | viz 0001 Technická zpráva+přílohy 0201-1025 Výkresová část | viz 0001 Technická zpráva+přílohy 0201-1025 Výkresová část | 1. Položka obsahuje: – dodání kabelů podle typu od výrobců včetně mimostaveništní dopravy 2. Položka neobsahuje: X 3. Způsob měření: Měří se n-násobky páru vodičů na kilometr.
P | 34 | 75A151 |  | Kabel metalický se stíněním do 12 párů - dodávka | KMPÁR | 1.602 | 0 | 100 |  |  |  |  | 0 | 0 | viz 0001 Technická zpráva+přílohy 0201-1025 Výkresová část | viz 0001 Technická zpráva+přílohy 0201-1025 Výkresová část | 1. Položka obsahuje: – dodání kabelů podle typu od výrobců včetně mimostaveništní dopravy 2. Položka neobsahuje: X 3. Způsob měření: Měří se n-násobky páru vodičů na kilometr.
P | 35 | 75A161 |  | Kabel metalický se stíněním přes 12 párů - dodávka | KMPÁR | 163.96 | 0 | 100 |  |  |  |  | 0 | 0 | viz 0001 Technická zpráva+přílohy 0201-1025 Výkresová část | viz 0001 Technická zpráva+přílohy 0201-1025 Výkresová část | 1. Položka obsahuje: – dodání kabelů podle typu od výrobců včetně mimostaveništní dopravy 2. Položka neobsahuje: X 3. Způsob měření: Měří se n-násobky páru vodičů na kilometr.
P | 36 | 75A217 |  | Zatažení a spojkování kabelů do 12 párů - montáž | KMPÁR | 8.665 | 0 | 100 |  |  |  |  | 0 | 0 | viz 0001 Technická zpráva+přílohy 0201-1025 Výkresová část | viz 0001 Technická zpráva+přílohy 0201-1025 Výkresová část | 1. Položka obsahuje: – uložení kabelu zatažením, zhotovení plastové spojky v počtu 2 kusy na 1 km kabelu, příprava spojovacího přípravku, spojení žil kabelu, kontrola správnosti spojení žil, vysušení, zajištění přívodu el.energie, zatavení konců kabelu a svaření středu spojky – zhotovení kabelové formy v počtu 5 kusů na 1 km kabelu – kontrolní a závěrečné měření na kabelu pro rozvod signalizace, zapojení po měření – montáž štítku průběhu v počtu 2 ks na 1 km kabelu včetně montáže, montáž označovacího štítku kabelové spojky a kabelové formy – veškeré potřebné mechanizmy, jejich obsluhu, náklady na mzdy a náklady na pořízení všech potřebných materiálů, náklady na přesun hmot 2. Položka neobsahuje: X 3. Způsob měření: Měří se n-násobky páru vodičů na kilometr.
P | 37 | 75A218 |  | Zatažení a spojkování kabelů do 12 párů - demontáž | KMPÁR | 8.665 | 0 | 100 |  |  |  |  | 0 | 0 | viz 0001 Technická zpráva+přílohy 0201-1025 Výkresová část | viz 0001 Technická zpráva+přílohy 0201-1025 Výkresová část | 1. Položka obsahuje: – demontáž kabelu, plastové spojky v počtu 2 kusy na 1 km kabelu, kabelové formy v počtu 5 kusů na 1 km kabelu, štítku průběhu v počtu 2 ks na 1 km kabelu, označovacího štítku kabelové spojky a kabelové formy – veškeré potřebné mechanizmy, jejich obsluhu, náklady na mzdy a náklady na přesun hmot. – naložení vybouraného materiálu na dopravní prostředek – odvoz vybouraného materiálu do skladu nebo na likvidaci 2. Položka neobsahuje: – poplatek za likvidaci odpadů (nacení se dle SSD 0) 3. Způsob měření: Měří se n-násobky páru vodičů na kilometr.
P | 38 | 75A227 |  | Zatažení a spojkování kabelů přes 12 párů - montáž | KMPÁR | 6 | 0 | 100 |  |  |  |  | 0 | 0 | viz 0001 Technická zpráva+přílohy 0201-1025 Výkresová část | viz 0001 Technická zpráva+přílohy 0201-1025 Výkresová část | 1. Položka obsahuje: – uložení kabelu zatažením, zhotovení plastové spojky v počtu 2 kusy na 1 km kabelu, příprava spojovacího přípravku, spojení žil kabelu, kontrola správnosti spojení žil, vysušení, zajištění přívodu el.energie, zatavení konců kabelu a svaření středu spojky – zhotovení kabelové formy v počtu 5 kusů na 1 km kabelu – kontrolní a závěrečné měření na kabelu pro rozvod signalizace, zapojení po měření – montáž štítku průběhu v počtu 2 ks na 1 km kabelu včetně montáže, montáž označovacího štítku kabelové spojky a kabelové formy – veškeré potřebné mechanizmy, jejich obsluhu, náklady na mzdy a náklady na pořízení všech potřebných materiálů, náklady na přesun hmot 2. Položka neobsahuje: X 3. Způsob měření: Měří se n-násobky páru vodičů na kilometr.
P | 39 | 75A228 |  | Zatažení a spojkování kabelů přes 12 párů - demontáž | KMPÁR | 6 | 0 | 100 |  |  |  |  | 0 | 0 | viz 0001 Technická zpráva+přílohy 0201-1025 Výkresová část | viz 0001 Technická zpráva+přílohy 0201-1025 Výkresová část | 1. Položka obsahuje: – demontáž kabelu, plastové spojky v počtu 2 kusy na 1 km kabelu, kabelové formy v počtu 5 kusů na 1 km kabelu, štítku průběhu v počtu 2 ks na 1 km kabelu, označovacího štítku kabelové spojky a kabelové formy – veškeré potřebné mechanizmy, jejich obsluhu, náklady na mzdy a náklady na přesun hmot. – naložení vybouraného materiálu na dopravní prostředek – odvoz vybouraného materiálu do skladu nebo na likvidaci 2. Položka neobsahuje: – poplatek za likvidaci odpadů (nacení se dle SSD 0) 3. Způsob měření: Měří se n-násobky páru vodičů na kilometr.
P | 40 | 75A237 |  | Zatažení a spojkování kabelů se stíněním do 12 párů - montáž | KMPÁR | 1.602 | 0 | 100 |  |  |  |  | 0 | 0 | viz 0001 Technická zpráva+přílohy 0201-1025 Výkresová část | viz 0001 Technická zpráva+přílohy 0201-1025 Výkresová část | 1. Položka obsahuje: – uložení kabelu zatažením, zhotovení plastové spojky v počtu 2 kusy na 1 km kabelu, příprava spojovacího přípravku, spojení žil kabelu, kontrola správnosti spojení žil, vysušení, zajištění přívodu el.energie, zatavení konců kabelu a svaření středu spojky – zhotovení kabelové formy v počtu 5 kusů na 1 km kabelu – kontrolní a závěrečné měření na kabelu pro rozvod signalizace, zapojení po měření – montáž štítku průběhu v počtu 2 ks na 1 km kabelu včetně montáže, montáž označovacího štítku kabelové spojky a kabelové formy – veškeré potřebné mechanizmy, jejich obsluhu, náklady na mzdy a náklady na pořízení všech potřebných materiálů, náklady na přesun hmot 2. Položka neobsahuje: X 3. Způsob měření: Měří se n-násobky páru vodičů na kilometr.
P | 41 | 75A238 |  | Zatažení a spojkování kabelů se stíněním do 12 párů - demontáž | KMPÁR | 1.602 | 0 | 100 |  |  |  |  | 0 | 0 | viz 0001 Technická zpráva+přílohy 0201-1025 Výkresová část | viz 0001 Technická zpráva+přílohy 0201-1025 Výkresová část | 1. Položka obsahuje: – demontáž kabelu, plastové spojky v počtu 2 kusy na 1 km kabelu, kabelové formy v počtu 5 kusů na 1 km kabelu, štítku průběhu v počtu 2 ks na 1 km kabelu, označovacího štítku kabelové spojky a kabelové formy – veškeré potřebné mechanizmy, jejich obsluhu, náklady na mzdy a náklady na přesun hmot. – naložení vybouraného materiálu na dopravní prostředek – odvoz vybouraného materiálu do skladu nebo na likvidaci 2. Položka neobsahuje: – poplatek za likvidaci odpadů (nacení se dle SSD 0) 3. Způsob měření: Měří se n-násobky páru vodičů na kilometr.
P | 42 | 75A247 |  | Zatažení a spojkování kabelů se stíněním přes 12 párů - montáž | KMPÁR | 163.96 | 0 | 100 |  |  |  |  | 0 | 0 | viz 0001 Technická zpráva+přílohy 0201-1025 Výkresová část | viz 0001 Technická zpráva+přílohy 0201-1025 Výkresová část | 1. Položka obsahuje: – uložení kabelu zatažením, zhotovení plastové spojky v počtu 2 kusy na 1 km kabelu, příprava spojovacího přípravku, spojení žil kabelu, kontrola správnosti spojení žil, vysušení, zajištění přívodu el.energie, zatavení konců kabelu a svaření středu spojky – zhotovení kabelové formy v počtu 5 kusů na 1 km kabelu – kontrolní a závěrečné měření na kabelu pro rozvod signalizace, zapojení po měření – montáž štítku průběhu v počtu 2 ks na 1 km kabelu včetně montáže, montáž označovacího štítku kabelové spojky a kabelové formy – veškeré potřebné mechanizmy, jejich obsluhu, náklady na mzdy a náklady na pořízení všech potřebných materiálů, náklady na přesun hmot 2. Položka neobsahuje: X 3. Způsob měření: Měří se n-násobky páru vodičů na kilometr.
P | 43 | 75A248 |  | Zatažení a spojkování kabelů se stíněním přes 12 párů - demontáž | KMPÁR | 163.96 | 0 | 100 |  |  |  |  | 0 | 0 | viz 0001 Technická zpráva+přílohy 0201-1025 Výkresová část | viz 0001 Technická zpráva+přílohy 0201-1025 Výkresová část | 1. Položka obsahuje: – demontáž kabelu, plastové spojky v počtu 2 kusy na 1 km kabelu, kabelové formy v počtu 5 kusů na 1 km kabelu, štítku průběhu v počtu 2 ks na 1 km kabelu, označovacího štítku kabelové spojky a kabelové formy – veškeré potřebné mechanizmy, jejich obsluhu, náklady na mzdy a náklady na přesun hmot. – naložení vybouraného materiálu na dopravní prostředek – odvoz vybouraného materiálu do skladu nebo na likvidaci 2. Položka neobsahuje: – poplatek za likvidaci odpadů (nacení se dle SSD 0) 3. Způsob měření: Měří se n-násobky páru vodičů na kilometr.
P | 44 | 75A311 |  | Kabelová forma (ukončení kabelů) pro kabely zabezpečovací do 12 párů | KUS | 8 | 0 | 100 |  |  |  |  | 0 | 0 | viz 0001 Technická zpráva+přílohy 0201-1025 Výkresová část | viz 0001 Technická zpráva+přílohy 0201-1025 Výkresová část | 1. Položka obsahuje: – odstranění pláště kabelu, odstranění izolace z konců žil na svorkovnici, zhotovení vodní zábrany, zformování a konečná úprava kabelu – kontrolní a závěrečné měření na kabelu pro rozvod signalizace, zapojení po měření, montáž příchytky a štítku 2. Položka neobsahuje: X 3. Způsob měření: Udává se počet kusů kompletní konstrukce nebo práce.
P | 45 | 75A312 |  | Kabelová forma (ukončení kabelů) pro kabely zabezpečovací přes 12 párů | KUS | 26 | 0 | 100 |  |  |  |  | 0 | 0 | viz 0001 Technická zpráva+přílohy 0201-1025 Výkresová část | viz 0001 Technická zpráva+přílohy 0201-1025 Výkresová část | 1. Položka obsahuje: – odstranění pláště kabelu, odstranění izolace z konců žil na svorkovnici, zhotovení vodní zábrany, zformování a konečná úprava kabelu – kontrolní a závěrečné měření na kabelu pro rozvod signalizace, zapojení po měření, montáž příchytky a štítku 2. Položka neobsahuje: X 3. Způsob měření: Udává se počet kusů kompletní konstrukce nebo práce.
P | 46 | 75A321 |  | Spojka rovná pro plastové kabely s jádry o průměru 1 mm2 do 12 párů | KUS | 30 | 0 | 100 |  |  |  |  | 0 | 0 | viz 0001 Technická zpráva+přílohy 0201-1025 Výkresová část | viz 0001 Technická zpráva+přílohy 0201-1025 Výkresová část | 1. Položka obsahuje: – úplná montáž plastové spojky, příprava spojovacího přípravku, spojení žil kabelu, kontrola správnosti spojení žil, vysušení, zajištění přívodu el.energie, zatavení konců kabelu a svaření středu spojky – veškeré potřebné mechanizmy, jejich obsluhu, náklady na mzdy a náklady na pořízení všech potřebných materiálů i vlastní spojky, náklady na přesun hmot 2. Položka neobsahuje: X 3. Způsob měření: Udává se počet kusů kompletní konstrukce nebo práce.
P | 47 | 75A322 |  | Spojka rovná pro plastové kabely s jádry o průměru 1 mm2 přes 12 párů | KUS | 16 | 0 | 100 |  |  |  |  | 0 | 0 | viz 0001 Technická zpráva+přílohy 0201-1025 Výkresová část | viz 0001 Technická zpráva+přílohy 0201-1025 Výkresová část | 1. Položka obsahuje: – úplná montáž plastové spojky, příprava spojovacího přípravku, spojení žil kabelu, kontrola správnosti spojení žil, vysušení, zajištění přívodu el.energie, zatavení konců kabelu a svaření středu spojky – veškeré potřebné mechanizmy, jejich obsluhu, náklady na mzdy a náklady na pořízení všech potřebných materiálů i vlastní spojky, náklady na přesun hmot 2. Položka neobsahuje: X 3. Způsob měření: Udává se počet kusů kompletní konstrukce nebo práce.
P | 48 | 75A331 |  | Spojka rovná pro plastové kabely se stíněním s jádry o průměru 1 mm2 do 12 párů | KUS | 15 | 0 | 100 |  |  |  |  | 0 | 0 | viz 0001 Technická zpráva+přílohy 0201-1025 Výkresová část | viz 0001 Technická zpráva+přílohy 0201-1025 Výkresová část | 1. Položka obsahuje: – úplná montáž plastové spojky, příprava spojovacího přípravku, spojení žil kabelu, kontrola správnosti spojení žil, vysušení, zajištění přívodu el.energie, zatavení konců kabelu a svaření středu spojky – veškeré potřebné mechanizmy, jejich obsluhu, náklady na mzdy a náklady na pořízení všech potřebných materiálů i vlastní spojky, náklady na přesun hmot 2. Položka neobsahuje: X 3. Způsob měření: Udává se počet kusů kompletní konstrukce nebo práce.
P | 49 | 75A332 |  | Spojka rovná pro plastové kabely se stíněním s jádry o průměru 1 mm2 přes 12 párů | KUS | 10 | 0 | 100 |  |  |  |  | 0 | 0 | viz 0001 Technická zpráva+přílohy 0201-1025 Výkresová část | viz 0001 Technická zpráva+přílohy 0201-1025 Výkresová část | 1. Položka obsahuje: – úplná montáž plastové spojky, příprava spojovacího přípravku, spojení žil kabelu, kontrola správnosti spojení žil, vysušení, zajištění přívodu el.energie, zatavení konců kabelu a svaření středu spojky – veškeré potřebné mechanizmy, jejich obsluhu, náklady na mzdy a náklady na pořízení všech potřebných materiálů i vlastní spojky, náklady na přesun hmot 2. Položka neobsahuje: X 3. Způsob měření: Udává se počet kusů kompletní konstrukce nebo práce.
P | 50 | 75A410 |  | Označení kabelů kabelovým štítkem | KUS | 40 | 0 | 100 |  |  |  |  | 0 | 0 | viz 0001 Technická zpráva+přílohy 0201-1025 Výkresová část | viz 0001 Technická zpráva+přílohy 0201-1025 Výkresová část | 1. Položka obsahuje: – zhotovení kabelového štítku, vyražení znaku kabelu, ovinutí štítku páskou PVC, připevnění objímky na kabel – náklady na výrobu štítků, použití mechanizmu, dopravu k místnímu použití, náklady na mzdy 2. Položka neobsahuje: X 3. Způsob měření: Udává se počet kusů kompletní konstrukce nebo práce.
P | 51 | 75A420 |  | Označení kabelů značkovací kabelovou objímkou | KUS | 44 | 0 | 100 |  |  |  |  | 0 | 0 | viz 0001 Technická zpráva+přílohy 0201-1025 Výkresová část | viz 0001 Technická zpráva+přílohy 0201-1025 Výkresová část | 1. Položka obsahuje: – zhotovení objímky značkovací na průměr kabelu, vyražení znaku na objímku, připevnění objímky na kabel – náklady na výrobu objímek, použití mechanizmů, dopravu k místu použití, náklady na mzdy 2. Položka neobsahuje: X 3. Způsob měření: Udává se počet kusů kompletní konstrukce nebo práce.
SD | 3 | M003 |  | Zemní práce
P | 66 | 13293 |  | HLOUBENÍ RÝH ŠÍŘ DO 2M PAŽ I NEPAŽ TŘ. III | M3 | 35 | 0 | 100 |  |  |  |  | 0 | 0 | viz 0001 Technická zpráva+přílohy 0201-1025 Výkresová část | viz 0001 Technická zpráva+přílohy 0201-1025 Výkresová část | položka zahrnuje: - vodorovná a svislá doprava, přemístění, přeložení, manipulace s výkopkem - kompletní provedení vykopávky nezapažené i zapažené - ošetření výkopiště po celou dobu práce v něm vč. klimatických opatření - ztížení vykopávek v blízkosti podzemního vedení, konstrukcí a objektů vč. jejich dočasného zajištění - ztížení pod vodou, v okolí výbušnin, ve stísněných prostorech a pod. - těžení po vrstvách, pásech a po jiných nutných částech (figurách) - čerpání vody vč. čerpacích jímek, potrubí a pohotovostní čerpací soupravy (viz ustanovení k pol. 1151,2) - potřebné snížení hladiny podzemní vody - těžení a rozpojování jednotlivých balvanů - vytahování a nošení výkopku - svahování a přesvah. svahů do konečného tvaru, výměna hornin v podloží a v pláni znehodnocené klimatickými vlivy - eventuelně nutné druhotné rozpojení odstřelené horniny - ruční vykopávky, odstranění kořenů a napadávek - pažení, vzepření a rozepření vč. přepažování (vyjma štětových stěn) - úpravu, ochranu a očištění dna, základové spáry, stěn a svahů - odvedení nebo obvedení vody v okolí výkopiště a ve výkopišti - třídění výkopku - veškeré pomocné konstrukce umožňující provedení vykopávky (příjezdy, sjezdy, nájezdy, lešení, podpěr. konstr., přemostění, zpevněné plochy, zakrytí a pod.) - nezahrnuje uložení zeminy (na skládku, do násypu) ani poplatky za skládku, vykazují se v položce č.0141**
P | 67 | 17411R |  | ZÁSYP JAM A RÝH ZEMINOU SE ZHUTNĚNÍM | M3 | 35 | 0 | 100 |  |  |  |  | 0 | 0 | viz 0001 Technická zpráva+přílohy 0201-1025 Výkresová část | viz 0001 Technická zpráva+přílohy 0201-1025 Výkresová část | položka zahrnuje: - kompletní provedení zemní konstrukce vč. výběru vhodného materiálu - úprava ukládaného materiálu vlhčením, tříděním, promícháním nebo vysoušením, příp. jiné úpravy za účelem zlepšení jeho mech. vlastností - hutnění i různé míry hutnění - ošetření úložiště po celou dobu práce v něm vč. klimatických opatření - ztížení v okolí vedení, konstrukcí a objektů a jejich dočasné zajištění - ztížení provádění vč. hutnění ve ztížených podmínkách a stísněných prostorech - ztížené ukládání sypaniny pod vodu - ukládání po vrstvách a po jiných nutných částech (figurách) vč. dosypávek - spouštění a nošení materiálu - výměna částí zemní konstrukce znehodnocené klimatickými vlivy - ruční hutnění - udržování úložiště a jeho ochrana proti vodě - odvedení nebo obvedení vody v okolí úložiště a v úložišti - veškeré pomocné konstrukce umožňující provedení zemní konstrukce (příjezdy, sjezdy, nájezdy, lešení, podpěrné konstrukce, přemostění, zpevněné plochy, zakrytí a pod.)
P | 65 | 701AADR |  | Vytyčení trasy kabelového vedení ve volném terénu | KM | 0.62 | 0 | 100 |  |  |  |  | 0 | 0 | viz 0001 Technická zpráva+přílohy 0201-1025 Výkresová část | viz 0001 Technická zpráva+přílohy 0201-1025 Výkresová část | Položka obsahuje: Pochůzka projektovanou trasou kabelového vedení, vyznačení trasy kabelu číslovanými kolíky nebo psanými značkami včetně zhotovení a číslování kolíků. Stanovení a označení míst pro kabelové prostupy a podchodové štoly a vyznačení překážek. Dále obsahuje cenu za pom. mechanismy včetně všech ostatních vedlejších nákladů.
P | 68 | 701CDE |  | Výkop a zához rýhy pro spojku sdělovacího nebo zabezpečovacího kabelu včetně urovnání, zemina do tř. 4 | KUS | 6 | 0 | 100 |  |  |  |  | 0 | 0 | viz 0001 Technická zpráva+přílohy 0201-1025 Výkresová část | viz 0001 Technická zpráva+přílohy 0201-1025 Výkresová část | Položka obsahuje: Výkop s jedním výhozem až do vzdálenosti 3m za okraj rýhy, nebo naložením do dopravního vozíku u okraje rýhy, včetně zabezpečení výkopu. Bez odstranění povrchové vrstvy chodníku nebo vozovky. Dále zásyp rýhy a urovnání. Dále obsahuje cenu za pom. mechanismy včetně všech ostatních vedlejších nákladů.
P | 56 | 702111 |  | KABELOVÝ ŽLAB ZEMNÍ VČETNĚ KRYTU SVĚTLÉ ŠÍŘKY DO 120 MM | M | 120 | 0 | 100 |  |  |  |  | 0 | 0 | viz 0001 Technická zpráva+přílohy 0201-1025 Výkresová část | viz 0001 Technická zpráva+přílohy 0201-1025 Výkresová část | 1. Položka obsahuje: – přípravu podkladu pro osazení 2. Položka neobsahuje: X 3. Způsob měření: Měří se metr délkový.
P | 57 | 702112 |  | KABELOVÝ ŽLAB ZEMNÍ VČETNĚ KRYTU SVĚTLÉ ŠÍŘKY PŘES 120 DO 250 MM | M | 55 | 0 | 100 |  |  |  |  | 0 | 0 | viz 0001 Technická zpráva+přílohy 0201-1025 Výkresová část | viz 0001 Technická zpráva+přílohy 0201-1025 Výkresová část | 1. Položka obsahuje: – přípravu podkladu pro osazení 2. Položka neobsahuje: X 3. Způsob měření: Měří se metr délkový.
P | 58 | 702212 |  | KABELOVÁ CHRÁNIČKA ZEMNÍ DN PŘES 100 DO 200 MM | M | 230 | 0 | 100 |  |  |  |  | 0 | 0 | viz 0001 Technická zpráva+přílohy 0201-1025 Výkresová část | viz 0001 Technická zpráva+přílohy 0201-1025 Výkresová část | 1. Položka obsahuje: – přípravu podkladu pro osazení 2. Položka neobsahuje: X 3. Způsob měření: Měří se metr délkový.
P | 59 | 702311 |  | ZAKRYTÍ KABELŮ VÝSTRAŽNOU FÓLIÍ ŠÍŘKY DO 20 CM | M | 230 | 0 | 100 |  |  |  |  | 0 | 0 | viz 0001 Technická zpráva+přílohy 0201-1025 Výkresová část | viz 0001 Technická zpráva+přílohy 0201-1025 Výkresová část | 1. Položka obsahuje: – přípravu podkladu pro osazení 2. Položka neobsahuje: X 3. Způsob měření: Měří se metr délkový.
P | 60 | 702610 |  | ODKRYTÍ A ZAKRYTÍ KABELOVÉHO ŽLABU | M | 150 | 0 | 100 |  |  |  |  | 0 | 0 | viz 0001 Technická zpráva+přílohy 0201-1025 Výkresová část | viz 0001 Technická zpráva+přílohy 0201-1025 Výkresová část | 1. Položka obsahuje: – obnovu a výměnu poškozených poklopů – urovnání žlabu v kabelové rýze – pomocné mechanismy 2. Položka neobsahuje: X 3. Způsob měření: Měří se metr délkový.
P | 61 | 702620 |  | ODKRYTÍ A ZAKRYTÍ KABELŮ KRYTÝCH FÓLIÍ, PÁSEM NEBO DESKOU | M | 90 | 0 | 100 |  |  |  |  | 0 | 0 | viz 0001 Technická zpráva+přílohy 0201-1025 Výkresová část | viz 0001 Technická zpráva+přílohy 0201-1025 Výkresová část | 1. Položka obsahuje: – obnovu a výměnu poškozených krytů – pomocné mechanismy 2. Položka neobsahuje: X 3. Způsob měření: Měří se metr délkový.
P | 62 | 702810 |  | VYČIŠTĚNÍ STÁVAJÍCÍHO KABELOVÉHO PROSTUPU Z TVÁRNIC NEBO CHRÁNIČEK S KABELOVOU KOMOROU | M | 40 | 0 | 100 |  |  |  |  | 0 | 0 | viz 0001 Technická zpráva+přílohy 0201-1025 Výkresová část | viz 0001 Technická zpráva+přílohy 0201-1025 Výkresová část | 1. Položka obsahuje: – protažení tyčí, vyčištění otvoru čistící soupravou – zatažení konopného lana (nebo ocelového) – pomocné mechanismy 2. Položka neobsahuje: X 3. Způsob měření: Měří se metr délkový.
P | 63 | 709210 |  | KŘIŽOVATKA KABELOVÝCH VEDENÍ SE STÁVAJÍCÍ INŽENÝRSKOU SÍTÍ (KABELEM, POTRUBÍM APOD.) | KUS | 20 | 0 | 100 |  |  |  |  | 0 | 0 | viz 0001 Technická zpráva+přílohy 0201-1025 Výkresová část | viz 0001 Technická zpráva+přílohy 0201-1025 Výkresová část | 1. Položka obsahuje: – úprava dna výkopu – položení betonového žlabu / chráničky včetně zakrytí – pomocné mechanismy 2. Položka neobsahuje: X 3. Způsob měření: Udává se počet kusů kompletní konstrukce nebo práce.
P | 64 | 709310 |  | VYPODLOŽENÍ, ODDĚLENÍ A KRYTÍ SPOJKY NEBO ODBOČNICE PRO KABEL DO 10 KV | KUS | 15 | 0 | 100 |  |  |  |  | 0 | 0 | viz 0001 Technická zpráva+přílohy 0201-1025 Výkresová část | viz 0001 Technická zpráva+přílohy 0201-1025 Výkresová část | 1. Položka obsahuje: – úprava dna výkopu, provedení podkladové a zásypové vrstvy písku – dodání a přemísťování cihel, uložení do rýhy – pomocné mechanismy 2. Položka neobsahuje: X 3. Způsob měření: Udává se počet kusů kompletní konstrukce nebo práce.
O | 2 | PS 1211 |  | Místní kabelizace
SD | 1 | 01 |  | Místní kabelizace a ochrany kabelů (MK)
P | 282 | 75D116R |  | DODÁVKA KABELOVÉHO OBJEKTU | KUS | 2 | 0 | 100 |  |  |  |  | 0 | 0 | viz 001 Technická zpráva+schema + Situace (Výkresová část) | viz 001 Technická zpráva+schema + Situace (Výkresová část) | Dodávka zařízení podle určení včetně skříně, potřebného pomocného materiálu a dopravy do staveništního skladu.Zařízení ve venkovní skříni se měří v kusech (ks).Položka obsahuje všechny náklady na dodávku zařízení na místo určení včetně skříně podle urč
P | 283 | 75D176R |  | MONTÁŽ KABELOVÉHO OBJEKTU (VČETNĚ ZAPOJENÍ FOREM) | KUS | 2 | 0 | 100 |  |  |  |  | 0 | 0 | viz 001 Technická zpráva+schema + Situace (Výkresová část) | viz 001 Technická zpráva+schema + Situace (Výkresová část) | Určení místa umístění, usazení skříně na základy, montáž vnitřního zařízení včetně potřebných závislostních prvků, zatažení kabelů kontroly izolačního stavu, případný nátěr , zapojení šesti kabelových forem(včetně měření a zapojení po měření), přezkoušení
P | 261 | 75I321 |  | Kabel zemní dvouplášťový s pancířem průměru žíly 0,8 mm do 5XN | KMČTYŘKA | 16.535 | 0 | 100 |  |  |  |  | 0 | 0 | viz 001 Technická zpráva+schema + tabulka kabelů + Situace (Výkresová část) | viz 001 Technická zpráva+schema + tabulka kabelů + Situace (Výkresová část) | 1. Položka obsahuje: – dodávku specifikované kabelizace včetně potřebného drobného montážního materiálu – dopravu a skladování 2. Položka neobsahuje: X 3. Způsob měření: Dodávka specifikované kabelizace se měří v délce udané v kmčtyřkách.
P | 262 | 75I322 |  | Kabel zemní dvouplášťový s pancířem průměru žíly 0,8 mm do 25XN | KMČTYŘKA | 38.9 | 0 | 100 |  |  |  |  | 0 | 0 | viz 001 Technická zpráva+schema + tabulka kabelů + Situace (Výkresová část) | viz 001 Technická zpráva+schema + tabulka kabelů + Situace (Výkresová část) | 1. Položka obsahuje: – dodávku specifikované kabelizace včetně potřebného drobného montážního materiálu – dopravu a skladování 2. Položka neobsahuje: X 3. Způsob měření: Dodávka specifikované kabelizace se měří v délce udané v kmčtyřkách.
P | 263 | 75I323 |  | Kabel zemní dvouplášťový s pancířem průměru žíly 0,8 mm do 50XN | KMČTYŘKA | 5.6 | 0 | 100 |  |  |  |  | 0 | 0 | viz 001 Technická zpráva+schema + tabulka kabelů + Situace (Výkresová část) | viz 001 Technická zpráva+schema + tabulka kabelů + Situace (Výkresová část) | 1. Položka obsahuje: – dodávku specifikované kabelizace včetně potřebného drobného montážního materiálu – dopravu a skladování 2. Položka neobsahuje: X 3. Způsob měření: Dodávka specifikované kabelizace se měří v délce udané v kmčtyřkách.
P | 264 | 75I324 |  | Kabel zemní dvouplášťový s pancířem průměru žíly 0,8 mm přes 50XN | KMČTYŘKA | 16.125 | 0 | 100 |  |  |  |  | 0 | 0 | viz 001 Technická zpráva+schema + tabulka kabelů + Situace (Výkresová část) | viz 001 Technická zpráva+schema + tabulka kabelů + Situace (Výkresová část) | 1. Položka obsahuje: – dodávku specifikované kabelizace včetně potřebného drobného montážního materiálu – dopravu a skladování 2. Položka neobsahuje: X 3. Způsob měření: Dodávka specifikované kabelizace se měří v délce udané v kmčtyřkách.
P | 267 | 75I325 |  | Kabel zemní dvouplášťový s pancířem průměru žíly 0,8 mm - uložení na konstrukci | M | 400 | 0 | 100 |  |  |  |  | 0 | 0 | viz 001 Technická zpráva+schema + tabulka kabelů + Situace (Výkresová část) | viz 001 Technická zpráva+schema + tabulka kabelů + Situace (Výkresová část) | 1. Položka obsahuje: – práce spojené s montáží specifikované kabelizace specifikovaným způsobem – veškeré potřebné mechanizmy, včetně obsluhy, náklady na mzdy a přibližné (průměrné) náklady na pořízení potřebných materiálů 2. Položka neobsahuje: X 3. Způsob měření: Práce specifikovaného se měří délce kabelizace udané v metrech.
P | 265 | 75I326 |  | Kabel zemní dvouplášťový s pancířem průměru žíly 0,8 mm - uložení | M | 5600 | 0 | 100 |  |  |  |  | 0 | 0 | viz 001 Technická zpráva+schema + tabulka kabelů + Situace (Výkresová část) | viz 001 Technická zpráva+schema + tabulka kabelů + Situace (Výkresová část) | 1. Položka obsahuje: – práce spojené s montáží specifikované kabelizace specifikovaným způsobem – veškeré potřebné mechanizmy, včetně obsluhy, náklady na mzdy a přibližné (průměrné) náklady na pořízení potřebných materiálů 2. Položka neobsahuje: X 3. Způsob měření: Práce specifikovaného se měří délce kabelizace udané v metrech.
P | 266 | 75I32X |  | Kabel zemní dvouplášťový s pancířem průměru žíly 0,8 mm - zatažení | M | 1190 | 0 | 100 |  |  |  |  | 0 | 0 | viz 001 Technická zpráva+schema + tabulka kabelů + Situace (Výkresová část) | viz 001 Technická zpráva+schema + tabulka kabelů + Situace (Výkresová část) | 1. Položka obsahuje: – práce spojené s montáží specifikované kabelizace specifikovaným způsobem – veškeré potřebné mechanizmy, včetně obsluhy, náklady na mzdy a přibližné (průměrné) náklady na pořízení potřebných materiálů 2. Položka neobsahuje: X 3. Způsob měření: Práce specifikovaného se měří délce kabelizace udané v metrech.
P | 268 | 75I32Y |  | Kabel zemní dvouplášťový s pancířem průměru žíly 0,8 mm - demontáž | M | 360 | 0 | 100 |  |  |  |  | 0 | 0 | viz 001 Technická zpráva+schema + Situace (Výkresová část) | viz 001 Technická zpráva+schema + Situace (Výkresová část) | 1. Položka obsahuje: – demontáž (pro další využití/do šrotu) specifikované kabelizace včetně potřebného drobného pomocného materiálu – veškeré potřebné mechanizmy, včetně obsluhy, náklady na mzdy a přibližné (průměrné) náklady na pořízení potřebných materiálů včetně všech ostatních vedlejších nákladů – odvoz demontované kabelizace a skladování, případně ekologické likvidace bloku/zařízení 2. Položka neobsahuje: – poplatek za likvidaci odpadů (nacení se dle SSD 0) 3. Způsob měření: Udává se počet metrů kompletní konstrukce nebo práce.
P | 279 | 75IEA1 |  | Venkovní telefonní objekt na sloupku | KUS | 1 | 0 | 100 |  |  |  |  | 0 | 0 | viz 001 Technická zpráva+schema + Situace (Výkresová část) | viz 001 Technická zpráva+schema + Situace (Výkresová část) | 1. Položka obsahuje: – dodávku specifikovaného bloku/zařízení včetně potřebného drobného montážního materiálu – dodávku souvisejícího příslušenství pro specifikovaný blok/zařízení – dopravu a skladování 2. Položka neobsahuje: X 3. Způsob měření: Udává se počet kusů kompletní konstrukce nebo práce.
P | 280 | 75IEAX |  | Venkovní telefonní objekt - montáž | KUS | 6 | 0 | 100 |  |  |  |  | 0 | 0 | viz 001 Technická zpráva+schema + Situace (Výkresová část) | viz 001 Technická zpráva+schema + Situace (Výkresová část) | 1. Položka obsahuje: – kompletní montáž specifikovaného bloku/zařízení a souvisejícího příslušenství včetně potřebného drobného montážního materiálu – veškeré potřebné mechanizmy, včetně obsluhy, náklady na mzdy a přibližné (průměrné) náklady na pořízení potřebných materiálů včetně všech ostatních vedlejších nákladů 2. Položka neobsahuje: X 3. Způsob měření: Udává se počet kusů kompletní konstrukce nebo práce.
P | 281 | 75IEAY |  | Venkovní telefonní objekt - demontáž | KUS | 5 | 0 | 100 |  |  |  |  | 0 | 0 | viz 001 Technická zpráva+schema + Situace (Výkresová část) | viz 001 Technická zpráva+schema + Situace (Výkresová část) | 1. Položka obsahuje: – demontáž (pro další využití/do šrotu) specifikovaného bloku/zařízení včetně potřebného drobného pomocného materiálu – veškeré potřebné mechanizmy, včetně obsluhy, náklady na mzdy a přibližné (průměrné) náklady na pořízení potřebných materiálů včetně všech ostatních vedlejších nákladů – odvoz demontovaného bloku/zařízení a skladování, případně ekologické likvidace bloku/zařízení 2. Položka neobsahuje: – poplatek za likvidaci odpadů (nacení se dle SSD 0) 3. Způsob měření: Udává se počet kusů kompletní konstrukce nebo práce.
P | 284 | 75IF21 |  | Rozpojovací svorkovnice 2/10, 2/8 - dodávka | KUS | 30 | 0 | 100 |  |  |  |  | 0 | 0 | viz 001 Technická zpráva+schema + Situace (Výkresová část) | viz 001 Technická zpráva+schema + Situace (Výkresová část) | 1. Položka obsahuje: – dodávku specifikovaného bloku/zařízení včetně potřebného drobného montážního materiálu – dodávku souvisejícího příslušenství pro specifikovaný blok/zařízení – dopravu a skladování 2. Položka neobsahuje: X 3. Způsob měření: Udává se počet kusů kompletní konstrukce nebo práce.
P | 285 | 75IF2X |  | Rozpojovací svorkovnice 2/10, 2/8 - montáž | KUS | 30 | 0 | 100 |  |  |  |  | 0 | 0 | viz 001 Technická zpráva+schema + Situace (Výkresová část) | viz 001 Technická zpráva+schema + Situace (Výkresová část) | 1. Položka obsahuje: – kompletní montáž specifikovaného bloku/zařízení a souvisejícího příslušenství včetně potřebného drobného montážního materiálu – veškeré potřebné mechanizmy, včetně obsluhy, náklady na mzdy a přibližné (průměrné) náklady na pořízení potřebných materiálů včetně všech ostatních vedlejších nákladů 2. Položka neobsahuje: X 3. Způsob měření: Udává se počet kusů kompletní konstrukce nebo práce.
P | 286 | 75IFA1 |  | Nosník bleskojistek - dodávka | KUS | 30 | 0 | 100 |  |  |  |  | 0 | 0 | viz 001 Technická zpráva+schema + Situace (Výkresová část) | viz 001 Technická zpráva+schema + Situace (Výkresová část) | 1. Položka obsahuje: – dodávku specifikovaného bloku/zařízení včetně potřebného drobného montážního materiálu – dodávku souvisejícího příslušenství pro specifikovaný blok/zařízení – dopravu a skladování 2. Položka neobsahuje: X 3. Způsob měření: Udává se počet kusů kompletní konstrukce nebo práce.
P | 287 | 75IFAX |  | Nosník bleskojistek - montáž | KUS | 30 | 0 | 100 |  |  |  |  | 0 | 0 | viz 001 Technická zpráva+schema + Situace (Výkresová část) | viz 001 Technická zpráva+schema + Situace (Výkresová část) | 1. Položka obsahuje: – kompletní montáž specifikovaného bloku/zařízení a souvisejícího příslušenství včetně potřebného drobného montážního materiálu – veškeré potřebné mechanizmy, včetně obsluhy, náklady na mzdy a přibližné (průměrné) náklady na pořízení potřebných materiálů včetně všech ostatních vedlejších nákladů 2. Položka neobsahuje: X 3. Způsob měření: Udává se počet kusů kompletní konstrukce nebo práce.
P | 288 | 75IFB1 |  | Bleskojistka - dodávka | KUS | 300 | 0 | 100 |  |  |  |  | 0 | 0 | viz 001 Technická zpráva+schema + Situace (Výkresová část) | viz 001 Technická zpráva+schema + Situace (Výkresová část) | 1. Položka obsahuje: – dodávku specifikovaného bloku/zařízení včetně potřebného drobného montážního materiálu – dodávku souvisejícího příslušenství pro specifikovaný blok/zařízení – dopravu a skladování 2. Položka neobsahuje: X 3. Způsob měření: Udává se počet kusů kompletní konstrukce nebo práce.
P | 289 | 75IFBX |  | Bleskojistka - montáž | KUS | 300 | 0 | 100 |  |  |  |  | 0 | 0 | viz 001 Technická zpráva+schema + Situace (Výkresová část) | viz 001 Technická zpráva+schema + Situace (Výkresová část) | 1. Položka obsahuje: – kompletní montáž specifikovaného bloku/zařízení a souvisejícího příslušenství včetně potřebného drobného montážního materiálu – veškeré potřebné mechanizmy, včetně obsluhy, náklady na mzdy a přibližné (průměrné) náklady na pořízení potřebných materiálů včetně všech ostatních vedlejších nákladů 2. Položka neobsahuje: X 3. Způsob měření: Udává se počet kusů kompletní konstrukce nebo práce.
P | 273 | 75IH21 |  | Ukončení kabelu celoplastovýho s pancířem do 40 žil | KUS | 8 | 0 | 100 |  |  |  |  | 0 | 0 | viz 001 Technická zpráva+schema + Situace (Výkresová část) | viz 001 Technická zpráva+schema + Situace (Výkresová část) | 1. Položka obsahuje: – kompletní ukončení specifikované kabelizace včetně potřebného drobného montážního materiálu – veškeré potřebné mechanizmy, včetně obsluhy, náklady na mzdy a přibližné (průměrné) náklady na pořízení potřebných materiálů včetně všech ostatních vedlejších nákladů 2. Položka neobsahuje: X 3. Způsob měření: Udává se počet kusů kompletní konstrukce nebo práce.
P | 274 | 75IH22 |  | Ukončení kabelu celoplastovýho s pancířem do 100 žil | KUS | 14 | 0 | 100 |  |  |  |  | 0 | 0 | viz 001 Technická zpráva+schema + Situace (Výkresová část) | viz 001 Technická zpráva+schema + Situace (Výkresová část) | 1. Položka obsahuje: – kompletní ukončení specifikované kabelizace včetně potřebného drobného montážního materiálu – veškeré potřebné mechanizmy, včetně obsluhy, náklady na mzdy a přibližné (průměrné) náklady na pořízení potřebných materiálů včetně všech ostatních vedlejších nákladů 2. Položka neobsahuje: X 3. Způsob měření: Udává se počet kusů kompletní konstrukce nebo práce.
P | 275 | 75IH23 |  | Ukončení kabelu celoplastovýho s pancířem do 200 žil | KUS | 9 | 0 | 100 |  |  |  |  | 0 | 0 | viz 001 Technická zpráva+schema + Situace (Výkresová část) | viz 001 Technická zpráva+schema + Situace (Výkresová část) | 1. Položka obsahuje: – kompletní ukončení specifikované kabelizace včetně potřebného drobného montážního materiálu – veškeré potřebné mechanizmy, včetně obsluhy, náklady na mzdy a přibližné (průměrné) náklady na pořízení potřebných materiálů včetně všech ostatních vedlejších nákladů 2. Položka neobsahuje: X 3. Způsob měření: Udává se počet kusů kompletní konstrukce nebo práce.
P | 276 | 75IH24 |  | Ukončení kabelu celoplastovýho s pancířem přes 200 žil | KUS | 4 | 0 | 100 |  |  |  |  | 0 | 0 | viz 001 Technická zpráva+schema + Situace (Výkresová část) | viz 001 Technická zpráva+schema + Situace (Výkresová část) | 1. Položka obsahuje: – kompletní ukončení specifikované kabelizace včetně potřebného drobného montážního materiálu – veškeré potřebné mechanizmy, včetně obsluhy, náklady na mzdy a přibližné (průměrné) náklady na pořízení potřebných materiálů včetně všech ostatních vedlejších nákladů 2. Položka neobsahuje: X 3. Způsob měření: Udává se počet kusů kompletní konstrukce nebo práce.
P | 277 | 75IH2Y |  | Ukončení kabelu celoplastovýho s pancířem - demontáž | KUS | 30 | 0 | 100 |  |  |  |  | 0 | 0 | viz 001 Technická zpráva+schema + Situace (Výkresová část) | viz 001 Technická zpráva+schema + Situace (Výkresová část) | 1. Položka obsahuje: – demontáž (pro další využití/do šrotu) specifikovaného bloku/zařízení včetně potřebného drobného pomocného materiálu – veškeré potřebné mechanizmy, včetně obsluhy, náklady na mzdy a přibližné (průměrné) náklady na pořízení potřebných materiálů včetně všech ostatních vedlejších nákladů – odvoz demontovaného bloku/zařízení a skladování, případně ekologické likvidace bloku/zařízení 2. Položka neobsahuje: – poplatek za likvidaci odpadů (nacení se dle SSD 0) 3. Způsob měření: Udává se počet kusů kompletní konstrukce nebo práce.
P | 269 | 75II21 |  | Spojka pro celoplastové kabely s pancířem do 100 žil | KUS | 21 | 0 | 100 |  |  |  |  | 0 | 0 | viz 001 Technická zpráva+schema + Situace (Výkresová část) | viz 001 Technická zpráva+schema + Situace (Výkresová část) | 1. Položka obsahuje: – dodávku specifikovaného bloku/zařízení včetně potřebného drobného montážního materiálu – dodávku souvisejícího příslušenství pro specifikovaný blok/zařízení – dopravu a skladování 2. Položka neobsahuje: X 3. Způsob měření: Udává se počet kusů kompletní konstrukce nebo práce.
P | 270 | 75II22 |  | Spojka pro celoplastové kabely s pancířem přes 100 žil | KUS | 5 | 0 | 100 |  |  |  |  | 0 | 0 | viz 001 Technická zpráva+schema + Situace (Výkresová část) | viz 001 Technická zpráva+schema + Situace (Výkresová část) | 1. Položka obsahuje: – dodávku specifikovaného bloku/zařízení včetně potřebného drobného montážního materiálu – dodávku souvisejícího příslušenství pro specifikovaný blok/zařízení – dopravu a skladování 2. Položka neobsahuje: X 3. Způsob měření: Udává se počet kusů kompletní konstrukce nebo práce.
P | 271 | 75II2X |  | Spojka pro celoplastové kabely s pancířem - montáž | KUS | 26 | 0 | 100 |  |  |  |  | 0 | 0 | viz 001 Technická zpráva+schema + Situace (Výkresová část) | viz 001 Technická zpráva+schema + Situace (Výkresová část) | 1. Položka obsahuje: – kompletní montáž specifikovaného bloku/zařízení a souvisejícího příslušenství včetně potřebného drobného montážního materiálu – veškeré potřebné mechanizmy, včetně obsluhy, náklady na mzdy a přibližné (průměrné) náklady na pořízení potřebných materiálů včetně všech ostatních vedlejších nákladů 2. Položka neobsahuje: X 3. Způsob měření: Udává se počet kusů kompletní konstrukce nebo práce.
P | 272 | 75IJ12 |  | Měření jednosměrné na sdělovacím kabelu | KUS | 33 | 0 | 100 |  |  |  |  | 0 | 0 | viz 001 Technická zpráva+schema + Situace (Výkresová část) | viz 001 Technická zpráva+schema + Situace (Výkresová část) | 1. Položka obsahuje: – práce spojené s měřením specifikované kabelizace specifikovaným způsobem včetně potřebného drobného montážního materiálu – veškeré potřebné mechanizmy (měřicí přístroje a měřící příslušenství), včetně obsluhy, náklady na mzdy a přibližné (průměrné) náklady na pořízení potřebných materiálů včetně všech ostatních vedlejších nákladů 2. Položka neobsahuje: X 3. Způsob měření: Udává se vždy pár, tj. po dvou kusech.
P | 278 | 75IJ13 |  | Měření útlumu přeslechu na blízkém konci na místním sděl. kabelu za 1 čtyřku XN a 1 měřený úsek | KUS | 460 | 0 | 100 |  |  |  |  | 0 | 0 | viz 001 Technická zpráva+schema + Situace (Výkresová část) | viz 001 Technická zpráva+schema + Situace (Výkresová část) | 1. Položka obsahuje: – práce spojené s měřením specifikované kabelizace specifikovaným způsobem včetně potřebného drobného montážního materiálu – veškeré potřebné mechanizmy (měřicí přístroje a měřící příslušenství), včetně obsluhy, náklady na mzdy a přibližné (průměrné) náklady na pořízení potřebných materiálů včetně všech ostatních vedlejších nákladů 2. Položka neobsahuje: X 3. Způsob měření: Udává se vždy pár, tj. po dvou kusech.
SD | 2 | 02 |  | Dálková kabelizace TK+OK
P | 300 | 701005 |  | VYHLEDÁVACÍ MARKER ZEMNÍ S MOŽNOSTÍ ZÁPISU | KUS | 8 | 0 | 100 |  |  |  |  | 0 | 0 | viz 001 Technická zpráva+schema + Situace (Výkresová část) | viz 001 Technická zpráva+schema + Situace (Výkresová část) | 1. Položka obsahuje: – veškeré práce a materiál obsažený v názvu položky 2. Položka neobsahuje: X 3. Způsob měření: Udává se počet kusů kompletní konstrukce nebo práce.
P | 315 | 75I322 |  | Kabel zemní dvouplášťový s pancířem průměru žíly 0,8 mm do 25XN | KMČTYŘKA | 81.75 | 0 | 100 |  |  |  |  | 0 | 0 | viz 001 Technická zpráva+schema + tabulka kabelů + Situace (Výkresová část) | viz 001 Technická zpráva+schema + tabulka kabelů + Situace (Výkresová část) | 1. Položka obsahuje: – dodávku specifikované kabelizace včetně potřebného drobného montážního materiálu – dopravu a skladování 2. Položka neobsahuje: X 3. Způsob měření: Dodávka specifikované kabelizace se měří v délce udané v kmčtyřkách.
P | 316 | 75I326 |  | Kabel zemní dvouplášťový s pancířem průměru žíly 0,8 mm - uložení | M | 5200 | 0 | 100 |  |  |  |  | 0 | 0 | viz 001 Technická zpráva+schema + tabulka kabelů + Situace (Výkresová část) | viz 001 Technická zpráva+schema + tabulka kabelů + Situace (Výkresová část) | 1. Položka obsahuje: – práce spojené s montáží specifikované kabelizace specifikovaným způsobem – veškeré potřebné mechanizmy, včetně obsluhy, náklady na mzdy a přibližné (průměrné) náklady na pořízení potřebných materiálů 2. Položka neobsahuje: X 3. Způsob měření: Práce specifikovaného se měří délce kabelizace udané v metrech.
P | 317 | 75I32X |  | Kabel zemní dvouplášťový s pancířem průměru žíly 0,8 mm - zatažení | M | 250 | 0 | 100 |  |  |  |  | 0 | 0 | viz 001 Technická zpráva+schema + tabulka kabelů + Situace (Výkresová část) | viz 001 Technická zpráva+schema + tabulka kabelů + Situace (Výkresová část) | 1. Položka obsahuje: – práce spojené s montáží specifikované kabelizace specifikovaným způsobem – veškeré potřebné mechanizmy, včetně obsluhy, náklady na mzdy a přibližné (průměrné) náklady na pořízení potřebných materiálů 2. Položka neobsahuje: X 3. Způsob měření: Práce specifikovaného se měří délce kabelizace udané v metrech.
P | 305 | 75I813 |  | Kabel optický singlemode do 72 vláken | KMVLÁKNO | 244.8 | 0 | 100 |  |  |  |  | 0 | 0 | viz 001 Technická zpráva+schema + tabulka kabelů + Situace (Výkresová část) | viz 001 Technická zpráva+schema + tabulka kabelů + Situace (Výkresová část) | 1. Položka obsahuje: – dodávku specifikované kabelizace včetně potřebného drobného montážního materiálu – dopravu a skladování 2. Položka neobsahuje: X 3. Způsob měření: Dodávka specifikované kabelizace se měří v délce udané v kmvláknech.
P | 306 | 75I816R |  | Kabel optický singlemode - zafouknutí | M | 5100 | 0 | 100 |  |  |  |  | 0 | 0 | viz 001 Technická zpráva+schema + tabulka kabelů + Situace (Výkresová část) | viz 001 Technická zpráva+schema + tabulka kabelů + Situace (Výkresová část) | 1. Položka obsahuje: – práce spojené s montáží specifikované kabelizace specifikovaným způsobem – veškeré potřebné mechanizmy, včetně obsluhy, náklady na mzdy a přibližné (průměrné) náklady na pořízení potřebných materiálů 2. Položka neobsahuje: X 3. Způsob měření: Práce specifikovaného se měří délce kabelizace udané v metrech.
P | 291 | 75I911 |  | Optotrubka HDPE průměru do 40 mm | M | 10900 | 0 | 100 |  |  |  |  | 0 | 0 | viz 001 Technická zpráva+schema + Situace (Výkresová část) | viz 001 Technická zpráva+schema + Situace (Výkresová část) | 1. Položka obsahuje: – dodávku specifikované kabelizace včetně potřebného drobného montážního materiálu – dopravu a skladování 2. Položka neobsahuje: X 3. Způsob měření: Dodávka specifikované kabelizace se měří v délce udané v metrech.
P | 292 | 75I914 |  | Optotrubka HDPE - uložení | M | 10400 | 0 | 100 |  |  |  |  | 0 | 0 | viz 001 Technická zpráva+schema + Situace (Výkresová část) | viz 001 Technická zpráva+schema + Situace (Výkresová část) | 1. Položka obsahuje: – práce spojené s montáží specifikované kabelizace specifikovaným způsobem – veškeré potřebné mechanizmy, včetně obsluhy, náklady na mzdy a přibližné (průměrné) náklady na pořízení potřebných materiálů 2. Položka neobsahuje: X 3. Způsob měření: Práce specifikovaného se měří délce kabelizace udané v metrech.
P | 293 | 75I91X |  | Optotrubka HDPE - zatažení | M | 500 | 0 | 100 |  |  |  |  | 0 | 0 | viz 001 Technická zpráva+schema + Situace (Výkresová část) | viz 001 Technická zpráva+schema + Situace (Výkresová část) | 1. Položka obsahuje: – práce spojené s montáží specifikované kabelizace specifikovaným způsobem – veškeré potřebné mechanizmy, včetně obsluhy, náklady na mzdy a přibližné (průměrné) náklady na pořízení potřebných materiálů 2. Položka neobsahuje: X 3. Způsob měření: Práce specifikovaného se měří délce kabelizace udané v metrech.
P | 295 | 75I961 |  | Optotrubka - hermetizace úseku do 2000 m | ÚSEK | 4 | 0 | 100 |  |  |  |  | 0 | 0 | viz 001 Technická zpráva+schema + Situace (Výkresová část) | viz 001 Technická zpráva+schema + Situace (Výkresová část) | 1. Položka obsahuje: – práce spojené s měřením specifikované kabelizace specifikovaným způsobem včetně potřebného drobného montážního materiálu – veškeré potřebné mechanizmy (měřicí přístroje a měřící příslušenství), včetně obsluhy, náklady na mzdy a přibližné (průměrné) náklady na pořízení potřebných materiálů včetně všech ostatních vedlejších nákladů 2. Položka neobsahuje: X 3. Způsob měření: Měřící práce se udávají počtem úseků.
P | 294 | 75I962R |  | Optotrubka - kalibrace | M | 10900 | 0 | 100 |  |  |  |  | 0 | 0 | viz 001 Technická zpráva+schema + Situace (Výkresová část) | viz 001 Technická zpráva+schema + Situace (Výkresová část) | 1. Položka obsahuje: – práce spojené s měřením specifikované kabelizace specifikovaným způsobem včetně potřebného drobného montážního materiálu – veškeré potřebné mechanizmy (měřicí přístroje a měřící příslušenství), včetně obsluhy, náklady na mzdy a přibližné (průměrné) náklady na pořízení potřebných materiálů včetně všech ostatních vedlejších nákladů 2. Položka neobsahuje: X 3. Způsob měření: Měřící práce se udávají počtem metrů.
P | 297 | 75IA11 |  | Optotrubková spojka průměru do 40 mm | KUS | 10 | 0 | 100 |  |  |  |  | 0 | 0 | viz 001 Technická zpráva+schema + Situace (Výkresová část) | viz 001 Technická zpráva+schema + Situace (Výkresová část) | 1. Položka obsahuje: – dodávku specifikovaného bloku/zařízení včetně potřebného drobného montážního materiálu – dodávku souvisejícího příslušenství pro specifikovaný blok/zařízení – dopravu a skladování 2. Položka neobsahuje: X 3. Způsob měření: Udává se počet kusů kompletní konstrukce nebo práce.
P | 296 | 75IA1X |  | Optotrubková spojka - montáž | KUS | 10 | 0 | 100 |  |  |  |  | 0 | 0 | viz 001 Technická zpráva+schema + Situace (Výkresová část) | viz 001 Technická zpráva+schema + Situace (Výkresová část) | 1. Položka obsahuje: – kompletní montáž specifikovaného bloku/zařízení a souvisejícího příslušenství včetně potřebného drobného montážního materiálu – veškeré potřebné mechanizmy, včetně obsluhy, náklady na mzdy a přibližné (průměrné) náklady na pořízení potřebných materiálů včetně všech ostatních vedlejších nákladů 2. Položka neobsahuje: X 3. Způsob měření: Udává se počet kusů kompletní konstrukce nebo práce.
P | 298 | 75IA51 |  | Optotrubková koncovka průměru do 40 mm | KUS | 4 | 0 | 100 |  |  |  |  | 0 | 0 | viz 001 Technická zpráva+schema + Situace (Výkresová část) | viz 001 Technická zpráva+schema + Situace (Výkresová část) | 1. Položka obsahuje: – dodávku specifikovaného bloku/zařízení včetně potřebného drobného montážního materiálu – dodávku souvisejícího příslušenství pro specifikovaný blok/zařízení – dopravu a skladování 2. Položka neobsahuje: X 3. Způsob měření: Udává se počet kusů kompletní konstrukce nebo práce.
P | 299 | 75IA5X |  | Optotrubková koncovka - montáž | KUS | 4 | 0 | 100 |  |  |  |  | 0 | 0 | viz 001 Technická zpráva+schema + Situace (Výkresová část) | viz 001 Technická zpráva+schema + Situace (Výkresová část) | 1. Položka obsahuje: – kompletní montáž specifikovaného bloku/zařízení a souvisejícího příslušenství včetně potřebného drobného montážního materiálu – veškeré potřebné mechanizmy, včetně obsluhy, náklady na mzdy a přibližné (průměrné) náklady na pořízení potřebných materiálů včetně všech ostatních vedlejších nákladů 2. Položka neobsahuje: X 3. Způsob měření: Udává se počet kusů kompletní konstrukce nebo práce.
P | 303 | 75ID21 |  | Plastová zemní komora pro uložení spojky - dodávka | KUS | 5 | 0 | 100 |  |  |  |  | 0 | 0 | viz 001 Technická zpráva+schema + Situace (Výkresová část) | viz 001 Technická zpráva+schema + Situace (Výkresová část) | 1. Položka obsahuje: – dodávku specifikovaného bloku/zařízení včetně potřebného drobného montážního materiálu – dodávku souvisejícího příslušenství pro specifikovaný blok/zařízení – dopravu a skladování 2. Položka neobsahuje: X 3. Způsob měření: Udává se počet kusů kompletní konstrukce nebo práce.
P | 304 | 75ID2X |  | Plastová zemní komora pro uložení spojky - montáž | KUS | 5 | 0 | 100 |  |  |  |  | 0 | 0 | viz 001 Technická zpráva+schema + Situace (Výkresová část) | viz 001 Technická zpráva+schema + Situace (Výkresová část) | 1. Položka obsahuje: – kompletní montáž specifikovaného bloku/zařízení a souvisejícího příslušenství včetně potřebného drobného montážního materiálu – veškeré potřebné mechanizmy, včetně obsluhy, náklady na mzdy a přibližné (průměrné) náklady na pořízení potřebných materiálů včetně všech ostatních vedlejších nákladů 2. Položka neobsahuje: X 3. Způsob měření: Udává se počet kusů kompletní konstrukce nebo práce.
P | 323 | 75IE21 |  | Skříň rozvodná do 100 párů - dodávka | KUS | 2 | 0 | 100 |  |  |  |  | 0 | 0 | viz 001 Technická zpráva+schema + Situace (Výkresová část) | viz 001 Technická zpráva+schema + Situace (Výkresová část) | 1. Položka obsahuje: – dodávku specifikovaného bloku/zařízení včetně potřebného drobného montážního materiálu – dodávku souvisejícího příslušenství pro specifikovaný blok/zařízení – dopravu a skladování 2. Položka neobsahuje: X 3. Způsob měření: Udává se počet kusů kompletní konstrukce nebo práce.
P | 324 | 75IE2X |  | Skříň rozvodná do 100 párů - montáž | KUS | 2 | 0 | 100 |  |  |  |  | 0 | 0 | viz 001 Technická zpráva+schema + Situace (Výkresová část) | viz 001 Technická zpráva+schema + Situace (Výkresová část) | 1. Položka obsahuje: – kompletní montáž specifikovaného bloku/zařízení a souvisejícího příslušenství včetně potřebného drobného montážního materiálu – veškeré potřebné mechanizmy, včetně obsluhy, náklady na mzdy a přibližné (průměrné) náklady na pořízení potřebných materiálů včetně všech ostatních vedlejších nákladů 2. Položka neobsahuje: X 3. Způsob měření: Udává se počet kusů kompletní konstrukce nebo práce.
P | 311 | 75IEC5 |  | Optický rozvaděč 19" provedení do 144 vláken | KUS | 1 | 0 | 100 |  |  |  |  | 0 | 0 | viz 001 Technická zpráva+schema + Situace (Výkresová část) | viz 001 Technická zpráva+schema + Situace (Výkresová část) | 1. Položka obsahuje: – dodávku specifikovaného bloku/zařízení včetně potřebného drobného montážního materiálu – dodávku souvisejícího příslušenství pro specifikovaný blok/zařízení – dopravu a skladování 2. Položka neobsahuje: X 3. Způsob měření: Udává se počet kusů kompletní konstrukce nebo práce.
P | 312 | 75IECX |  | Optický rozvaděč 19" provedení - montáž | KUS | 1 | 0 | 100 |  |  |  |  | 0 | 0 | viz 001 Technická zpráva+schema + Situace (Výkresová část) | viz 001 Technická zpráva+schema + Situace (Výkresová část) | 1. Položka obsahuje: – kompletní montáž specifikovaného bloku/zařízení a souvisejícího příslušenství včetně potřebného drobného montážního materiálu – veškeré potřebné mechanizmy, včetně obsluhy, náklady na mzdy a přibližné (průměrné) náklady na pořízení potřebných materiálů včetně všech ostatních vedlejších nákladů 2. Položka neobsahuje: X 3. Způsob měření: Udává se počet kusů kompletní konstrukce nebo práce.
P | 313 | 75IED5 |  | Optický rozvaděč na zeď do 144 vláken | KUS | 1 | 0 | 100 |  |  |  |  | 0 | 0 | viz 001 Technická zpráva+schema + Situace (Výkresová část) | viz 001 Technická zpráva+schema + Situace (Výkresová část) | 1. Položka obsahuje: – dodávku specifikovaného bloku/zařízení včetně potřebného drobného montážního materiálu – dodávku souvisejícího příslušenství pro specifikovaný blok/zařízení – dopravu a skladování 2. Položka neobsahuje: X 3. Způsob měření: Udává se počet kusů kompletní konstrukce nebo práce.
P | 314 | 75IEDX |  | Optický rozvaděč na zeď - montáž | KUS | 1 | 0 | 100 |  |  |  |  | 0 | 0 | viz 001 Technická zpráva+schema + Situace (Výkresová část) | viz 001 Technická zpráva+schema + Situace (Výkresová část) | 1. Položka obsahuje: – kompletní montáž specifikovaného bloku/zařízení a souvisejícího příslušenství včetně potřebného drobného montážního materiálu – veškeré potřebné mechanizmy, včetně obsluhy, náklady na mzdy a přibližné (průměrné) náklady na pořízení potřebných materiálů včetně všech ostatních vedlejších nákladů 2. Položka neobsahuje: X 3. Způsob měření: Udává se počet kusů kompletní konstrukce nebo práce.
P | 325 | 75IF21 |  | Rozpojovací svorkovnice 2/10, 2/8 - dodávka | KUS | 8 | 0 | 100 |  |  |  |  | 0 | 0 | viz 001 Technická zpráva+schema + Situace (Výkresová část) | viz 001 Technická zpráva+schema + Situace (Výkresová část) | 1. Položka obsahuje: – dodávku specifikovaného bloku/zařízení včetně potřebného drobného montážního materiálu – dodávku souvisejícího příslušenství pro specifikovaný blok/zařízení – dopravu a skladování 2. Položka neobsahuje: X 3. Způsob měření: Udává se počet kusů kompletní konstrukce nebo práce.
P | 326 | 75IF2X |  | Rozpojovací svorkovnice 2/10, 2/8 - montáž | KUS | 8 | 0 | 100 |  |  |  |  | 0 | 0 | viz 001 Technická zpráva+schema + Situace (Výkresová část) | viz 001 Technická zpráva+schema + Situace (Výkresová část) | 1. Položka obsahuje: – kompletní montáž specifikovaného bloku/zařízení a souvisejícího příslušenství včetně potřebného drobného montážního materiálu – veškeré potřebné mechanizmy, včetně obsluhy, náklady na mzdy a přibližné (průměrné) náklady na pořízení potřebných materiálů včetně všech ostatních vedlejších nákladů 2. Položka neobsahuje: X 3. Způsob měření: Udává se počet kusů kompletní konstrukce nebo práce.
P | 327 | 75IF31 |  | Zemnící svorkovnice - dodávka | KUS | 2 | 0 | 100 |  |  |  |  | 0 | 0 | viz 001 Technická zpráva+schema + Situace (Výkresová část) | viz 001 Technická zpráva+schema + Situace (Výkresová část) | 1. Položka obsahuje: – dodávku specifikovaného bloku/zařízení včetně potřebného drobného montážního materiálu – dodávku souvisejícího příslušenství pro specifikovaný blok/zařízení – dopravu a skladování 2. Položka neobsahuje: X 3. Způsob měření: Udává se počet kusů kompletní konstrukce nebo práce.
P | 328 | 75IF3X |  | Zemnící svorkovnice - montáž | KUS | 2 | 0 | 100 |  |  |  |  | 0 | 0 | viz 001 Technická zpráva+schema + Situace (Výkresová část) | viz 001 Technická zpráva+schema + Situace (Výkresová část) | 1. Položka obsahuje: – kompletní montáž specifikovaného bloku/zařízení a souvisejícího příslušenství včetně potřebného drobného montážního materiálu – veškeré potřebné mechanizmy, včetně obsluhy, náklady na mzdy a přibližné (průměrné) náklady na pořízení potřebných materiálů včetně všech ostatních vedlejších nákladů 2. Položka neobsahuje: X 3. Způsob měření: Udává se počet kusů kompletní konstrukce nebo práce.
P | 329 | 75IF41 |  | Montážní rám do 10+1 - dodávka | KUS | 2 | 0 | 100 |  |  |  |  | 0 | 0 | viz 001 Technická zpráva+schema + Situace (Výkresová část) | viz 001 Technická zpráva+schema + Situace (Výkresová část) | 1. Položka obsahuje: – dodávku specifikovaného bloku/zařízení včetně potřebného drobného montážního materiálu – dodávku souvisejícího příslušenství pro specifikovaný blok/zařízení – dopravu a skladování 2. Položka neobsahuje: X 3. Způsob měření: Udává se počet kusů kompletní konstrukce nebo práce.
P | 330 | 75IF4X |  | Montážní rám do 10+1 - montáž | KUS | 2 | 0 | 100 |  |  |  |  | 0 | 0 | viz 001 Technická zpráva+schema + Situace (Výkresová část) | viz 001 Technická zpráva+schema + Situace (Výkresová část) | 1. Položka obsahuje: – kompletní montáž specifikovaného bloku/zařízení a souvisejícího příslušenství včetně potřebného drobného montážního materiálu – veškeré potřebné mechanizmy, včetně obsluhy, náklady na mzdy a přibližné (průměrné) náklady na pořízení potřebných materiálů včetně všech ostatních vedlejších nákladů 2. Položka neobsahuje: X 3. Způsob měření: Udává se počet kusů kompletní konstrukce nebo práce.
P | 331 | 75IFA1 |  | Nosník bleskojistek - dodávka | KUS | 10 | 0 | 100 |  |  |  |  | 0 | 0 | viz 001 Technická zpráva+schema + Situace (Výkresová část) | viz 001 Technická zpráva+schema + Situace (Výkresová část) | 1. Položka obsahuje: – dodávku specifikovaného bloku/zařízení včetně potřebného drobného montážního materiálu – dodávku souvisejícího příslušenství pro specifikovaný blok/zařízení – dopravu a skladování 2. Položka neobsahuje: X 3. Způsob měření: Udává se počet kusů kompletní konstrukce nebo práce.
P | 332 | 75IFAX |  | Nosník bleskojistek - montáž | KUS | 10 | 0 | 100 |  |  |  |  | 0 | 0 | viz 001 Technická zpráva+schema + Situace (Výkresová část) | viz 001 Technická zpráva+schema + Situace (Výkresová část) | 1. Položka obsahuje: – kompletní montáž specifikovaného bloku/zařízení a souvisejícího příslušenství včetně potřebného drobného montážního materiálu – veškeré potřebné mechanizmy, včetně obsluhy, náklady na mzdy a přibližné (průměrné) náklady na pořízení potřebných materiálů včetně všech ostatních vedlejších nákladů 2. Položka neobsahuje: X 3. Způsob měření: Udává se počet kusů kompletní konstrukce nebo práce.
P | 333 | 75IFB1 |  | Bleskojistka - dodávka | KUS | 100 | 0 | 100 |  |  |  |  | 0 | 0 | viz 001 Technická zpráva+schema + Situace (Výkresová část) | viz 001 Technická zpráva+schema + Situace (Výkresová část) | 1. Položka obsahuje: – dodávku specifikovaného bloku/zařízení včetně potřebného drobného montážního materiálu – dodávku souvisejícího příslušenství pro specifikovaný blok/zařízení – dopravu a skladování 2. Položka neobsahuje: X 3. Způsob měření: Udává se počet kusů kompletní konstrukce nebo práce.
P | 334 | 75IFBX |  | Bleskojistka - montáž | KUS | 100 | 0 | 100 |  |  |  |  | 0 | 0 | viz 001 Technická zpráva+schema + Situace (Výkresová část) | viz 001 Technická zpráva+schema + Situace (Výkresová část) | 1. Položka obsahuje: – kompletní montáž specifikovaného bloku/zařízení a souvisejícího příslušenství včetně potřebného drobného montážního materiálu – veškeré potřebné mechanizmy, včetně obsluhy, náklady na mzdy a přibližné (průměrné) náklady na pořízení potřebných materiálů včetně všech ostatních vedlejších nákladů 2. Položka neobsahuje: X 3. Způsob měření: Udává se počet kusů kompletní konstrukce nebo práce.
P | 337 | 75IG41 |  | Vodič svodový z FeZn drátu Ř 10 mm - dodávka | M | 30 | 0 | 100 |  |  |  |  | 0 | 0 | viz 001 Technická zpráva+schema + Situace (Výkresová část) | viz 001 Technická zpráva+schema + Situace (Výkresová část) | 1. Položka obsahuje: – dodávku specifikované kabelizace včetně potřebného drobného montážního materiálu – dopravu a skladování 2. Položka neobsahuje: X 3. Způsob měření: Dodávka specifikované kabelizace se měří v délce udané v metrech.
P | 338 | 75IG4X |  | Vodič svodový z FeZn drátu Ř 10 mm - montáž | M | 30 | 0 | 100 |  |  |  |  | 0 | 0 | viz 001 Technická zpráva+schema + Situace (Výkresová část) | viz 001 Technická zpráva+schema + Situace (Výkresová část) | 1. Položka obsahuje: – práce spojené s montáží specifikované kabelizace specifikovaným způsobem – veškeré potřebné mechanizmy, včetně obsluhy, náklady na mzdy a přibližné (průměrné) náklady na pořízení potřebných materiálů 2. Položka neobsahuje: X 3. Způsob měření: Práce specifikovaného se měří délce kabelizace udané v metrech.
P | 335 | 75IG61 |  | Vedení uzemňovací v zemi z FeZn drátu do 120 mm2 - dodávka | M | 60 | 0 | 100 |  |  |  |  | 0 | 0 | viz 001 Technická zpráva+schema + Situace (Výkresová část) | viz 001 Technická zpráva+schema + Situace (Výkresová část) | 1. Položka obsahuje: – dodávku specifikované kabelizace včetně potřebného drobného montážního materiálu – dopravu a skladování 2. Položka neobsahuje: X 3. Způsob měření: Dodávka specifikované kabelizace se měří v délce udané v metrech.
P | 336 | 75IG6X |  | Vedení uzemňovací v zemi z FeZn drátu do 120 mm2 - montáž | M | 60 | 0 | 100 |  |  |  |  | 0 | 0 | viz 001 Technická zpráva+schema + Situace (Výkresová část) | viz 001 Technická zpráva+schema + Situace (Výkresová část) | 1. Položka obsahuje: – práce spojené s montáží specifikované kabelizace specifikovaným způsobem – veškeré potřebné mechanizmy, včetně obsluhy, náklady na mzdy a přibližné (průměrné) náklady na pořízení potřebných materiálů 2. Položka neobsahuje: X 3. Způsob měření: Práce specifikovaného se měří délce kabelizace udané v metrech.
P | 307 | 75IH63 |  | Ukončení kabelu optického do 72 vláken | KUS | 2 | 0 | 100 |  |  |  |  | 0 | 0 | viz 001 Technická zpráva+schema + Situace (Výkresová část) | viz 001 Technická zpráva+schema + Situace (Výkresová část) | 1. Položka obsahuje: – kompletní ukončení specifikované kabelizace včetně potřebného drobného montážního materiálu – veškeré potřebné mechanizmy, včetně obsluhy, náklady na mzdy a přibližné (průměrné) náklady na pořízení potřebných materiálů včetně všech ostatních vedlejších nákladů 2. Položka neobsahuje: X 3. Způsob měření: Udává se počet kusů kompletní konstrukce nebo práce.
P | 318 | 75II21 |  | Spojka pro celoplastové kabely s pancířem do 100 žil | KUS | 8 | 0 | 100 |  |  |  |  | 0 | 0 | viz 001 Technická zpráva+schema + Situace (Výkresová část) | viz 001 Technická zpráva+schema + Situace (Výkresová část) | 1. Položka obsahuje: – dodávku specifikovaného bloku/zařízení včetně potřebného drobného montážního materiálu – dodávku souvisejícího příslušenství pro specifikovaný blok/zařízení – dopravu a skladování 2. Položka neobsahuje: X 3. Způsob měření: Udává se počet kusů kompletní konstrukce nebo práce.
P | 319 | 75II2X |  | Spojka pro celoplastové kabely s pancířem - montáž | KUS | 8 | 0 | 100 |  |  |  |  | 0 | 0 | viz 001 Technická zpráva+schema + Situace (Výkresová část) | viz 001 Technická zpráva+schema + Situace (Výkresová část) | 1. Položka obsahuje: – kompletní montáž specifikovaného bloku/zařízení a souvisejícího příslušenství včetně potřebného drobného montážního materiálu – veškeré potřebné mechanizmy, včetně obsluhy, náklady na mzdy a přibližné (průměrné) náklady na pořízení potřebných materiálů včetně všech ostatních vedlejších nákladů 2. Položka neobsahuje: X 3. Způsob měření: Udává se počet kusů kompletní konstrukce nebo práce.
P | 301 | 75II71 |  | Spojka optická do 72 vláken | KUS | 3 | 0 | 100 |  |  |  |  | 0 | 0 | viz 001 Technická zpráva+schema + Situace (Výkresová část) | viz 001 Technická zpráva+schema + Situace (Výkresová část) | 1. Položka obsahuje: – dodávku specifikovaného bloku/zařízení včetně potřebného drobného montážního materiálu – dodávku souvisejícího příslušenství pro specifikovaný blok/zařízení – dopravu a skladování 2. Položka neobsahuje: X 3. Způsob měření: Udává se počet kusů kompletní konstrukce nebo práce.
P | 302 | 75II7XR |  | Spojka optická - montáž | KUS | 3 | 0 | 100 |  |  |  |  | 0 | 0 | viz 001 Technická zpráva+schema + Situace (Výkresová část) | viz 001 Technická zpráva+schema + Situace (Výkresová část) | 1. Položka obsahuje: – kompletní montáž specifikovaného bloku/zařízení a souvisejícího příslušenství včetně potřebného drobného montážního materiálu – veškeré potřebné mechanizmy, včetně obsluhy, náklady na mzdy a přibližné (průměrné) náklady na pořízení potřebných materiálů včetně všech ostatních vedlejších nákladů 2. Položka neobsahuje: X 3. Způsob měření: Udává se počet kusů kompletní konstrukce nebo práce.
P | 320 | 75IJ12 |  | Měření jednosměrné na sdělovacím kabelu | KUS | 1 | 0 | 100 |  |  |  |  | 0 | 0 | viz 001 Technická zpráva+schema + Situace (Výkresová část) | viz 001 Technická zpráva+schema + Situace (Výkresová část) | 1. Položka obsahuje: – práce spojené s měřením specifikované kabelizace specifikovaným způsobem včetně potřebného drobného montážního materiálu – veškeré potřebné mechanizmy (měřicí přístroje a měřící příslušenství), včetně obsluhy, náklady na mzdy a přibližné (průměrné) náklady na pořízení potřebných materiálů včetně všech ostatních vedlejších nákladů 2. Položka neobsahuje: X 3. Způsob měření: Udává se vždy pár, tj. po dvou kusech.
P | 321 | 75IJ13 |  | Měření útlumu přeslechu na blízkém konci na místním sděl. kabelu za 1 čtyřku XN a 1 měřený úsek | KUS | 15 | 0 | 100 |  |  |  |  | 0 | 0 | viz 001 Technická zpráva+schema + Situace (Výkresová část) | viz 001 Technická zpráva+schema + Situace (Výkresová část) | 1. Položka obsahuje: – práce spojené s měřením specifikované kabelizace specifikovaným způsobem včetně potřebného drobného montážního materiálu – veškeré potřebné mechanizmy (měřicí přístroje a měřící příslušenství), včetně obsluhy, náklady na mzdy a přibližné (průměrné) náklady na pořízení potřebných materiálů včetně všech ostatních vedlejších nákladů 2. Položka neobsahuje: X 3. Způsob měření: Udává se vždy pár, tj. po dvou kusech.
P | 322 | 75IJ23 |  | Měření závěrečné dálkových kabelů v obou směrech v plném rozsahu bez provozu | ČTYŘKA | 15 | 0 | 100 |  |  |  |  | 0 | 0 | viz 001 Technická zpráva+schema + Situace (Výkresová část) | viz 001 Technická zpráva+schema + Situace (Výkresová část) | 1. Položka obsahuje: – práce spojené s měřením specifikované kabelizace specifikovaným způsobem včetně potřebného drobného montážního materiálu – veškeré potřebné mechanizmy (měřicí přístroje a měřící příslušenství), včetně obsluhy, náklady na mzdy a přibližné (průměrné) náklady na pořízení potřebných materiálů včetně všech ostatních vedlejších nákladů 2. Položka neobsahuje: X 3. Způsob měření: Měřící práce se udávají počtem čtyřek.
P | 308 | 75IK14 |  | Měření útlumu na skládce 48 vláken | KUS | 2 | 0 | 100 |  |  |  |  | 0 | 0 | viz 001 Technická zpráva+schema + Situace (Výkresová část) | viz 001 Technická zpráva+schema + Situace (Výkresová část) | 1. Položka obsahuje: – práce spojené s měřením specifikované kabelizace specifikovaným způsobem včetně potřebného drobného montážního materiálu – veškeré potřebné mechanizmy (měřicí přístroje a měřící příslušenství), včetně obsluhy, náklady na mzdy a přibližné (průměrné) náklady na pořízení potřebných materiálů včetně všech ostatních vedlejších nákladů 2. Položka neobsahuje: X 3. Způsob měření: Měřící práce se udávají počtem kusů.
P | 309 | 75IK24 |  | Měření útlumu po montáži 48 vláken | KUS | 1 | 0 | 100 |  |  |  |  | 0 | 0 | viz 001 Technická zpráva+schema + Situace (Výkresová část) | viz 001 Technická zpráva+schema + Situace (Výkresová část) | 1. Položka obsahuje: – práce spojené s měřením specifikované kabelizace specifikovaným způsobem včetně potřebného drobného montážního materiálu – veškeré potřebné mechanizmy (měřicí přístroje a měřící příslušenství), včetně obsluhy, náklady na mzdy a přibližné (průměrné) náklady na pořízení potřebných materiálů včetně všech ostatních vedlejších nákladů 2. Položka neobsahuje: X 3. Způsob měření: Měřící práce se udávají počtem kusů.
P | 310 | 75IK34 |  | Měření na dvou vlnových délkách po montáži 48 vláken | KUS | 1 | 0 | 100 |  |  |  |  | 0 | 0 | viz 001 Technická zpráva+schema + Situace (Výkresová část) | viz 001 Technická zpráva+schema + Situace (Výkresová část) | 1. Položka obsahuje: – práce spojené s měřením specifikované kabelizace specifikovaným způsobem včetně potřebného drobného montážního materiálu – veškeré potřebné mechanizmy (měřicí přístroje a měřící příslušenství), včetně obsluhy, náklady na mzdy a přibližné (průměrné) náklady na pořízení potřebných materiálů včetně všech ostatních vedlejších nákladů 2. Položka neobsahuje: X 3. Způsob měření: Měřící práce se udávají počtem kusů.
SD | 3 | 03 |  | Zemní práce
P | 340 | 701AACR |  | Vytyčení trasy kabelového vedení v obvodu železniční stanice | KM | 6.6 | 0 | 100 |  |  |  |  | 0 | 0 | viz 001 Technická zpráva+schema + Situace (Výkresová část) | viz 001 Technická zpráva+schema + Situace (Výkresová část) | Položka obsahuje: Pochůzka projektovanou trasou kabelového vedení, vyznačení trasy kabelu číslovanými kolíky nebo psanými značkami včetně zhotovení a číslování kolíků. Stanovení a označení míst pro kabelové prostupy a podchodové štoly a vyznačení překážek. Dále obsahuje cenu za pom. mechanismy včetně všech ostatních vedlejších nákladů.
P | 341 | 701BAAR |  | Výkop jámy pro stožár či jiné zařízení - ruční nebo strojní výkop, zemina do tř. 4 | M3 | 6 | 0 | 100 |  |  |  |  | 0 | 0 | viz 001 Technická zpráva+schema + Situace (Výkresová část) | viz 001 Technická zpráva+schema + Situace (Výkresová část) | Položka obsahuje: Výkop jámy pro stožár, betonový základ, kotvu, případně jiné zařízení (též pro odkop), včetně případného čerpání vody při provádění výkopu. Dále obsahuje cenu za pom. mechanismy včetně všech ostatních vedlejších nákladů.
P | 342 | 701CACR |  | Hloubení a zához kabelové rýhy 350/900mm zemina do tř. 4 | M | 4180 | 0 | 100 |  |  |  |  | 0 | 0 | viz 001 Technická zpráva+schema + Situace (Výkresová část) | viz 001 Technická zpráva+schema + Situace (Výkresová část) | Položka obsahuje: Hloubení kabelové rýhy ručně nebo strojně bez ohledu na druh použitého mechanizačního prostředku, u strojních výkopů včetně přípravných, pomocných a vytyčovacích prací v průměrných podmínkách a se započítáním podílu prací v jiných než běžných podmínek. S jedním výhozem až do vzdálenosti 3m za okraj rýhy nebo s případným naložením do dopravního vozíku přistaveného k okraji rýhy. Dále ruční zához nezapažené kabelové rýhy s případným rozpojováním výkopku a s jedním přehozem až do vzdálenosti 3m nebo se shozením z vozidel. Bez pěchování zeminy. Dále obsahuje cenu za pom. mechanismy včetně všech ostatních vedlejších nákladů.
P | 343 | 701CAGR |  | Hloubení a zához kabelové rýhy 500/900mm zemina do tř. 4 | M | 2660 | 0 | 100 |  |  |  |  | 0 | 0 | viz 001 Technická zpráva+schema + Situace (Výkresová část) | viz 001 Technická zpráva+schema + Situace (Výkresová část) | Položka obsahuje: Hloubení kabelové rýhy ručně nebo strojně bez ohledu na druh použitého mechanizačního prostředku, u strojních výkopů včetně přípravných, pomocných a vytyčovacích prací v průměrných podmínkách a se započítáním podílu prací v jiných než běžných podmínek. S jedním výhozem až do vzdálenosti 3m za okraj rýhy nebo s případným naložením do dopravního vozíku přistaveného k okraji rýhy. Dále ruční zához nezapažené kabelové rýhy s případným rozpojováním výkopku a s jedním přehozem až do vzdálenosti 3m nebo se shozením z vozidel. Bez pěchování zeminy. Dále obsahuje cenu za pom. mechanismy včetně všech ostatních vedlejších nákladů.
P | 357 | 701CDER |  | Výkop a zához rýhy pro spojku sdělovacího nebo zabezpečovacího kabelu včetně urovnání, zemina do tř. 4 | KUS | 22 | 0 | 100 |  |  |  |  | 0 | 0 | viz 001 Technická zpráva+schema + Situace (Výkresová část) | viz 001 Technická zpráva+schema + Situace (Výkresová část) | Položka obsahuje: Výkop s jedním výhozem až do vzdálenosti 3m za okraj rýhy, nebo naložením do dopravního vozíku u okraje rýhy, včetně zabezpečení výkopu. Bez odstranění povrchové vrstvy chodníku nebo vozovky. Dále zásyp rýhy a urovnání. Dále obsahuje cenu za pom. mechanismy včetně všech ostatních vedlejších nákladů.
P | 344 | 701CFAR |  | Zřízení kab.lože z prosáté zeminy bez zakrytí v rýze do š.65cm, tl.vrstvy 5cm | M | 6840 | 0 | 100 |  |  |  |  | 0 | 0 | viz 001 Technická zpráva+schema + Situace (Výkresová část) | viz 001 Technická zpráva+schema + Situace (Výkresová část) | Položka obsahuje: Zřízení nebo rekonstrukce kabelového lože z prosáté zeminy (zrna max.7mm) bez zakrytí, přísun zeminy do rýhy, pokrytí rýhy souvislou vrstvou prosáté zeminy tloušťky 5cm nad kabel. Dále obsahuje cenu za pom. mechanismy včetně všech ostatních vedlejších nákladů.
P | 358 | 701CFDR |  | Obetonování chrániček do fí 200mm v rýze do š.100cm, tl.vrstvy 12cm | M | 180 | 0 | 100 |  |  |  |  | 0 | 0 | viz 001 Technická zpráva+schema + Situace (Výkresová část) | viz 001 Technická zpráva+schema + Situace (Výkresová část) | Položka obsahuje: Dodání betonu do rýhy, pokrytí chrániček souvislou vrstvou urovnaného betonu do tloušťky 12cm nad horní okraj chráničky.Dále obsahuje cenu za pom. mechanismy včetně všech ostatních vedlejších nákladů.
P | 347 | 701CGLR |  | Výstražná fólie z PVC šířky 33cm | M | 6840 | 0 | 100 |  |  |  |  | 0 | 0 | viz 001 Technická zpráva+schema + Situace (Výkresová část) | viz 001 Technická zpráva+schema + Situace (Výkresová část) | Položka obsahuje: Vyrovnání povrchu kabelové rýhy, rozvinutí a uložení výstražné fólie z PVC do rýhy. Dále obsahuje cenu za pom. mechanismy včetně všech ostatních vedlejších nákladů.
P | 348 | 701CGQR |  | Korungovaná dvouplášťová chránička pro mechanickou ochranu vedení, fí 120 - 160mm | M | 280 | 0 | 100 |  |  |  |  | 0 | 0 | viz 001 Technická zpráva+schema + Situace (Výkresová část) | viz 001 Technická zpráva+schema + Situace (Výkresová část) | Položka obsahuje: Dodávku a montáž chráničky volně / do kabelové kynety. Dále obsahuje cenu za pom. mechanismy včetně všech ostatních vedlejších nákladů.
P | 355 | 701CGSR |  | Dělená chránička pro mechanickou ochranu vedení, do fí 110mm | M | 95 | 0 | 100 |  |  |  |  | 0 | 0 | viz 001 Technická zpráva+schema + Situace (Výkresová část) | viz 001 Technická zpráva+schema + Situace (Výkresová část) | Položka obsahuje: Dodávku a montáž chráničky volně / do kabelové kynety. Dále obsahuje cenu za pom. mechanismy včetně všech ostatních vedlejších nákladů.
P | 349 | 701DBBR |  | Průraz zdivem v cihlové zdi do tl. 30cm | KUS | 8 | 0 | 100 |  |  |  |  | 0 | 0 | viz 001 Technická zpráva+schema + Situace (Výkresová část) | viz 001 Technická zpráva+schema + Situace (Výkresová část) | Položka obsahuje: Proražení otvoru zdivem o průřezu od 0,01 do 0,025m2. Úprava a začištění omítky. Dále obsahuje cenu za pom. mechanismy včetně všech ostatních vedlejších nákladů.
P | 350 | 701DBFR |  | Zajištění vstupního a výstupního otvoru ve zdi proti vniknutí vody do budovy | KUS | 8 | 0 | 100 |  |  |  |  | 0 | 0 | viz 001 Technická zpráva+schema + Situace (Výkresová část) | viz 001 Technická zpráva+schema + Situace (Výkresová část) | Položka obsahuje: Příprava betonové směsi s přísadou vodního skla a ucpání otvoru do poloviny tloušťky základové zdi. Ohraničení otvoru asfaltovou hlínou, zalití ohraničeného místa asfaltem. Včetně roztavení asfaltu. Dále obsahuje cenu za pom. mechanismy včetně všech ostatních vedlejších nákladů.
P | 359 | 701EBFR |  | Dodávka a usazení betonového panelu silničního 3x1m max. vč. mechanizmů, včetně podsypové vrstvy štěrkové, pískové | KUS | 10 | 0 | 100 |  |  |  |  | 0 | 0 | viz 001 Technická zpráva+schema + Situace (Výkresová část) | viz 001 Technická zpráva+schema + Situace (Výkresová část) | Položka obsahuje: Dodávku a usazení betonového panelu silničního 3x1m max. vč. jeřábu, včetně vyhotovení podsypové vrstvy štěrkové, pískové. Dále obsahuje cenu za pom. mechanismy včetně všech ostatních vedlejších nákladů.
P | 360 | 701FABR |  | Provizorní zajištění kabelu | KUS | 35 | 0 | 100 |  |  |  |  | 0 | 0 | viz 001 Technická zpráva+schema + Situace (Výkresová část) | viz 001 Technická zpráva+schema + Situace (Výkresová část) | Položka obsahuje: Provizorní zajištění kabelu. Dále obsahuje cenu za pom. mechanismy včetně všech ostatních vedlejších nákladů.
P | 356 | 701FAER |  | Výkop a zához průzkumné sondy pro provádění výkopových prací | M3 | 24 | 0 | 100 |  |  |  |  | 0 | 0 | viz 001 Technická zpráva+schema + Situace (Výkresová část) | viz 001 Technická zpráva+schema + Situace (Výkresová část) | Položka obsahuje: Výkop a zához průzkumné sondy ručně vč. zřízení a odstranění příložného pažení v zemině tř.4 a všech dalších pomocných prací. S jedním výhozem až do vzdálenosti 3m za okraj rýhy nebo s případným naložením do dopravního vozíku přistaveného k okraji rýhy. Dále ruční zához výkopu s případným rozpojováním výkopku a s jedním přehozem až do vzdálenosti 3m nebo se shozením z vozidel. Bez pěchování zeminy. Dále obsahuje cenu za pom. mechanismy včetně všech ostatních vedlejších nákladů.
P | 351 | 701FEAR |  | Podchod pod kolejí, vozovkou metodou horizontálně řízeného vrtu do fí.chráničky 20cm | M | 120 | 0 | 100 |  |  |  |  | 0 | 0 | viz 001 Technická zpráva+schema + Situace (Výkresová část) | viz 001 Technická zpráva+schema + Situace (Výkresová část) | Položka obsahuje: Zřízení podchod pod kolejí, vozovkou metodou horizontálně řízeného vrtu do fí.chráničky 20cm včetně všech pomocných prací a případného vypracování odborné dokumentace dle příslušných předpisů. Dále obsahuje cenu za pom. mechanismy včetně všech ostatních vedlejších nákladů.
P | 352 | 701FECR |  | Výkop a zához jámy pro horizontálně řízený vrt | M3 | 14 | 0 | 100 |  |  |  |  | 0 | 0 | viz 001 Technická zpráva+schema + Situace (Výkresová část) | viz 001 Technická zpráva+schema + Situace (Výkresová část) | Položka obsahuje: Výkop a zához jámy pro horizontálně řízený vrt včetně montáže a demontáže pažení a případného čerpání vody při provádění výkopu. Dále obsahuje cenu za pom. mechanismy včetně všech ostatních vedlejších nákladů.
P | 345 | 702111R |  | KABELOVÝ ŽLAB ZEMNÍ VČETNĚ KRYTU SVĚTLÉ ŠÍŘKY DO 120 MM | M | 380 | 0 | 100 |  |  |  |  | 0 | 0 | viz 001 Technická zpráva+schema + Situace (Výkresová část) | viz 001 Technická zpráva+schema + Situace (Výkresová část) | 1. Položka obsahuje: – přípravu podkladu pro osazení 2. Položka neobsahuje: X 3. Způsob měření: Měří se metr délkový.
P | 346 | 702112R |  | KABELOVÝ ŽLAB ZEMNÍ VČETNĚ KRYTU SVĚTLÉ ŠÍŘKY PŘES 120 DO 250 MM | M | 420 | 0 | 100 |  |  |  |  | 0 | 0 | viz 001 Technická zpráva+schema + Situace (Výkresová část) | viz 001 Technická zpráva+schema + Situace (Výkresová část) | 1. Položka obsahuje: – přípravu podkladu pro osazení 2. Položka neobsahuje: X 3. Způsob měření: Měří se metr délkový.
P | 353 | 702AA0R |  | Odvoz zeminy a štěrku - do vzdálenosti 20km | T | 6 | 0 | 100 |  |  |  |  | 0 | 0 | viz 001 Technická zpráva+schema + Situace (Výkresová část) | viz 001 Technická zpráva+schema + Situace (Výkresová část) | Položka obsahuje: Naložení odpadu na motorové vozidlo, jeho odvoz a složení. Položka zahrnuje obě cesty, tam i zpět. Položka neobsahuje polatek za uložení odpadu na skládku. Dále obsahuje cenu za pom. mechanismy včetně všech ostatních vedlejších nákladů.
O | 3 | PS 1211.1 |  | Místní kabelizace, sdělovací zařízení
SD | 1 | 001 |  | Přesun technologie
P | 413 | 75D166R |  | Technologický kontejner s klimatizací a vnitřní kabelizací - pronájem | kus/měsíc | 6 | 0 | 100 |  |  |  |  | 0 | 0 | viz 001 Technická zpráva+příloha 004 | viz 001 Technická zpráva+příloha 004 | 1. Položka obsahuje: – pronájem reléového domku prefabrikovaného, izolovaného, s klimatizací a vnitřní kabelizací, doprava do staveništního skladu a zpět – všechny náklady na pronájem reléového domku prefabrikovaného, izolovaného, s klimatizací a vnitřní kabelizací včetně pomocného materiálu, náklady na dopravu do staveništního skladu a zpět 2. Položka neobsahuje: – montáž a po skončení pronájmu i demontáž zařízení 3. Způsob měření: Udává se počet kusů kompletní konstrukce za každý započatý měsíc.
P | 414 | 75D168R |  | Technologický kontejner s klimatizací a vnitřní kabelizací - demontáž | KUS | 1 | 0 | 100 |  |  |  |  | 0 | 0 | viz 001 Technická zpráva+příloha 005 | viz 001 Technická zpráva+příloha 005 | 1. Položka obsahuje: – demontáž reléového domku prefabrikovaného, izolovaného, s klimatizací a vnitřní kabelizací včetně odpojení od kabelových rozvodů – náklady na demontáž reléového domku prefabrikovaného, izolovaného, s klimatizací a vnitřní kabelizací se všemi pomocnými a doplňujícími pracemi a součástmi, případné použití mechanizmů, včetně dopravy z místa demontáže do skladu, náklady na mzdy – odpojení kontejneru od technologických sítí; naložení vybouraného materiálu na dopravní prostředek – odvoz vybouraného materiálu do skladu nebo na likvidaci 2. Položka neobsahuje: – poplatek za likvidaci odpadů (nacení se dle SSD 0) 3. Způsob měření: Udává se počet kusů kompletní konstrukce nebo práce.
P | 381 | 75L21X |  | Hlavní hodiny - montáž | KUS | 1 | 0 | 100 |  |  |  |  | 0 | 0 | viz 001 Technická zpráva+příloha 003 | viz 001 Technická zpráva+příloha 003 | 1. Položka obsahuje: – kompletní montáž (oživení, konfigurace, nastavení a uvedení do provozu) specifikovaného bloku/zařízení a souvisejícího příslušenství včetně drobného montážního materiálu – veškeré potřebné mechanizmy, včetně obsluhy, náklady na mzdy a přibližné (průměrné) náklady na pořízení potřebných materiálů včetně všech ostatních vedlejších nákladů 2. Položka neobsahuje: X 3. Způsob měření: Udává se počet kusů kompletní konstrukce nebo práce.
P | 380 | 75L21Y |  | Hlavní hodiny - demontáž | KUS | 1 | 0 | 100 |  |  |  |  | 0 | 0 | viz 001 Technická zpráva+příloha 003 | viz 001 Technická zpráva+příloha 003 | 1. Položka obsahuje: – demontáž (pro další využití/do šrotu) specifikovaného bloku/zařízení včetně potřebného drobného pomocného materiálu – veškeré potřebné mechanizmy, včetně obsluhy, náklady na mzdy a přibližné (průměrné) náklady na pořízení potřebných materiálů včetně všech ostatních vedlejších nákladů – odvoz demontovaného bloku/zařízení a skladování, případně ekologické likvidace bloku/zařízení 2. Položka neobsahuje: – poplatek za likvidaci odpadů (nacení se dle SSD 0) 3. Způsob měření: Udává se počet kusů kompletní konstrukce nebo práce.
P | 383 | 75L226 |  | Příslušenství hlavních hodin - montáž | KUS | 1 | 0 | 100 |  |  |  |  | 0 | 0 | viz 001 Technická zpráva+příloha 003 | viz 001 Technická zpráva+příloha 003 | 1. Položka obsahuje: – kompletní montáž (oživení, konfigurace, nastavení a uvedení do provozu) specifikovaného bloku/zařízení a souvisejícího příslušenství včetně drobného montážního materiálu – veškeré potřebné mechanizmy, včetně obsluhy, náklady na mzdy a přibližné (průměrné) náklady na pořízení potřebných materiálů včetně všech ostatních vedlejších nákladů 2. Položka neobsahuje: X 3. Způsob měření: Udává se počet kusů kompletní konstrukce nebo práce.
P | 382 | 75L227 |  | Příslušenství hlavních hodin - demontáž | KUS | 1 | 0 | 100 |  |  |  |  | 0 | 0 | viz 001 Technická zpráva+příloha 003 | viz 001 Technická zpráva+příloha 003 | 1. Položka obsahuje: – demontáž (pro další využití/do šrotu) specifikovaného bloku/zařízení včetně potřebného drobného pomocného materiálu – veškeré potřebné mechanizmy, včetně obsluhy, náklady na mzdy a přibližné (průměrné) náklady na pořízení potřebných materiálů včetně všech ostatních vedlejších nákladů – odvoz demontovaného bloku/zařízení a skladování, případně ekologické likvidace bloku/zařízení 2. Položka neobsahuje: – poplatek za likvidaci odpadů (nacení se dle SSD 0) 3. Způsob měření: Udává se počet kusů kompletní konstrukce nebo práce.
P | 376 | 75M11X |  | Telefonní přístroj MB - montáž | KUS | 5 | 0 | 100 |  |  |  |  | 0 | 0 | viz 001 Technická zpráva+příloha 003 | viz 001 Technická zpráva+příloha 003 | 1. Položka obsahuje: – kompletní montáž (oživení, konfigurace, nastavení a uvedení do provozu) specifikovaného bloku/zařízení a souvisejícího příslušenství včetně drobného montážního materiálu – veškeré potřebné mechanizmy, včetně obsluhy, náklady na mzdy a přibližné (průměrné) náklady na pořízení potřebných materiálů včetně všech ostatních vedlejších nákladů 2. Položka neobsahuje: X 3. Způsob měření: Udává se počet kusů kompletní konstrukce nebo práce.
P | 377 | 75M11Y |  | Telefonní přístroj MB - demontáž | KUS | 5 | 0 | 100 |  |  |  |  | 0 | 0 | viz 001 Technická zpráva+příloha 003 | viz 001 Technická zpráva+příloha 003 | 1. Položka obsahuje: – demontáž (pro další využití/do šrotu) specifikovaného bloku/zařízení včetně potřebného drobného pomocného materiálu – veškeré potřebné mechanizmy, včetně obsluhy, náklady na mzdy a přibližné (průměrné) náklady na pořízení potřebných materiálů včetně všech ostatních vedlejších nákladů – odvoz demontovaného bloku/zařízení a skladování, případně ekologické likvidace bloku/zařízení 2. Položka neobsahuje: – poplatek za likvidaci odpadů (nacení se dle SSD 0) 3. Způsob měření: Udává se počet kusů kompletní konstrukce nebo práce.
P | 378 | 75M12X |  | Telefonní přístroj AUT - montáž | KUS | 5 | 0 | 100 |  |  |  |  | 0 | 0 | viz 001 Technická zpráva+příloha 003 | viz 001 Technická zpráva+příloha 003 | 1. Položka obsahuje: – kompletní montáž (oživení, konfigurace, nastavení a uvedení do provozu) specifikovaného bloku/zařízení a souvisejícího příslušenství včetně drobného montážního materiálu – veškeré potřebné mechanizmy, včetně obsluhy, náklady na mzdy a přibližné (průměrné) náklady na pořízení potřebných materiálů včetně všech ostatních vedlejších nákladů 2. Položka neobsahuje: X 3. Způsob měření: Udává se počet kusů kompletní konstrukce nebo práce.
P | 379 | 75M12Y |  | Telefonní přístroj AUT - demontáž | KUS | 5 | 0 | 100 |  |  |  |  | 0 | 0 | viz 001 Technická zpráva+příloha 003 | viz 001 Technická zpráva+příloha 003 | 1. Položka obsahuje: – demontáž (pro další využití/do šrotu) specifikovaného bloku/zařízení včetně potřebného drobného pomocného materiálu – veškeré potřebné mechanizmy, včetně obsluhy, náklady na mzdy a přibližné (průměrné) náklady na pořízení potřebných materiálů včetně všech ostatních vedlejších nákladů – odvoz demontovaného bloku/zařízení a skladování, případně ekologické likvidace bloku/zařízení 2. Položka neobsahuje: – poplatek za likvidaci odpadů (nacení se dle SSD 0) 3. Způsob měření: Udává se počet kusů kompletní konstrukce nebo práce.
P | 363 | 75M211 |  | Telefonní zapojovač analogový, zapojovač do 10 okruhů s ovládáním RÚ | KUS | 1 | 0 | 100 |  |  |  |  | 0 | 0 | viz 001 Technická zpráva+příloha 003 | viz 001 Technická zpráva+příloha 003 | 1. Položka obsahuje: – dodávku specifikovaného bloku/zařízení včetně potřebného drobného montážního materiálu – dodávku souvisejícího příslušenství pro specifikovaný blok/zařízení – dopravu a skladování 2. Položka neobsahuje: X 3. Způsob měření: Udává se počet kusů kompletní konstrukce nebo práce.
P | 364 | 75M21X |  | Telefonní zapojovač analogový, zapojovač do 10 okruhů - montáž | KUS | 1 | 0 | 100 |  |  |  |  | 0 | 0 | viz 001 Technická zpráva+příloha 003 | viz 001 Technická zpráva+příloha 003 | 1. Položka obsahuje: – kompletní montáž (oživení, konfigurace, nastavení a uvedení do provozu) specifikovaného bloku/zařízení a souvisejícího příslušenství včetně drobného montážního materiálu – veškeré potřebné mechanizmy, včetně obsluhy, náklady na mzdy a přibližné (průměrné) náklady na pořízení potřebných materiálů včetně všech ostatních vedlejších nákladů 2. Položka neobsahuje: X 3. Způsob měření: Udává se počet kusů kompletní konstrukce nebo práce.
P | 365 | 75M21Y |  | Telefonní zapojovač analogový, zapojovač do 10 okruhů - demontáž | KUS | 1 | 0 | 100 |  |  |  |  | 0 | 0 | viz 001 Technická zpráva+příloha 003 | viz 001 Technická zpráva+příloha 003 | 1. Položka obsahuje: – demontáž (pro další využití/do šrotu) specifikovaného bloku/zařízení včetně potřebného drobného pomocného materiálu – veškeré potřebné mechanizmy, včetně obsluhy, náklady na mzdy a přibližné (průměrné) náklady na pořízení potřebných materiálů včetně všech ostatních vedlejších nákladů – odvoz demontovaného bloku/zařízení a skladování, případně ekologické likvidace bloku/zařízení 2. Položka neobsahuje: – poplatek za likvidaci odpadů (nacení se dle SSD 0) 3. Způsob měření: Udává se počet kusů kompletní konstrukce nebo práce.
P | 366 | 75M22XR |  | Telefonní zapojovač analogový, zapojovač přes 10 okruhů - montáž | KUS | 2 | 0 | 100 |  |  |  |  | 0 | 0 | viz 001 Technická zpráva+příloha 003 | viz 001 Technická zpráva+příloha 003 | 1. Položka obsahuje: – kompletní montáž (oživení, konfigurace, nastavení a uvedení do provozu) specifikovaného bloku/zařízení a souvisejícího příslušenství včetně drobného montážního materiálu – veškeré potřebné mechanizmy, včetně obsluhy, náklady na mzdy a přibližné (průměrné) náklady na pořízení potřebných materiálů včetně všech ostatních vedlejších nákladů 2. Položka neobsahuje: X 3. Způsob měření: Udává se počet kusů kompletní konstrukce nebo práce.
P | 367 | 75M22YR |  | Telefonní zapojovač analogový, zapojovač přes 10 okruhů - demontáž | KUS | 2 | 0 | 100 |  |  |  |  | 0 | 0 | viz 001 Technická zpráva+příloha 003 | viz 001 Technická zpráva+příloha 003 | 1. Položka obsahuje: – demontáž (pro další využití/do šrotu) specifikovaného bloku/zařízení včetně potřebného drobného pomocného materiálu – veškeré potřebné mechanizmy, včetně obsluhy, náklady na mzdy a přibližné (průměrné) náklady na pořízení potřebných materiálů včetně všech ostatních vedlejších nákladů – odvoz demontovaného bloku/zařízení a skladování, případně ekologické likvidace bloku/zařízení 2. Položka neobsahuje: – poplatek za likvidaci odpadů (nacení se dle SSD 0) 3. Způsob měření: Udává se počet kusů kompletní konstrukce nebo práce.
P | 368 | 75M23XR |  | Telefonní zapojovač analogový, spojovací jednotka - montáž | KUS | 2 | 0 | 100 |  |  |  |  | 0 | 0 | viz 001 Technická zpráva+příloha 003 | viz 001 Technická zpráva+příloha 003 | 1. Položka obsahuje: – kompletní montáž (oživení, konfigurace, nastavení a uvedení do provozu) specifikovaného bloku/zařízení a souvisejícího příslušenství včetně drobného montážního materiálu – veškeré potřebné mechanizmy, včetně obsluhy, náklady na mzdy a přibližné (průměrné) náklady na pořízení potřebných materiálů včetně všech ostatních vedlejších nákladů 2. Položka neobsahuje: X 3. Způsob měření: Udává se počet kusů kompletní konstrukce nebo práce.
P | 369 | 75M23YR |  | Telefonní zapojovač analogový, spojovací jednotka - demontáž | KUS | 2 | 0 | 100 |  |  |  |  | 0 | 0 | viz 001 Technická zpráva+příloha 003 | viz 001 Technická zpráva+příloha 003 | 1. Položka obsahuje: – demontáž (pro další využití/do šrotu) specifikovaného bloku/zařízení včetně potřebného drobného pomocného materiálu – veškeré potřebné mechanizmy, včetně obsluhy, náklady na mzdy a přibližné (průměrné) náklady na pořízení potřebných materiálů včetně všech ostatních vedlejších nákladů – odvoz demontovaného bloku/zařízení a skladování, případně ekologické likvidace bloku/zařízení 2. Položka neobsahuje: – poplatek za likvidaci odpadů (nacení se dle SSD 0) 3. Způsob měření: Udává se počet kusů kompletní konstrukce nebo práce.
P | 370 | 75M24XR |  | Telefonní zapojovač analogový, obsluhovací pracoviště - montáž | KUS | 2 | 0 | 100 |  |  |  |  | 0 | 0 | viz 001 Technická zpráva+příloha 003 | viz 001 Technická zpráva+příloha 003 | 1. Položka obsahuje: – kompletní montáž (oživení, konfigurace, nastavení a uvedení do provozu) specifikovaného bloku/zařízení a souvisejícího příslušenství včetně drobného montážního materiálu – veškeré potřebné mechanizmy, včetně obsluhy, náklady na mzdy a přibližné (průměrné) náklady na pořízení potřebných materiálů včetně všech ostatních vedlejších nákladů 2. Položka neobsahuje: X 3. Způsob měření: Udává se počet kusů kompletní konstrukce nebo práce.
P | 371 | 75M24YR |  | Telefonní zapojovač analogový, obsluhovací pracoviště - demontáž | KUS | 2 | 0 | 100 |  |  |  |  | 0 | 0 | viz 001 Technická zpráva+příloha 003 | viz 001 Technická zpráva+příloha 003 | 1. Položka obsahuje: – demontáž (pro další využití/do šrotu) specifikovaného bloku/zařízení včetně potřebného drobného pomocného materiálu – veškeré potřebné mechanizmy, včetně obsluhy, náklady na mzdy a přibližné (průměrné) náklady na pořízení potřebných materiálů včetně všech ostatních vedlejších nákladů – odvoz demontovaného bloku/zařízení a skladování, případně ekologické likvidace bloku/zařízení 2. Položka neobsahuje: – poplatek za likvidaci odpadů (nacení se dle SSD 0) 3. Způsob měření: Udává se počet kusů kompletní konstrukce nebo práce.
P | 372 | 75M26X |  | Telefonní zapojovač analogový, náhradní zapojovač - montáž | KUS | 2 | 0 | 100 |  |  |  |  | 0 | 0 | viz 001 Technická zpráva+příloha 003 | viz 001 Technická zpráva+příloha 003 | 1. Položka obsahuje: – kompletní montáž (oživení, konfigurace, nastavení a uvedení do provozu) specifikovaného bloku/zařízení a souvisejícího příslušenství včetně drobného montážního materiálu – veškeré potřebné mechanizmy, včetně obsluhy, náklady na mzdy a přibližné (průměrné) náklady na pořízení potřebných materiálů včetně všech ostatních vedlejších nákladů 2. Položka neobsahuje: X 3. Způsob měření: Udává se počet kusů kompletní konstrukce nebo práce.
P | 373 | 75M26YR |  | Telefonní zapojovač analogový, náhradní zapojovač - demontáž | KUS | 2 | 0 | 100 |  |  |  |  | 0 | 0 | viz 001 Technická zpráva+příloha 003 | viz 001 Technická zpráva+příloha 003 | 1. Položka obsahuje: – demontáž (pro další využití/do šrotu) specifikovaného bloku/zařízení včetně potřebného drobného pomocného materiálu – veškeré potřebné mechanizmy, včetně obsluhy, náklady na mzdy a přibližné (průměrné) náklady na pořízení potřebných materiálů včetně všech ostatních vedlejších nákladů – odvoz demontovaného bloku/zařízení a skladování, případně ekologické likvidace bloku/zařízení 2. Položka neobsahuje: – poplatek za likvidaci odpadů (nacení se dle SSD 0) 3. Způsob měření: Udává se počet kusů kompletní konstrukce nebo práce.
P | 374 | 75M27X |  | Telefonní zapojovač analogový, záznamové zařízení - montáž | KUS | 1 | 0 | 100 |  |  |  |  | 0 | 0 | viz 001 Technická zpráva+příloha 003 | viz 001 Technická zpráva+příloha 003 | 1. Položka obsahuje: – kompletní montáž (oživení, konfigurace, nastavení a uvedení do provozu) specifikovaného bloku/zařízení a souvisejícího příslušenství včetně drobného montážního materiálu – veškeré potřebné mechanizmy, včetně obsluhy, náklady na mzdy a přibližné (průměrné) náklady na pořízení potřebných materiálů včetně všech ostatních vedlejších nákladů 2. Položka neobsahuje: X 3. Způsob měření: Udává se počet kusů kompletní konstrukce nebo práce.
P | 375 | 75M27YR |  | Telefonní zapojovač analogový, záznamové zařízení - demontáž | KUS | 1 | 0 | 100 |  |  |  |  | 0 | 0 | viz 001 Technická zpráva+příloha 003 | viz 001 Technická zpráva+příloha 003 | 1. Položka obsahuje: – demontáž (pro další využití/do šrotu) specifikovaného bloku/zařízení včetně potřebného drobného pomocného materiálu – veškeré potřebné mechanizmy, včetně obsluhy, náklady na mzdy a přibližné (průměrné) náklady na pořízení potřebných materiálů včetně všech ostatních vedlejších nákladů – odvoz demontovaného bloku/zařízení a skladování, případně ekologické likvidace bloku/zařízení 2. Položka neobsahuje: – poplatek za likvidaci odpadů (nacení se dle SSD 0) 3. Způsob měření: Udává se počet kusů kompletní konstrukce nebo práce.
P | 397 | 75N111R |  | TRS, radiostanice základnová montáž (demontáž) | KUS | 3 | 0 | 100 |  |  |  |  | 0 | 0 | viz 001 Technická zpráva+příloha 003 | viz 001 Technická zpráva+příloha 003 | 1. Položka obsahuje: – dopravu a skladování – kompletní montáž (oživení, konfigurace, nastavení a uvedení do provozu) specifikovaného bloku/zařízení a souvisejícího příslušenství včetně drobného montážního materiálu – veškeré potřebné mechanizmy, včetně obsluhy, náklady na mzdy a přibližné (průměrné) náklady na pořízení potřebných materiálů včetně všech ostatních vedlejších nákladů 2. Položka neobsahuje: X 3. Způsob měření: Udává se počet kusů kompletní konstrukce nebo práce.
P | 398 | 75N12X |  | TRS, traťový rozbočovač - montáž | KUS | 1 | 0 | 100 |  |  |  |  | 0 | 0 | viz 001 Technická zpráva+příloha 003 | viz 001 Technická zpráva+příloha 003 | 1. Položka obsahuje: – kompletní montáž (oživení, konfigurace, nastavení a uvedení do provozu) specifikovaného bloku/zařízení a souvisejícího příslušenství včetně drobného montážního materiálu – veškeré potřebné mechanizmy, včetně obsluhy, náklady na mzdy a přibližné (průměrné) náklady na pořízení potřebných materiálů včetně všech ostatních vedlejších nákladů 2. Položka neobsahuje: X 3. Způsob měření: Udává se počet kusů kompletní konstrukce nebo práce.
P | 399 | 75N12Y |  | TRS, traťový rozbočovač - demontáž | KUS | 1 | 0 | 100 |  |  |  |  | 0 | 0 | viz 001 Technická zpráva+příloha 003 | viz 001 Technická zpráva+příloha 003 | 1. Položka obsahuje: – demontáž (pro další využití/do šrotu) specifikovaného bloku/zařízení včetně potřebného drobného pomocného materiálu – veškeré potřebné mechanizmy, včetně obsluhy, náklady na mzdy a přibližné (průměrné) náklady na pořízení potřebných materiálů včetně všech ostatních vedlejších nákladů – odvoz demontovaného bloku/zařízení a skladování, případně ekologické likvidace bloku/zařízení 2. Položka neobsahuje: – poplatek za likvidaci odpadů (nacení se dle SSD 0) 3. Způsob měření: Udává se počet kusů kompletní konstrukce nebo práce.
P | 400 | 75N15X |  | TRS, přepínací skříňka - montáž | KUS | 1 | 0 | 100 |  |  |  |  | 0 | 0 | viz 001 Technická zpráva+příloha 003 | viz 001 Technická zpráva+příloha 003 | 1. Položka obsahuje: – kompletní montáž (oživení, konfigurace, nastavení a uvedení do provozu) specifikovaného bloku/zařízení a souvisejícího příslušenství včetně drobného montážního materiálu – veškeré potřebné mechanizmy, včetně obsluhy, náklady na mzdy a přibližné (průměrné) náklady na pořízení potřebných materiálů včetně všech ostatních vedlejších nákladů 2. Položka neobsahuje: X 3. Způsob měření: Udává se počet kusů kompletní konstrukce nebo práce.
P | 401 | 75N15Y |  | TRS, přepínací skříňka - demontáž | KUS | 1 | 0 | 100 |  |  |  |  | 0 | 0 | viz 001 Technická zpráva+příloha 003 | viz 001 Technická zpráva+příloha 003 | 1. Položka obsahuje: – demontáž (pro další využití/do šrotu) specifikovaného bloku/zařízení včetně potřebného drobného pomocného materiálu – veškeré potřebné mechanizmy, včetně obsluhy, náklady na mzdy a přibližné (průměrné) náklady na pořízení potřebných materiálů včetně všech ostatních vedlejších nákladů – odvoz demontovaného bloku/zařízení a skladování, případně ekologické likvidace bloku/zařízení 2. Položka neobsahuje: – poplatek za likvidaci odpadů (nacení se dle SSD 0) 3. Způsob měření: Udává se počet kusů kompletní konstrukce nebo práce.
P | 402 | 75N17X |  | TRS, ovládací blok - montáž | KUS | 3 | 0 | 100 |  |  |  |  | 0 | 0 | viz 001 Technická zpráva+příloha 003 | viz 001 Technická zpráva+příloha 003 | 1. Položka obsahuje: – kompletní montáž (oživení, konfigurace, nastavení a uvedení do provozu) specifikovaného bloku/zařízení a souvisejícího příslušenství včetně drobného montážního materiálu – veškeré potřebné mechanizmy, včetně obsluhy, náklady na mzdy a přibližné (průměrné) náklady na pořízení potřebných materiálů včetně všech ostatních vedlejších nákladů 2. Položka neobsahuje: X 3. Způsob měření: Udává se počet kusů kompletní konstrukce nebo práce.
P | 403 | 75N17Y |  | TRS, ovládací blok - demontáž | KUS | 3 | 0 | 100 |  |  |  |  | 0 | 0 | viz 001 Technická zpráva+příloha 003 | viz 001 Technická zpráva+příloha 003 | 1. Položka obsahuje: – demontáž (pro další využití/do šrotu) specifikovaného bloku/zařízení včetně potřebného drobného pomocného materiálu – veškeré potřebné mechanizmy, včetně obsluhy, náklady na mzdy a přibližné (průměrné) náklady na pořízení potřebných materiálů včetně všech ostatních vedlejších nákladů – odvoz demontovaného bloku/zařízení a skladování, případně ekologické likvidace bloku/zařízení 2. Položka neobsahuje: – poplatek za likvidaci odpadů (nacení se dle SSD 0) 3. Způsob měření: Udává se počet kusů kompletní konstrukce nebo práce.
P | 404 | 75N18X |  | TRS, ovládací skříňka - montáž | KUS | 3 | 0 | 100 |  |  |  |  | 0 | 0 | viz 001 Technická zpráva+příloha 003 | viz 001 Technická zpráva+příloha 003 | 1. Položka obsahuje: – kompletní montáž (oživení, konfigurace, nastavení a uvedení do provozu) specifikovaného bloku/zařízení a souvisejícího příslušenství včetně drobného montážního materiálu – veškeré potřebné mechanizmy, včetně obsluhy, náklady na mzdy a přibližné (průměrné) náklady na pořízení potřebných materiálů včetně všech ostatních vedlejších nákladů 2. Položka neobsahuje: X 3. Způsob měření: Udává se počet kusů kompletní konstrukce nebo práce.
P | 405 | 75N18Y |  | TRS, ovládací skříňka - demontáž | KUS | 3 | 0 | 100 |  |  |  |  | 0 | 0 | viz 001 Technická zpráva+příloha 003 | viz 001 Technická zpráva+příloha 003 | 1. Položka obsahuje: – demontáž (pro další využití/do šrotu) specifikovaného bloku/zařízení včetně potřebného drobného pomocného materiálu – veškeré potřebné mechanizmy, včetně obsluhy, náklady na mzdy a přibližné (průměrné) náklady na pořízení potřebných materiálů včetně všech ostatních vedlejších nákladů – odvoz demontovaného bloku/zařízení a skladování, případně ekologické likvidace bloku/zařízení 2. Položka neobsahuje: – poplatek za likvidaci odpadů (nacení se dle SSD 0) 3. Způsob měření: Udává se počet kusů kompletní konstrukce nebo práce.
P | 406 | 75N1AX |  | TRS, napájecí zdroj - montáž | KUS | 1 | 0 | 100 |  |  |  |  | 0 | 0 | viz 001 Technická zpráva+příloha 003 | viz 001 Technická zpráva+příloha 003 | 1. Položka obsahuje: – kompletní montáž (oživení, konfigurace, nastavení a uvedení do provozu) specifikovaného bloku/zařízení a souvisejícího příslušenství včetně drobného montážního materiálu – veškeré potřebné mechanizmy, včetně obsluhy, náklady na mzdy a přibližné (průměrné) náklady na pořízení potřebných materiálů včetně všech ostatních vedlejších nákladů 2. Položka neobsahuje: X 3. Způsob měření: Udává se počet kusů kompletní konstrukce nebo práce.
P | 407 | 75N1AY |  | TRS, napájecí zdroj - demontáž | KUS | 1 | 0 | 100 |  |  |  |  | 0 | 0 | viz 001 Technická zpráva+příloha 003 | viz 001 Technická zpráva+příloha 003 | 1. Položka obsahuje: – demontáž (pro další využití/do šrotu) specifikovaného bloku/zařízení včetně potřebného drobného pomocného materiálu – veškeré potřebné mechanizmy, včetně obsluhy, náklady na mzdy a přibližné (průměrné) náklady na pořízení potřebných materiálů včetně všech ostatních vedlejších nákladů – odvoz demontovaného bloku/zařízení a skladování, případně ekologické likvidace bloku/zařízení 2. Položka neobsahuje: – poplatek za likvidaci odpadů (nacení se dle SSD 0) 3. Způsob měření: Udává se počet kusů kompletní konstrukce nebo práce.
P | 408 | 75N1C2 |  | TRS, koaxiální kabel venkovní průměru přes 35 mm | M | 150 | 0 | 100 |  |  |  |  | 0 | 0 | viz 001 Technická zpráva+příloha 003 | viz 001 Technická zpráva+příloha 003 | 1. Položka obsahuje: – dodávku specifikované kabelizace včetně potřebného drobného montážního materiálu – dopravu a skladování 2. Položka neobsahuje: X 3. Způsob měření: Dodávka specifikované kabelizace se měří v délce udané v metrech.
P | 409 | 75N1CX |  | TRS, koaxiální kabel venkovní - montáž | M | 150 | 0 | 100 |  |  |  |  | 0 | 0 | viz 001 Technická zpráva+příloha 003 | viz 001 Technická zpráva+příloha 003 | 1. Položka obsahuje: – práce spojené s montáží specifikované kabelizace specifikovaným způsobem – veškeré potřebné mechanizmy, včetně obsluhy, náklady na mzdy a přibližné (průměrné) náklady na pořízení potřebných materiálů 2. Položka neobsahuje: X 3. Způsob měření: Práce specifikovaného se měří délce kabelizace udané v metrech.
P | 410 | 75N1CY |  | TRS, koaxiální kabel venkovní - demontáž | M | 150 | 0 | 100 |  |  |  |  | 0 | 0 | viz 001 Technická zpráva+příloha 003 | viz 001 Technická zpráva+příloha 003 | 1. Položka obsahuje: – demontáž (pro další využití/do šrotu) specifikovaného bloku/zařízení včetně potřebného drobného pomocného materiálu – veškeré potřebné mechanizmy, včetně obsluhy, náklady na mzdy a přibližné (průměrné) náklady na pořízení potřebných materiálů včetně všech ostatních vedlejších nákladů – odvoz demontovaného bloku/zařízení a skladování, případně ekologické likvidace bloku/zařízení 2. Položka neobsahuje: – poplatek za likvidaci odpadů (nacení se dle SSD 0) 3. Způsob měření: Udává se počet metrů kompletní konstrukce nebo práce.
P | 384 | 75N21X |  | MRS, radiostanice - montáž | KUS | 5 | 0 | 100 |  |  |  |  | 0 | 0 | viz 001 Technická zpráva+příloha 003 | viz 001 Technická zpráva+příloha 003 | 1. Položka obsahuje: – kompletní montáž (oživení, konfigurace, nastavení a uvedení do provozu) specifikovaného bloku/zařízení a souvisejícího příslušenství včetně drobného montážního materiálu – veškeré potřebné mechanizmy, včetně obsluhy, náklady na mzdy a přibližné (průměrné) náklady na pořízení potřebných materiálů včetně všech ostatních vedlejších nákladů 2. Položka neobsahuje: X 3. Způsob měření: Udává se počet kusů kompletní konstrukce nebo práce.
P | 385 | 75N21Y |  | MRS, radiostanice - demontáž | KUS | 5 | 0 | 100 |  |  |  |  | 0 | 0 | viz 001 Technická zpráva+příloha 003 | viz 001 Technická zpráva+příloha 003 | 1. Položka obsahuje: – demontáž (pro další využití/do šrotu) specifikovaného bloku/zařízení včetně potřebného drobného pomocného materiálu – veškeré potřebné mechanizmy, včetně obsluhy, náklady na mzdy a přibližné (průměrné) náklady na pořízení potřebných materiálů včetně všech ostatních vedlejších nákladů – odvoz demontovaného bloku/zařízení a skladování, případně ekologické likvidace bloku/zařízení 2. Položka neobsahuje: – poplatek za likvidaci odpadů (nacení se dle SSD 0) 3. Způsob měření: Udává se počet kusů kompletní konstrukce nebo práce.
P | 386 | 75N22XR |  | MRS, blok základnových radiostanic - montáž | KUS | 5 | 0 | 100 |  |  |  |  | 0 | 0 | viz 001 Technická zpráva+příloha 003 | viz 001 Technická zpráva+příloha 003 | 1. Položka obsahuje: – kompletní montáž (oživení, konfigurace, nastavení a uvedení do provozu) specifikovaného bloku/zařízení a souvisejícího příslušenství včetně drobného montážního materiálu – veškeré potřebné mechanizmy, včetně obsluhy, náklady na mzdy a přibližné (průměrné) náklady na pořízení potřebných materiálů včetně všech ostatních vedlejších nákladů 2. Položka neobsahuje: X 3. Způsob měření: Udává se počet kusů kompletní konstrukce nebo práce.
P | 387 | 75N22YR |  | MRS, blok základnových radiostanic - demontáž | KUS | 5 | 0 | 100 |  |  |  |  | 0 | 0 | viz 001 Technická zpráva+příloha 003 | viz 001 Technická zpráva+příloha 003 | 1. Položka obsahuje: – demontáž (pro další využití/do šrotu) specifikovaného bloku/zařízení včetně potřebného drobného pomocného materiálu – veškeré potřebné mechanizmy, včetně obsluhy, náklady na mzdy a přibližné (průměrné) náklady na pořízení potřebných materiálů včetně všech ostatních vedlejších nákladů – odvoz demontovaného bloku/zařízení a skladování, případně ekologické likvidace bloku/zařízení 2. Položka neobsahuje: – poplatek za likvidaci odpadů (nacení se dle SSD 0) 3. Způsob měření: Udává se počet kusů kompletní konstrukce nebo práce.
P | 388 | 75N23X |  | MRS, ovládací pracoviště - montáž | KUS | 5 | 0 | 100 |  |  |  |  | 0 | 0 | viz 001 Technická zpráva+příloha 003 | viz 001 Technická zpráva+příloha 003 | 1. Položka obsahuje: – kompletní montáž (oživení, konfigurace, nastavení a uvedení do provozu) specifikovaného bloku/zařízení a souvisejícího příslušenství včetně drobného montážního materiálu – veškeré potřebné mechanizmy, včetně obsluhy, náklady na mzdy a přibližné (průměrné) náklady na pořízení potřebných materiálů včetně všech ostatních vedlejších nákladů 2. Položka neobsahuje: X 3. Způsob měření: Udává se počet kusů kompletní konstrukce nebo práce.
P | 389 | 75N23Y |  | MRS, ovládací pracoviště - demontáž | KUS | 5 | 0 | 100 |  |  |  |  | 0 | 0 | viz 001 Technická zpráva+příloha 003 | viz 001 Technická zpráva+příloha 003 | 1. Položka obsahuje: – demontáž (pro další využití/do šrotu) specifikovaného bloku/zařízení včetně potřebného drobného pomocného materiálu – veškeré potřebné mechanizmy, včetně obsluhy, náklady na mzdy a přibližné (průměrné) náklady na pořízení potřebných materiálů včetně všech ostatních vedlejších nákladů – odvoz demontovaného bloku/zařízení a skladování, případně ekologické likvidace bloku/zařízení 2. Položka neobsahuje: – poplatek za likvidaci odpadů (nacení se dle SSD 0) 3. Způsob měření: Udává se počet kusů kompletní konstrukce nebo práce.
P | 390 | 75N24X |  | MRS, napájecí zdroj radiostanice - montáž | KUS | 2 | 0 | 100 |  |  |  |  | 0 | 0 | viz 001 Technická zpráva+příloha 003 | viz 001 Technická zpráva+příloha 003 | 1. Položka obsahuje: – kompletní montáž (oživení, konfigurace, nastavení a uvedení do provozu) specifikovaného bloku/zařízení a souvisejícího příslušenství včetně drobného montážního materiálu – veškeré potřebné mechanizmy, včetně obsluhy, náklady na mzdy a přibližné (průměrné) náklady na pořízení potřebných materiálů včetně všech ostatních vedlejších nákladů 2. Položka neobsahuje: X 3. Způsob měření: Udává se počet kusů kompletní konstrukce nebo práce.
P | 391 | 75N24Y |  | MRS, napájecí zdroj radiostanice - demontáž | KUS | 2 | 0 | 100 |  |  |  |  | 0 | 0 | viz 001 Technická zpráva+příloha 003 | viz 001 Technická zpráva+příloha 003 | 1. Položka obsahuje: – demontáž (pro další využití/do šrotu) specifikovaného bloku/zařízení včetně potřebného drobného pomocného materiálu – veškeré potřebné mechanizmy, včetně obsluhy, náklady na mzdy a přibližné (průměrné) náklady na pořízení potřebných materiálů včetně všech ostatních vedlejších nákladů – odvoz demontovaného bloku/zařízení a skladování, případně ekologické likvidace bloku/zařízení 2. Položka neobsahuje: – poplatek za likvidaci odpadů (nacení se dle SSD 0) 3. Způsob měření: Udává se počet kusů kompletní konstrukce nebo práce.
P | 392 | 75N261 |  | MRS, koaxiální kabel venkovní průměru do 35 mm | M | 250 | 0 | 100 |  |  |  |  | 0 | 0 | viz 001 Technická zpráva+příloha 003 | viz 001 Technická zpráva+příloha 003 | 1. Položka obsahuje: – dodávku specifikované kabelizace včetně potřebného drobného montážního materiálu – dopravu a skladování 2. Položka neobsahuje: X 3. Způsob měření: Dodávka specifikované kabelizace se měří v délce udané v metrech.
P | 393 | 75N26X |  | MRS, koaxiální kabel venkovní - montáž | M | 250 | 0 | 100 |  |  |  |  | 0 | 0 | viz 001 Technická zpráva+příloha 003 | viz 001 Technická zpráva+příloha 003 | 1. Položka obsahuje: – práce spojené s montáží specifikované kabelizace specifikovaným způsobem – veškeré potřebné mechanizmy, včetně obsluhy, náklady na mzdy a přibližné (průměrné) náklady na pořízení potřebných materiálů 2. Položka neobsahuje: X 3. Způsob měření: Práce specifikovaného se měří délce kabelizace udané v metrech.
P | 394 | 75N26Y |  | MRS, koaxiální kabel venkovní - demontáž | M | 250 | 0 | 100 |  |  |  |  | 0 | 0 | viz 001 Technická zpráva+příloha 003 | viz 001 Technická zpráva+příloha 003 | 1. Položka obsahuje: – demontáž (pro další využití/do šrotu) specifikované kabelizace včetně potřebného drobného pomocného materiálu – veškeré potřebné mechanizmy, včetně obsluhy, náklady na mzdy a přibližné (průměrné) náklady na pořízení potřebných materiálů včetně všech ostatních vedlejších nákladů – odvoz demontované kabelizace a skladování, případně ekologické likvidace bloku/zařízení 2. Položka neobsahuje: – poplatek za likvidaci odpadů (nacení se dle SSD 0) 3. Způsob měření: Udává se počet metrů kompletní konstrukce nebo práce.
P | 395 | 75N28X |  | MRS, rádiový server - montáž | KUS | 1 | 0 | 100 |  |  |  |  | 0 | 0 | viz 001 Technická zpráva+příloha 003 | viz 001 Technická zpráva+příloha 003 | 1. Položka obsahuje: – kompletní montáž (oživení, konfigurace, nastavení a uvedení do provozu) specifikovaného bloku/zařízení a souvisejícího příslušenství včetně drobného montážního materiálu – veškeré potřebné mechanizmy, včetně obsluhy, náklady na mzdy a přibližné (průměrné) náklady na pořízení potřebných materiálů včetně všech ostatních vedlejších nákladů 2. Položka neobsahuje: X 3. Způsob měření: Udává se počet kusů kompletní konstrukce nebo práce.
P | 396 | 75N28YR |  | MRS, rádiový server - demontáž | KUS | 1 | 0 | 100 |  |  |  |  | 0 | 0 | viz 001 Technická zpráva+příloha 003 | viz 001 Technická zpráva+příloha 003 | 1. Položka obsahuje: – demontáž (pro další využití/do šrotu) specifikovaného bloku/zařízení včetně potřebného drobného pomocného materiálu – veškeré potřebné mechanizmy, včetně obsluhy, náklady na mzdy a přibližné (průměrné) náklady na pořízení potřebných materiálů včetně všech ostatních vedlejších nákladů – odvoz demontovaného bloku/zařízení a skladování, případně ekologické likvidace bloku/zařízení 2. Položka neobsahuje: – poplatek za likvidaci odpadů (nacení se dle SSD 0) 3. Způsob měření: Udává se počet kusů kompletní konstrukce nebo práce.
P | 411 | 75N31XR |  | Radiostanice ČDT-zákaznická - montáž | KUS | 4 | 0 | 100 |  |  |  |  | 0 | 0 | viz 001 Technická zpráva+příloha 003 | viz 001 Technická zpráva+příloha 003 | 1. Položka obsahuje: – kompletní montáž (oživení, konfigurace, nastavení a uvedení do provozu) specifikovaného bloku/zařízení a souvisejícího příslušenství včetně drobného montážního materiálu – veškeré potřebné mechanizmy, včetně obsluhy, náklady na mzdy a přibližné (průměrné) náklady na pořízení potřebných materiálů včetně všech ostatních vedlejších nákladů 2. Položka neobsahuje: X 3. Způsob měření: Udává se počet kusů kompletní konstrukce nebo práce.
P | 412 | 75N31YR |  | Radiostanice ČDT-zákaznická- demontáž | KUS | 4 | 0 | 100 |  |  |  |  | 0 | 0 | viz 001 Technická zpráva+příloha 003 | viz 001 Technická zpráva+příloha 003 | 1. Položka obsahuje: – demontáž (pro další využití/do šrotu) specifikovaného bloku/zařízení včetně potřebného drobného pomocného materiálu – veškeré potřebné mechanizmy, včetně obsluhy, náklady na mzdy a přibližné (průměrné) náklady na pořízení potřebných materiálů včetně všech ostatních vedlejších nákladů – odvoz demontovaného bloku/zařízení a skladování, případně ekologické likvidace bloku/zařízení 2. Položka neobsahuje: – poplatek za likvidaci odpadů (nacení se dle SSD 0) 3. Způsob měření: Udává se počet kusů kompletní konstrukce nebo práce.
SD | 2 | 002 |  | DEMONTÁŽE
P | 421 | 75J61Y |  | Kabel sdělovací pro EPS stíněný - demontáž | KMPÁR | 1.5 | 0 | 100 |  |  |  |  | 0 | 0 | viz 001 Technická zpráva+příloha 003 | viz 001 Technická zpráva+příloha 003 | 1. Položka obsahuje: – demontáž (pro další využití/do šrotu) specifikované kabelizace včetně potřebného drobného pomocného materiálu – veškeré potřebné mechanizmy, včetně obsluhy, náklady na mzdy a přibližné (průměrné) náklady na pořízení potřebných materiálů včetně všech ostatních vedlejších nákladů – odvoz demontované kabelizace a skladování, případně ekologické likvidace bloku/zařízení 2. Položka neobsahuje: – poplatek za likvidaci odpadů (nacení se dle SSD 0) 3. Způsob měření: Udává se počet kmpárů kompletní konstrukce nebo práce.
P | 416 | 75L23Y |  | Hodiny podružné nebo autonomní vnitřní - demontáž | KUS | 5 | 0 | 100 |  |  |  |  | 0 | 0 | viz 001 Technická zpráva+příloha 003 | viz 001 Technická zpráva+příloha 003 | 1. Položka obsahuje: – demontáž (pro další využití/do šrotu) specifikovaného bloku/zařízení včetně potřebného drobného pomocného materiálu – veškeré potřebné mechanizmy, včetně obsluhy, náklady na mzdy a přibližné (průměrné) náklady na pořízení potřebných materiálů včetně všech ostatních vedlejších nákladů – odvoz demontovaného bloku/zařízení a skladování, případně ekologické likvidace bloku/zařízení 2. Položka neobsahuje: – poplatek za likvidaci odpadů (nacení se dle SSD 0) 3. Způsob měření: Udává se počet kusů kompletní konstrukce nebo práce.
P | 417 | 75L281 |  | Demontáž hodinového zařízení do 25 prvků | komplet | 1 | 0 | 100 |  |  |  |  | 0 | 0 | viz 001 Technická zpráva+příloha 003 | viz 001 Technická zpráva+příloha 003 | 1. Položka obsahuje: – demontáž (pro další využití/do šrotu) specifikovaného bloku/zařízení včetně potřebného drobného pomocného materiálu – veškeré potřebné mechanizmy, včetně obsluhy, náklady na mzdy a přibližné (průměrné) náklady na pořízení potřebných materiálů včetně všech ostatních vedlejších nákladů – odvoz demontovaného bloku/zařízení a skladování, případně ekologické likvidace bloku/zařízení 2. Položka neobsahuje: – poplatek za likvidaci odpadů (nacení se dle SSD 0) 3. Způsob měření: Udává se komplet odlišných materiálů a činností, které tvoří funkční nedělitelný celek daný názvem položky.
P | 418 | 75O11Y |  | EPS (ZPDP), ústředna - demontáž | KUS | 1 | 0 | 100 |  |  |  |  | 0 | 0 | viz 001 Technická zpráva+příloha 003 | viz 001 Technická zpráva+příloha 003 | 1. Položka obsahuje: – demontáž (pro další využití/do šrotu) specifikovaného bloku/zařízení včetně potřebného drobného pomocného materiálu – veškeré potřebné mechanizmy, včetně obsluhy, náklady na mzdy a přibližné (průměrné) náklady na pořízení potřebných materiálů včetně všech ostatních vedlejších nákladů – odvoz demontovaného bloku/zařízení a skladování, případně ekologické likvidace bloku/zařízení 2. Položka neobsahuje: – poplatek za likvidaci odpadů (nacení se dle SSD 0) 3. Způsob měření: Udává se počet kusů kompletní konstrukce nebo práce.
P | 419 | 75O1BY |  | EPS (ZPDP), hlásič - demontáž | KUS | 7 | 0 | 100 |  |  |  |  | 0 | 0 | viz 001 Technická zpráva+příloha 003 | viz 001 Technická zpráva+příloha 003 | 1. Položka obsahuje: – demontáž (pro další využití/do šrotu) specifikovaného bloku/zařízení včetně potřebného drobného pomocného materiálu – veškeré potřebné mechanizmy, včetně obsluhy, náklady na mzdy a přibližné (průměrné) náklady na pořízení potřebných materiálů včetně všech ostatních vedlejších nákladů – odvoz demontovaného bloku/zařízení a skladování, případně ekologické likvidace bloku/zařízení 2. Položka neobsahuje: – poplatek za likvidaci odpadů (nacení se dle SSD 0) 3. Způsob měření: Udává se počet kusů kompletní konstrukce nebo práce.
P | 420 | 75O1CY |  | EPS (ZPDP), siréna - demontáž | KUS | 1 | 0 | 100 |  |  |  |  | 0 | 0 | viz 001 Technická zpráva+příloha 003 | viz 001 Technická zpráva+příloha 003 | 1. Položka obsahuje: – demontáž (pro další využití/do šrotu) specifikovaného bloku/zařízení včetně potřebného drobného pomocného materiálu – veškeré potřebné mechanizmy, včetně obsluhy, náklady na mzdy a přibližné (průměrné) náklady na pořízení potřebných materiálů včetně všech ostatních vedlejších nákladů – odvoz demontovaného bloku/zařízení a skladování, případně ekologické likvidace bloku/zařízení 2. Položka neobsahuje: – poplatek za likvidaci odpadů (nacení se dle SSD 0) 3. Způsob měření: Udává se počet kusů kompletní konstrukce nebo práce.
SD | 3 | 003 |  | Kabelizace
P | 423 | 701AACR |  | Vytyčení trasy kabelového vedení v obvodu železniční stanice | KM | 0.4 | 0 | 100 |  |  |  |  | 0 | 0 | viz 001 Technická zpráva+příloha 003 | viz 001 Technická zpráva+příloha 003 | Položka obsahuje: Pochůzka projektovanou trasou kabelového vedení, vyznačení trasy kabelu číslovanými kolíky nebo psanými značkami včetně zhotovení a číslování kolíků. Stanovení a označení míst pro kabelové prostupy a podchodové štoly a vyznačení překážek. Dále obsahuje cenu za pom. mechanismy včetně všech ostatních vedlejších nákladů.
P | 424 | 701CAGR |  | Hloubení a zához kabelové rýhy 500/900mm zemina do tř. 4 | M | 350 | 0 | 100 |  |  |  |  | 0 | 0 | viz 001 Technická zpráva+příloha 003 | viz 001 Technická zpráva+příloha 003 | Položka obsahuje: Hloubení kabelové rýhy ručně nebo strojně bez ohledu na druh použitého mechanizačního prostředku, u strojních výkopů včetně přípravných, pomocných a vytyčovacích prací v průměrných podmínkách a se započítáním podílu prací v jiných než běžných podmínek. S jedním výhozem až do vzdálenosti 3m za okraj rýhy nebo s případným naložením do dopravního vozíku přistaveného k okraji rýhy. Dále ruční zához nezapažené kabelové rýhy s případným rozpojováním výkopku a s jedním přehozem až do vzdálenosti 3m nebo se shozením z vozidel. Bez pěchování zeminy. Dále obsahuje cenu za pom. mechanismy včetně všech ostatních vedlejších nákladů.
P | 425 | 701CFAR |  | Zřízení kab.lože z prosáté zeminy bez zakrytí v rýze do š.65cm, tl.vrstvy 5cm | M | 350 | 0 | 100 |  |  |  |  | 0 | 0 | viz 001 Technická zpráva+příloha 003 | viz 001 Technická zpráva+příloha 003 | Položka obsahuje: Zřízení nebo rekonstrukce kabelového lože z prosáté zeminy (zrna max.7mm) bez zakrytí, přísun zeminy do rýhy, pokrytí rýhy souvislou vrstvou prosáté zeminy tloušťky 5cm nad kabel. Dále obsahuje cenu za pom. mechanismy včetně všech ostatních vedlejších nákladů.
P | 428 | 701CGLR |  | Výstražná fólie z PVC šířky 33cm | M | 350 | 0 | 100 |  |  |  |  | 0 | 0 | viz 001 Technická zpráva+příloha 003 | viz 001 Technická zpráva+příloha 003 | Položka obsahuje: Vyrovnání povrchu kabelové rýhy, rozvinutí a uložení výstražné fólie z PVC do rýhy. Dále obsahuje cenu za pom. mechanismy včetně všech ostatních vedlejších nákladů.
P | 429 | 701DBBR |  | Průraz zdivem v cihlové zdi do tl. 30cm | KUS | 10 | 0 | 100 |  |  |  |  | 0 | 0 | viz 001 Technická zpráva+příloha 003 | viz 001 Technická zpráva+příloha 003 | Položka obsahuje: Proražení otvoru zdivem o průřezu od 0,01 do 0,025m2. Úprava a začištění omítky. Dále obsahuje cenu za pom. mechanismy včetně všech ostatních vedlejších nákladů.
P | 430 | 701DBFR |  | Zajištění vstupního a výstupního otvoru ve zdi proti vniknutí vody do budovy | KUS | 10 | 0 | 100 |  |  |  |  | 0 | 0 | viz 001 Technická zpráva+příloha 003 | viz 001 Technická zpráva+příloha 003 | Položka obsahuje: Příprava betonové směsi s přísadou vodního skla a ucpání otvoru do poloviny tloušťky základové zdi. Ohraničení otvoru asfaltovou hlínou, zalití ohraničeného místa asfaltem. Včetně roztavení asfaltu. Dále obsahuje cenu za pom. mechanismy včetně všech ostatních vedlejších nákladů.
P | 432 | 701FABR |  | Provizorní zajištění kabelu | KUS | 35 | 0 | 100 |  |  |  |  | 0 | 0 | viz 001 Technická zpráva+příloha 003 | viz 001 Technická zpráva+příloha 003 | Položka obsahuje: Provizorní zajištění kabelu. Dále obsahuje cenu za pom. mechanismy včetně všech ostatních vedlejších nákladů.
P | 426 | 702111R |  | KABELOVÝ ŽLAB ZEMNÍ VČETNĚ KRYTU SVĚTLÉ ŠÍŘKY DO 120 MM | M | 200 | 0 | 100 |  |  |  |  | 0 | 0 | viz 001 Technická zpráva+příloha 003 | viz 001 Technická zpráva+příloha 003 | 1. Položka obsahuje: – přípravu podkladu pro osazení 2. Položka neobsahuje: X 3. Způsob měření: Měří se metr délkový.
P | 427 | 702112R |  | KABELOVÝ ŽLAB ZEMNÍ VČETNĚ KRYTU SVĚTLÉ ŠÍŘKY PŘES 120 DO 250 MM | M | 300 | 0 | 100 |  |  |  |  | 0 | 0 | viz 001 Technická zpráva+příloha 003 | viz 001 Technická zpráva+příloha 003 | 1. Položka obsahuje: – přípravu podkladu pro osazení 2. Položka neobsahuje: X 3. Způsob měření: Měří se metr délkový.
P | 431 | 702AA0R |  | Odvoz zeminy a štěrku - do vzdálenosti 20km | T | 1 | 0 | 100 |  |  |  |  | 0 | 0 | viz 001 Technická zpráva+příloha 003 | viz 001 Technická zpráva+příloha 003 | Položka obsahuje: Naložení odpadu na motorové vozidlo, jeho odvoz a složení. Položka zahrnuje obě cesty, tam i zpět. Položka neobsahuje polatek za uložení odpadu na skládku. Dále obsahuje cenu za pom. mechanismy včetně všech ostatních vedlejších nákladů.
P | 433 | 703124 |  | KABELOVÝ ROŠT/LÁVKA NOSNÝ NEREZOVÝ VČETNĚ UPEVNĚNÍ A PŘÍSLUŠENSTVÍ SVĚTLÉ ŠÍŘKY PŘES 400 DO 600 MM | M | 15 | 0 | 100 |  |  |  |  | 0 | 0 | viz 001 Technická zpráva+příloha 003 | viz 001 Technická zpráva+příloha 003 | 1. Položka obsahuje: – kompletní montáž, rozměření, upevnění, sváření, řezání, spojování a pod. – veškerý spojovací a montážní materiál vč. upevňovacího materiálu ( stojky, držáky, konzoly apod.) – elektrické pospojování – pomocné mechanismy a nátěr 2. Položka neobsahuje: – víko a kabelové příchytky 3. Způsob měření: Měří se metr délkový.
P | 448 | 75B111 |  | Vnitřní kabelové rozvody do 20 kabelů - dodávka | M | 100 | 0 | 100 |  |  |  |  | 0 | 0 | viz 001 Technická zpráva+příloha 003 | viz 001 Technická zpráva+příloha 003 | 1. Položka obsahuje: – dodávka kabelů vč. eventuálních konektorů a potřebného pomocného materiálu a jeho dopravy na místo určení – všechny náklady na kabely včetně pomocného materiálu – dopravu do místa určení 2. Položka neobsahuje: X 3. Způsob měření: Měří se v metrech délkových kabelových žlabů nebo jiné kabelové konstrukce.
P | 449 | 75B117 |  | Vnitřní kabelové rozvody do 20 kabelů - montáž | M | 100 | 0 | 100 |  |  |  |  | 0 | 0 | viz 001 Technická zpráva+příloha 003 | viz 001 Technická zpráva+příloha 003 | 1. Položka obsahuje: – položení kabelu do rozvodného žlabu, vyformování, vyvázání vč. zapojení na stojany nebo skříně – montáž vnitřních kabelových rozvodů obsahuje všechny pomocné a doplňující práce a součásti, případné použití mechanizmů, náklady na mzdy 2. Položka neobsahuje: X 3. Způsob měření: Měří se v metrech délkových kabelových žlabů nebo jiné kabelové konstrukce.
P | 434 | 75I322 |  | Kabel zemní dvouplášťový s pancířem průměru žíly 0,8 mm do 25XN | KMČTYŘKA | 11.25 | 0 | 100 |  |  |  |  | 0 | 0 | viz 001 Technická zpráva+příloha 003 | viz 001 Technická zpráva+příloha 003 | 1. Položka obsahuje: – dodávku specifikované kabelizace včetně potřebného drobného montážního materiálu – dopravu a skladování 2. Položka neobsahuje: X 3. Způsob měření: Dodávka specifikované kabelizace se měří v délce udané v kmčtyřkách.
P | 435 | 75I326 |  | Kabel zemní dvouplášťový s pancířem průměru žíly 0,8 mm - uložení | M | 150 | 0 | 100 |  |  |  |  | 0 | 0 | viz 001 Technická zpráva+příloha 003 | viz 001 Technická zpráva+příloha 003 | 1. Položka obsahuje: – práce spojené s montáží specifikované kabelizace specifikovaným způsobem – veškeré potřebné mechanizmy, včetně obsluhy, náklady na mzdy a přibližné (průměrné) náklady na pořízení potřebných materiálů 2. Položka neobsahuje: X 3. Způsob měření: Práce specifikovaného se měří délce kabelizace udané v metrech.
P | 436 | 75I32X |  | Kabel zemní dvouplášťový s pancířem průměru žíly 0,8 mm - zatažení | M | 300 | 0 | 100 |  |  |  |  | 0 | 0 | viz 001 Technická zpráva+příloha 003 | viz 001 Technická zpráva+příloha 003 | 1. Položka obsahuje: – práce spojené s montáží specifikované kabelizace specifikovaným způsobem – veškeré potřebné mechanizmy, včetně obsluhy, náklady na mzdy a přibližné (průměrné) náklady na pořízení potřebných materiálů 2. Položka neobsahuje: X 3. Způsob měření: Práce specifikovaného se měří délce kabelizace udané v metrech.
P | 439 | 75I813 |  | Kabel optický singlemode do 72 vláken | KMVLÁKNO | 18 | 0 | 100 |  |  |  |  | 0 | 0 | viz 001 Technická zpráva+příloha 003 | viz 001 Technická zpráva+příloha 003 | 1. Položka obsahuje: – dodávku specifikované kabelizace včetně potřebného drobného montážního materiálu – dopravu a skladování 2. Položka neobsahuje: X 3. Způsob měření: Dodávka specifikované kabelizace se měří v délce udané v kmvláknech.
P | 440 | 75I816 |  | Kabel optický singlemode - zafouknutí | M | 500 | 0 | 100 |  |  |  |  | 0 | 0 | viz 001 Technická zpráva+příloha 003 | viz 001 Technická zpráva+příloha 003 | 1. Položka obsahuje: – práce spojené s montáží specifikované kabelizace specifikovaným způsobem – veškeré potřebné mechanizmy, včetně obsluhy, náklady na mzdy a přibližné (průměrné) náklady na pořízení potřebných materiálů 2. Položka neobsahuje: X 3. Způsob měření: Práce specifikovaného se měří délce kabelizace udané v metrech.
P | 441 | 75I911 |  | Optotrubka HDPE průměru do 40 mm | M | 400 | 0 | 100 |  |  |  |  | 0 | 0 | viz 001 Technická zpráva+příloha 003 | viz 001 Technická zpráva+příloha 003 | 1. Položka obsahuje: – dodávku specifikované kabelizace včetně potřebného drobného montážního materiálu – dopravu a skladování 2. Položka neobsahuje: X 3. Způsob měření: Dodávka specifikované kabelizace se měří v délce udané v metrech.
P | 442 | 75I914 |  | Optotrubka HDPE - uložení | M | 200 | 0 | 100 |  |  |  |  | 0 | 0 | viz 001 Technická zpráva+příloha 003 | viz 001 Technická zpráva+příloha 003 | 1. Položka obsahuje: – práce spojené s montáží specifikované kabelizace specifikovaným způsobem – veškeré potřebné mechanizmy, včetně obsluhy, náklady na mzdy a přibližné (průměrné) náklady na pořízení potřebných materiálů 2. Položka neobsahuje: X 3. Způsob měření: Práce specifikovaného se měří délce kabelizace udané v metrech.
P | 443 | 75I91X |  | Optotrubka HDPE - zatažení | M | 200 | 0 | 100 |  |  |  |  | 0 | 0 | viz 001 Technická zpráva+příloha 003 | viz 001 Technická zpráva+příloha 003 | 1. Položka obsahuje: – práce spojené s montáží specifikované kabelizace specifikovaným způsobem – veškeré potřebné mechanizmy, včetně obsluhy, náklady na mzdy a přibližné (průměrné) náklady na pořízení potřebných materiálů 2. Položka neobsahuje: X 3. Způsob měření: Práce specifikovaného se měří délce kabelizace udané v metrech.
P | 445 | 75IA11 |  | Optotrubková spojka průměru do 40 mm | KUS | 10 | 0 | 100 |  |  |  |  | 0 | 0 | viz 001 Technická zpráva+příloha 003 | viz 001 Technická zpráva+příloha 003 | 1. Položka obsahuje: – dodávku specifikovaného bloku/zařízení včetně potřebného drobného montážního materiálu – dodávku souvisejícího příslušenství pro specifikovaný blok/zařízení – dopravu a skladování 2. Položka neobsahuje: X 3. Způsob měření: Udává se počet kusů kompletní konstrukce nebo práce.
P | 444 | 75IA1X |  | Optotrubková spojka - montáž | KUS | 10 | 0 | 100 |  |  |  |  | 0 | 0 | viz 001 Technická zpráva+příloha 003 | viz 001 Technická zpráva+příloha 003 | 1. Položka obsahuje: – kompletní montáž specifikovaného bloku/zařízení a souvisejícího příslušenství včetně potřebného drobného montážního materiálu – veškeré potřebné mechanizmy, včetně obsluhy, náklady na mzdy a přibližné (průměrné) náklady na pořízení potřebných materiálů včetně všech ostatních vedlejších nákladů 2. Položka neobsahuje: X 3. Způsob měření: Udává se počet kusů kompletní konstrukce nebo práce.
P | 450 | 75IF21 |  | Rozpojovací svorkovnice 2/10, 2/8 - dodávka | KUS | 100 | 0 | 100 |  |  |  |  | 0 | 0 | viz 001 Technická zpráva+příloha 003 | viz 001 Technická zpráva+příloha 003 | 1. Položka obsahuje: – dodávku specifikovaného bloku/zařízení včetně potřebného drobného montážního materiálu – dodávku souvisejícího příslušenství pro specifikovaný blok/zařízení – dopravu a skladování 2. Položka neobsahuje: X 3. Způsob měření: Udává se počet kusů kompletní konstrukce nebo práce.
P | 451 | 75IF2X |  | Rozpojovací svorkovnice 2/10, 2/8 - montáž | KUS | 100 | 0 | 100 |  |  |  |  | 0 | 0 | viz 001 Technická zpráva+příloha 003 | viz 001 Technická zpráva+příloha 003 | 1. Položka obsahuje: – kompletní montáž specifikovaného bloku/zařízení a souvisejícího příslušenství včetně potřebného drobného montážního materiálu – veškeré potřebné mechanizmy, včetně obsluhy, náklady na mzdy a přibližné (průměrné) náklady na pořízení potřebných materiálů včetně všech ostatních vedlejších nákladů 2. Položka neobsahuje: X 3. Způsob měření: Udává se počet kusů kompletní konstrukce nebo práce.
P | 452 | 75IF31 |  | Zemnící svorkovnice - dodávka | KUS | 10 | 0 | 100 |  |  |  |  | 0 | 0 | viz 001 Technická zpráva+příloha 003 | viz 001 Technická zpráva+příloha 003 | 1. Položka obsahuje: – dodávku specifikovaného bloku/zařízení včetně potřebného drobného montážního materiálu – dodávku souvisejícího příslušenství pro specifikovaný blok/zařízení – dopravu a skladování 2. Položka neobsahuje: X 3. Způsob měření: Udává se počet kusů kompletní konstrukce nebo práce.
P | 453 | 75IF3X |  | Zemnící svorkovnice - montáž | KUS | 10 | 0 | 100 |  |  |  |  | 0 | 0 | viz 001 Technická zpráva+příloha 003 | viz 001 Technická zpráva+příloha 003 | 1. Položka obsahuje: – kompletní montáž specifikovaného bloku/zařízení a souvisejícího příslušenství včetně potřebného drobného montážního materiálu – veškeré potřebné mechanizmy, včetně obsluhy, náklady na mzdy a přibližné (průměrné) náklady na pořízení potřebných materiálů včetně všech ostatních vedlejších nákladů 2. Položka neobsahuje: X 3. Způsob měření: Udává se počet kusů kompletní konstrukce nebo práce.
P | 454 | 75IF41 |  | Montážní rám do 10+1 - dodávka | KUS | 12 | 0 | 100 |  |  |  |  | 0 | 0 | viz 001 Technická zpráva+příloha 003 | viz 001 Technická zpráva+příloha 003 | 1. Položka obsahuje: – dodávku specifikovaného bloku/zařízení včetně potřebného drobného montážního materiálu – dodávku souvisejícího příslušenství pro specifikovaný blok/zařízení – dopravu a skladování 2. Položka neobsahuje: X 3. Způsob měření: Udává se počet kusů kompletní konstrukce nebo práce.
P | 455 | 75IF4X |  | Montážní rám do 10+1 - montáž | KUS | 12 | 0 | 100 |  |  |  |  | 0 | 0 | viz 001 Technická zpráva+příloha 003 | viz 001 Technická zpráva+příloha 003 | 1. Položka obsahuje: – kompletní montáž specifikovaného bloku/zařízení a souvisejícího příslušenství včetně potřebného drobného montážního materiálu – veškeré potřebné mechanizmy, včetně obsluhy, náklady na mzdy a přibližné (průměrné) náklady na pořízení potřebných materiálů včetně všech ostatních vedlejších nákladů 2. Položka neobsahuje: X 3. Způsob měření: Udává se počet kusů kompletní konstrukce nebo práce.
P | 456 | 75IFA1 |  | Nosník bleskojistek - dodávka | KUS | 50 | 0 | 100 |  |  |  |  | 0 | 0 | viz 001 Technická zpráva+příloha 003 | viz 001 Technická zpráva+příloha 003 | 1. Položka obsahuje: – dodávku specifikovaného bloku/zařízení včetně potřebného drobného montážního materiálu – dodávku souvisejícího příslušenství pro specifikovaný blok/zařízení – dopravu a skladování 2. Položka neobsahuje: X 3. Způsob měření: Udává se počet kusů kompletní konstrukce nebo práce.
P | 457 | 75IFAX |  | Nosník bleskojistek - montáž | KUS | 50 | 0 | 100 |  |  |  |  | 0 | 0 | viz 001 Technická zpráva+příloha 003 | viz 001 Technická zpráva+příloha 003 | 1. Položka obsahuje: – kompletní montáž specifikovaného bloku/zařízení a souvisejícího příslušenství včetně potřebného drobného montážního materiálu – veškeré potřebné mechanizmy, včetně obsluhy, náklady na mzdy a přibližné (průměrné) náklady na pořízení potřebných materiálů včetně všech ostatních vedlejších nákladů 2. Položka neobsahuje: X 3. Způsob měření: Udává se počet kusů kompletní konstrukce nebo práce.
P | 458 | 75IFB1 |  | Bleskojistka - dodávka | KUS | 500 | 0 | 100 |  |  |  |  | 0 | 0 | viz 001 Technická zpráva+příloha 003 | viz 001 Technická zpráva+příloha 003 | 1. Položka obsahuje: – dodávku specifikovaného bloku/zařízení včetně potřebného drobného montážního materiálu – dodávku souvisejícího příslušenství pro specifikovaný blok/zařízení – dopravu a skladování 2. Položka neobsahuje: X 3. Způsob měření: Udává se počet kusů kompletní konstrukce nebo práce.
P | 459 | 75IFBX |  | Bleskojistka - montáž | KUS | 500 | 0 | 100 |  |  |  |  | 0 | 0 | viz 001 Technická zpráva+příloha 003 | viz 001 Technická zpráva+příloha 003 | 1. Položka obsahuje: – kompletní montáž specifikovaného bloku/zařízení a souvisejícího příslušenství včetně potřebného drobného montážního materiálu – veškeré potřebné mechanizmy, včetně obsluhy, náklady na mzdy a přibližné (průměrné) náklady na pořízení potřebných materiálů včetně všech ostatních vedlejších nákladů 2. Položka neobsahuje: X 3. Způsob měření: Udává se počet kusů kompletní konstrukce nebo práce.
P | 437 | 75II21 |  | Spojka pro celoplastové kabely s pancířem do 100 žil | KUS | 15 | 0 | 100 |  |  |  |  | 0 | 0 | viz 001 Technická zpráva+příloha 003 | viz 001 Technická zpráva+příloha 003 | 1. Položka obsahuje: – dodávku specifikovaného bloku/zařízení včetně potřebného drobného montážního materiálu – dodávku souvisejícího příslušenství pro specifikovaný blok/zařízení – dopravu a skladování 2. Položka neobsahuje: X 3. Způsob měření: Udává se počet kusů kompletní konstrukce nebo práce.
P | 438 | 75II2X |  | Spojka pro celoplastové kabely s pancířem - montáž | KUS | 15 | 0 | 100 |  |  |  |  | 0 | 0 | viz 001 Technická zpráva+příloha 003 | viz 001 Technická zpráva+příloha 003 | 1. Položka obsahuje: – kompletní montáž specifikovaného bloku/zařízení a souvisejícího příslušenství včetně potřebného drobného montážního materiálu – veškeré potřebné mechanizmy, včetně obsluhy, náklady na mzdy a přibližné (průměrné) náklady na pořízení potřebných materiálů včetně všech ostatních vedlejších nákladů 2. Položka neobsahuje: X 3. Způsob měření: Udává se počet kusů kompletní konstrukce nebo práce.
P | 446 | 75II71 |  | Spojka optická do 72 vláken | KUS | 5 | 0 | 100 |  |  |  |  | 0 | 0 | viz 001 Technická zpráva+příloha 003 | viz 001 Technická zpráva+příloha 003 | 1. Položka obsahuje: – dodávku specifikovaného bloku/zařízení včetně potřebného drobného montážního materiálu – dodávku souvisejícího příslušenství pro specifikovaný blok/zařízení – dopravu a skladování 2. Položka neobsahuje: X 3. Způsob měření: Udává se počet kusů kompletní konstrukce nebo práce.
P | 447 | 75II7X |  | Spojka optická - montáž | KUS | 5 | 0 | 100 |  |  |  |  | 0 | 0 | viz 001 Technická zpráva+příloha 003 | viz 001 Technická zpráva+příloha 003 | 1. Položka obsahuje: – kompletní montáž specifikovaného bloku/zařízení a souvisejícího příslušenství včetně potřebného drobného montážního materiálu – veškeré potřebné mechanizmy, včetně obsluhy, náklady na mzdy a přibližné (průměrné) náklady na pořízení potřebných materiálů včetně všech ostatních vedlejších nákladů 2. Položka neobsahuje: X 3. Způsob měření: Udává se počet kusů kompletní konstrukce nebo práce.
O | 4 | PS 1231 |  | Informační zařízení pro cestující
SD | 1 | 01 |  | Informační systém
P | 489 | 701CGOR |  | Korungovaná dvouplášťová chránička pro mechanickou ochranu vedení, do fí 63mm | M | 50 | 0 | 100 |  |  |  |  | 0 | 0 | viz 001 Technická zpráva+přílohy schémata 003-008 + Situace (Výkresová část) | viz 001 Technická zpráva+přílohy schémata 003-008 + Situace (Výkresová část) | Položka obsahuje: Dodávku a montáž chráničky volně / do kabelové kynety. Dále obsahuje cenu za pom. mechanismy včetně všech ostatních vedlejších nákladů.
P | 487 | 742GEAR |  | CYKY do 3 x 2,5 mm2, kabel silový izolace plastová | M | 510 | 0 | 100 |  |  |  |  | 0 | 0 | viz 001 Technická zpráva+přílohy schémata 003-008 + Situace (Výkresová část) | viz 001 Technická zpráva+přílohy schémata 003-008 + Situace (Výkresová část) | Položka obsahuje : Dodávku a montáž kabelu včetně dovozu, manipulace a uložení kabelu (do země, do chráničky, na rošty, pod omítku a pod.). Dále obsahuje cenu za pom. mechanismy včetně všech ostatních vedlejších nákladů
P | 488 | 742O13R |  | ZATAŽENÍ KABELU DO CHRÁNIČKY - KABEL DO 4 KG/M | M | 300 | 0 | 100 |  |  |  |  | 0 | 0 | viz 001 Technická zpráva+přílohy schémata 003-008 + Situace (Výkresová část) | viz 001 Technická zpráva+přílohy schémata 003-008 + Situace (Výkresová část) | 1. Položka obsahuje: – montáž kabelu o váze do 4 kg/m do chráničky/ kolektoru 2. Položka neobsahuje: X 3. Způsob měření: Měří se metr délkový.
P | 485 | 75H8EER |  | Dodávka - Kabel TWIN FTP z 4 x 2 x 0,50 mm | M | 510 | 0 | 100 |  |  |  |  | 0 | 0 | viz 001 Technická zpráva+přílohy schémata 003-008 + Situace (Výkresová část) | viz 001 Technická zpráva+přílohy schémata 003-008 + Situace (Výkresová část) | Dodání Sdělovacího kabelu pro strukturovanou kabeláž TWIN UTP, TWIN FTP podle typu od výrobců; Sdělovací kabel pro strukturovanou kabeláž TWIN UTP, TWIN FTP se měří v metrech; položka obsahuje cenu dodání Sdělovacího kabelu pro strukturovanou kabeláž TWIN UTP, TWIN FTP včetně nákladů na dopravu do staveništního skladu.
P | 486 | 75H8NGR |  | Montáž (dem.) - Kabel TWIN FTP 4 x 2 x . . do trubek / lišt | M | 510 | 0 | 100 |  |  |  |  | 0 | 0 | viz 001 Technická zpráva+přílohy schémata 003-008 + Situace (Výkresová část) | viz 001 Technická zpráva+přílohy schémata 003-008 + Situace (Výkresová část) | Položka obsahuje: Kompletní montáž (demontáž pro další využití) Kabelu TWIN FTP 4 x 2 x .. do trubek / lišt: Instalace do trubek: rozměření délky, proměření celistvosti vodičů kabelu před montáží, zatažení do předem připraveného trubkového rozvodu pomocí protahovacího pera; zkrácení na příslušnou délku; opětovné proměření celistvosti vodičů kabelu po montáži. Instalace do lišt: rozměření délky, proměření celistvosti vodičů kabelu před montáží, instalace do předem připraveného lištového rozvodu, případné zaklapnutí lišt, opětovné proměření celistvosti vodičů kabelu po montáži. Položka neobsahuje ukončení vodičů na svorkovnici. Dále obsahuje cenu za pom. mechanismy včetně všech ostatních vedlejších nákladů, a dopravy ze staveništního skladu k místu montáže (nebo z místa demontáže do stav.skladu).
P | 483 | 75J4BCR |  | Dodávka - Zábrana proti usedání ptactva | KUS | 7 | 0 | 100 |  |  |  |  | 0 | 0 | viz 001 Technická zpráva+přílohy schémata 003-008 + Situace (Výkresová část) | viz 001 Technická zpráva+přílohy schémata 003-008 + Situace (Výkresová část) | Pořízení materiálu včetně dopravy do stavenišťního skladu a skladování
P | 484 | 75J4FKR |  | Montáž (dem.) - Zábrana proti usedání ptactva | KUS | 7 | 0 | 100 |  |  |  |  | 0 | 0 | viz 001 Technická zpráva+přílohy schémata 003-008 + Situace (Výkresová část) | viz 001 Technická zpráva+přílohy schémata 003-008 + Situace (Výkresová část) | Montáž materiálu s dopravou ze stavenišťního skladu k místu montáže nebo jeho demontáž pro další využití s dopravou do staveništního skladu a zakonzervováním
P | 462 | 75L363R |  | Nástupištní tabule IS oboustranná s číslem koleje | KUS | 2 | 0 | 100 |  |  |  |  | 0 | 0 | viz 001 Technická zpráva+přílohy schémata 003-008 + Situace (Výkresová část) | viz 001 Technická zpráva+přílohy schémata 003-008 + Situace (Výkresová část) | 1. Položka obsahuje: – dodávku specifikovaného bloku/zařízení včetně potřebného drobného montážního materiálu – dodávku souvisejícího příslušenství pro specifikovaný blok/zařízení – dopravu a skladování 2. Položka neobsahuje: X 3. Způsob měření: Udává se počet kusů kompletní konstrukce nebo práce.
P | 463 | 75L364R |  | Nástupištní tabule IS oboustranná s číslem koleje + hodiny | KUS | 5 | 0 | 100 |  |  |  |  | 0 | 0 | viz 001 Technická zpráva+přílohy schémata 003-008 + Situace (Výkresová část) | viz 001 Technická zpráva+přílohy schémata 003-008 + Situace (Výkresová část) | 1. Položka obsahuje: – dodávku specifikovaného bloku/zařízení včetně potřebného drobného montážního materiálu – dodávku souvisejícího příslušenství pro specifikovaný blok/zařízení – dopravu a skladování 2. Položka neobsahuje: X 3. Způsob měření: Udává se počet kusů kompletní konstrukce nebo práce.
P | 464 | 75L36XR |  | Nástupištní tabule IS - montáž | KUS | 7 | 0 | 100 |  |  |  |  | 0 | 0 | viz 001 Technická zpráva+přílohy schémata 003-008 + Situace (Výkresová část) | viz 001 Technická zpráva+přílohy schémata 003-008 + Situace (Výkresová část) | 1. Položka obsahuje: – kompletní montáž (oživení, konfigurace, nastavení a uvedení do provozu) specifikovaného bloku/zařízení a souvisejícího příslušenství včetně drobného montážního materiálu – veškeré potřebné mechanizmy, včetně obsluhy, náklady na mzdy a přibližné (průměrné) náklady na pořízení potřebných materiálů včetně všech ostatních vedlejších nákladů 2. Položka neobsahuje: X 3. Způsob měření: Udává se počet kusů kompletní konstrukce nebo práce.
P | 477 | 75L36YR |  | Nástupištní tabule IS - demontáž | KUS | 3 | 0 | 100 |  |  |  |  | 0 | 0 | viz 001 Technická zpráva+přílohy schémata 003-008 + Situace (Výkresová část) | viz 001 Technická zpráva+přílohy schémata 003-008 + Situace (Výkresová část) | 1. Položka obsahuje: – demontáž (pro další využití/do šrotu) specifikovaného bloku/zařízení včetně potřebného drobného pomocného materiálu – veškeré potřebné mechanizmy, včetně obsluhy, náklady na mzdy a přibližné (průměrné) náklady na pořízení potřebných materiálů včetně všech ostatních vedlejších nákladů – odvoz demontovaného bloku/zařízení a skladování, případně ekologické likvidace bloku/zařízení 2. Položka neobsahuje: – poplatek za likvidaci odpadů (nacení se dle SSD 0) 3. Způsob měření: Udává se počet kusů kompletní konstrukce nebo práce.
P | 466 | 75L371R |  | Podchodová tabule IS jednostranná, dvou nebo třířádková | KUS | 2 | 0 | 100 |  |  |  |  | 0 | 0 | viz 001 Technická zpráva+přílohy schémata 003-008 + Situace (Výkresová část) | viz 001 Technická zpráva+přílohy schémata 003-008 + Situace (Výkresová část) | 1. Položka obsahuje: – dodávku specifikovaného bloku/zařízení včetně potřebného drobného montážního materiálu – dodávku souvisejícího příslušenství pro specifikovaný blok/zařízení – dopravu a skladování 2. Položka neobsahuje: X 3. Způsob měření: Udává se počet kusů kompletní konstrukce nebo práce.
P | 467 | 75L373R |  | Podchodová tabule IS oboustranná, dvou nebo třířádková | KUS | 1 | 0 | 100 |  |  |  |  | 0 | 0 | viz 001 Technická zpráva+přílohy schémata 003-008 + Situace (Výkresová část) | viz 001 Technická zpráva+přílohy schémata 003-008 + Situace (Výkresová část) | 1. Položka obsahuje: – dodávku specifikovaného bloku/zařízení včetně potřebného drobného montážního materiálu – dodávku souvisejícího příslušenství pro specifikovaný blok/zařízení – dopravu a skladování 2. Položka neobsahuje: X 3. Způsob měření: Udává se počet kusů kompletní konstrukce nebo práce.
P | 468 | 75L37XR |  | Podchodová tabule IS - montáž | KUS | 3 | 0 | 100 |  |  |  |  | 0 | 0 | viz 001 Technická zpráva+přílohy schémata 003-008 + Situace (Výkresová část) | viz 001 Technická zpráva+přílohy schémata 003-008 + Situace (Výkresová část) | 1. Položka obsahuje: – kompletní montáž (oživení, konfigurace, nastavení a uvedení do provozu) specifikovaného bloku/zařízení a souvisejícího příslušenství včetně drobného montážního materiálu – veškeré potřebné mechanizmy, včetně obsluhy, náklady na mzdy a přibližné (průměrné) náklady na pořízení potřebných materiálů včetně všech ostatních vedlejších nákladů 2. Položka neobsahuje: X 3. Způsob měření: Udává se počet kusů kompletní konstrukce nebo práce.
P | 465 | 75L3A1 |  | Informační prvek, hlasový modul pro nevidomé | KUS | 7 | 0 | 100 |  |  |  |  | 0 | 0 | viz 001 Technická zpráva+přílohy schémata 003-008 + Situace (Výkresová část) | viz 001 Technická zpráva+přílohy schémata 003-008 + Situace (Výkresová část) | 1. Položka obsahuje: – dodávku specifikovaného bloku/zařízení včetně potřebného drobného montážního materiálu – dodávku souvisejícího příslušenství pro specifikovaný blok/zařízení – dopravu a skladování 2. Položka neobsahuje: X 3. Způsob měření: Udává se počet kusů kompletní konstrukce nebo práce.
P | 469 | 75L3A3R |  | Informační prvek, příplatek za vestavěné hodiny oboustranné | KUS | 5 | 0 | 100 |  |  |  |  | 0 | 0 | viz 001 Technická zpráva+přílohy schémata 003-008 + Situace (Výkresová část) | viz 001 Technická zpráva+přílohy schémata 003-008 + Situace (Výkresová část) | 1. Položka obsahuje: – dodávku specifikovaného bloku/zařízení včetně potřebného drobného montážního materiálu – dodávku souvisejícího příslušenství pro specifikovaný blok/zařízení – dopravu a skladování 2. Položka neobsahuje: X 3. Způsob měření: Udává se počet kusů kompletní konstrukce nebo práce.
P | 470 | 75L3A4 |  | Informační prvek, závěs pro informační tabule | KUS | 10 | 0 | 100 |  |  |  |  | 0 | 0 | viz 001 Technická zpráva+přílohy schémata 003-008 + Situace (Výkresová část) | viz 001 Technická zpráva+přílohy schémata 003-008 + Situace (Výkresová část) | 1. Položka obsahuje: – dodávku specifikovaného bloku/zařízení včetně potřebného drobného montážního materiálu – dodávku souvisejícího příslušenství pro specifikovaný blok/zařízení – dopravu a skladování 2. Položka neobsahuje: X 3. Způsob měření: Udává se počet kusů kompletní konstrukce nebo práce.
P | 471 | 75L3A5R |  | Informační prvek, samostatná konstrukce informační tabule se zastřešením | KUS | 1 | 0 | 100 |  |  |  |  | 0 | 0 | viz 001 Technická zpráva+přílohy schémata 003-008 + Situace (Výkresová část) | viz 001 Technická zpráva+přílohy schémata 003-008 + Situace (Výkresová část) | 1. Položka obsahuje: – dodávku specifikovaného bloku/zařízení včetně potřebného drobného montážního materiálu – dodávku souvisejícího příslušenství pro specifikovaný blok/zařízení – dopravu a skladování 2. Položka neobsahuje: X 3. Způsob měření: Udává se počet kusů kompletní konstrukce nebo práce.
P | 472 | 75L3A7R |  | Informační prvek, sloup pro jednu informační tabuli se zastřešením | KUS | 1 | 0 | 100 |  |  |  |  | 0 | 0 | viz 001 Technická zpráva+přílohy schémata 003-008 + Situace (Výkresová část) | viz 001 Technická zpráva+přílohy schémata 003-008 + Situace (Výkresová část) | 1. Položka obsahuje: – dodávku specifikovaného bloku/zařízení včetně potřebného drobného montážního materiálu – dodávku souvisejícího příslušenství pro specifikovaný blok/zařízení – dopravu a skladování 2. Položka neobsahuje: X 3. Způsob měření: Udává se počet kusů kompletní konstrukce nebo práce.
P | 473 | 75L3AX |  | Informační prvek, - montáž | KUS | 17 | 0 | 100 |  |  |  |  | 0 | 0 | viz 001 Technická zpráva+přílohy schémata 003-008 + Situace (Výkresová část) | viz 001 Technická zpráva+přílohy schémata 003-008 + Situace (Výkresová část) | 1. Položka obsahuje: – kompletní montáž (oživení, konfigurace, nastavení a uvedení do provozu) specifikovaného bloku/zařízení a souvisejícího příslušenství včetně drobného montážního materiálu – veškeré potřebné mechanizmy, včetně obsluhy, náklady na mzdy a přibližné (průměrné) náklady na pořízení potřebných materiálů včetně všech ostatních vedlejších nákladů 2. Položka neobsahuje: X 3. Způsob měření: Udává se počet kusů kompletní konstrukce nebo práce.
P | 474 | 75L3C1R |  | Převodník RS232/486 s anténou DCF (slouží jako hlavní hodiny pro PC a synchronizuje čas v informačních tabulích) | KUS | 1 | 0 | 100 |  |  |  |  | 0 | 0 | viz 001 Technická zpráva+přílohy schémata 003-008 + Situace (Výkresová část) | viz 001 Technická zpráva+přílohy schémata 003-008 + Situace (Výkresová část) | 1. Položka obsahuje: – dodávku specifikovaného bloku/zařízení včetně potřebného drobného montážního materiálu – dodávku souvisejícího příslušenství pro specifikovaný blok/zařízení – dopravu a skladování 2. Položka neobsahuje: X 3. Způsob měření: Udává se počet kusů kompletní konstrukce nebo práce.
P | 475 | 75L3CX |  | Převodník - montáž | KUS | 1 | 0 | 100 |  |  |  |  | 0 | 0 | viz 001 Technická zpráva+přílohy schémata 003-008 + Situace (Výkresová část) | viz 001 Technická zpráva+přílohy schémata 003-008 + Situace (Výkresová část) | 1. Položka obsahuje: – kompletní montáž (oživení, konfigurace, nastavení a uvedení do provozu) specifikovaného bloku/zařízení a souvisejícího příslušenství včetně drobného montážního materiálu – veškeré potřebné mechanizmy, včetně obsluhy, náklady na mzdy a přibližné (průměrné) náklady na pořízení potřebných materiálů včetně všech ostatních vedlejších nákladů 2. Položka neobsahuje: X 3. Způsob měření: Udává se počet kusů kompletní konstrukce nebo práce.
P | 482 | 75L3DWR |  | HW pro řízení systému - doplnění | KUS | 1 | 0 | 100 |  |  |  |  | 0 | 0 | viz 001 Technická zpráva+přílohy schémata 003-008 + Situace (Výkresová část) | viz 001 Technická zpráva+přílohy schémata 003-008 + Situace (Výkresová část) | 1. Položka obsahuje: – dodávku specifikovaného bloku/zařízení včetně potřebného drobného montážního materiálu – dodávku souvisejícího příslušenství pro specifikovaný blok/zařízení – dopravu a skladování 2. Položka neobsahuje: X 3. Způsob měření: Udává se počet kusů kompletní konstrukce nebo práce.
P | 491 | 75L3DXR |  | HW pro řízení systému - přenesení a montáž | KUS | 1 | 0 | 100 |  |  |  |  | 0 | 0 | viz 001 Technická zpráva+přílohy schémata 003-008 + Situace (Výkresová část) | viz 001 Technická zpráva+přílohy schémata 003-008 + Situace (Výkresová část) | 1. Položka obsahuje: – kompletní montáž (oživení, konfigurace, nastavení a uvedení do provozu) specifikovaného bloku/zařízení a souvisejícího příslušenství včetně drobného montážního materiálu – veškeré potřebné mechanizmy, včetně obsluhy, náklady na mzdy a přibližné (průměrné) náklady na pořízení potřebných materiálů včetně všech ostatních vedlejších nákladů 2. Položka neobsahuje: X 3. Způsob měření: Udává se počet kusů kompletní konstrukce nebo práce.
P | 490 | 75L3DYR |  | HW pro řízení systému - demontáž | KUS | 1 | 0 | 100 |  |  |  |  | 0 | 0 | viz 001 Technická zpráva+přílohy schémata 003-008 + Situace (Výkresová část) | viz 001 Technická zpráva+přílohy schémata 003-008 + Situace (Výkresová část) | 1. Položka obsahuje: – demontáž (pro další využití/do šrotu) specifikovaného bloku/zařízení včetně potřebného drobného pomocného materiálu – veškeré potřebné mechanizmy, včetně obsluhy, náklady na mzdy a přibližné (průměrné) náklady na pořízení potřebných materiálů včetně všech ostatních vedlejších nákladů – odvoz demontovaného bloku/zařízení a skladování, případně ekologické likvidace bloku/zařízení 2. Položka neobsahuje: – poplatek za likvidaci odpadů (nacení se dle SSD 0) 3. Způsob měření: Udává se počet kusů kompletní konstrukce nebo práce.
P | 479 | 75L3E8R |  | SW modul HW a SW doplnění řídícího serveru informačního systému | KUS | 1 | 0 | 100 |  |  |  |  | 0 | 0 | viz 001 Technická zpráva+přílohy schémata 003-008 + Situace (Výkresová část) | viz 001 Technická zpráva+přílohy schémata 003-008 + Situace (Výkresová část) | 1. Položka obsahuje: – dodávku specifikovaného bloku/zařízení včetně potřebného drobného montážního materiálu – dodávku souvisejícího příslušenství pro specifikovaný blok/zařízení – dopravu a skladování 2. Položka neobsahuje: X 3. Způsob měření: Udává se počet kusů kompletní konstrukce nebo práce.
P | 480 | 75L3EER |  | SW modul SW modul pro podporu hlasového modulu pro nevidomé pro jednotlivou stanici na trati | KUS | 1 | 0 | 100 |  |  |  |  | 0 | 0 | viz 001 Technická zpráva+přílohy schémata 003-008 + Situace (Výkresová část) | viz 001 Technická zpráva+přílohy schémata 003-008 + Situace (Výkresová část) | 1. Položka obsahuje: – dodávku specifikovaného bloku/zařízení včetně potřebného drobného montážního materiálu – dodávku souvisejícího příslušenství pro specifikovaný blok/zařízení – dopravu a skladování 2. Položka neobsahuje: X 3. Způsob měření: Udává se počet kusů kompletní konstrukce nebo práce.
P | 481 | 75L3EW |  | SW modul - doplnění | KUS | 1 | 0 | 100 |  |  |  |  | 0 | 0 | viz 001 Technická zpráva+přílohy schémata 003-008 + Situace (Výkresová část) | viz 001 Technická zpráva+přílohy schémata 003-008 + Situace (Výkresová část) | 1. Položka obsahuje: – dodávku specifikovaného bloku/zařízení včetně potřebného drobného montážního materiálu – dodávku souvisejícího příslušenství pro specifikovaný blok/zařízení – dopravu a skladování 2. Položka neobsahuje: X 3. Způsob měření: Udává se počet kusů kompletní konstrukce nebo práce.
P | 476 | 75L3G2 |  | Šéfmontáže, zkoušení, oživení, revize informačního systému do 30 prvků | KUS | 1 | 0 | 100 |  |  |  |  | 0 | 0 | viz 001 Technická zpráva+přílohy schémata 003-008 + Situace (Výkresová část) | viz 001 Technická zpráva+přílohy schémata 003-008 + Situace (Výkresová část) | 1. Položka obsahuje: – kompletní montáž (oživení, konfigurace, nastavení a uvedení do provozu) specifikovaného bloku/zařízení a souvisejícího příslušenství včetně drobného montážního materiálu – veškeré potřebné mechanizmy, včetně obsluhy, náklady na mzdy a přibližné (průměrné) náklady na pořízení potřebných materiálů včetně všech ostatních vedlejších nákladů 2. Položka neobsahuje: X 3. Způsob měření: Udává se počet kusů kompletní konstrukce nebo práce.
P | 478 | 75L3H3 |  | Demontáž IS celku venkovní kabelové rozvody | M | 150 | 0 | 100 |  |  |  |  | 0 | 0 | viz 001 Technická zpráva+přílohy schémata 003-008 + Situace (Výkresová část) | viz 001 Technická zpráva+přílohy schémata 003-008 + Situace (Výkresová část) | 1. Položka obsahuje: – demontáž (pro další využití/do šrotu) specifikované kabelizace včetně potřebného drobného pomocného materiálu – veškeré potřebné mechanizmy, včetně obsluhy, náklady na mzdy a přibližné (průměrné) náklady na pořízení potřebných materiálů včetně všech ostatních vedlejších nákladů – odvoz demontované kabelizace a skladování, případně ekologické likvidace bloku/zařízení 2. Položka neobsahuje: – poplatek za likvidaci odpadů (nacení se dle SSD 0) 3. Způsob měření: Udává se počet metrů kompletní konstrukce nebo práce.
SD | 2 | 02 |  | Zemní práce
P | 493 | 701AACR |  | Vytyčení trasy kabelového vedení v obvodu železniční stanice | KM | 0.12 | 0 | 100 |  |  |  |  | 0 | 0 | viz 001 Technická zpráva+přílohy schémata 003-008 + Situace (Výkresová část) | viz 001 Technická zpráva+přílohy schémata 003-008 + Situace (Výkresová část) | Položka obsahuje: Pochůzka projektovanou trasou kabelového vedení, vyznačení trasy kabelu číslovanými kolíky nebo psanými značkami včetně zhotovení a číslování kolíků. Stanovení a označení míst pro kabelové prostupy a podchodové štoly a vyznačení překážek. Dále obsahuje cenu za pom. mechanismy včetně všech ostatních vedlejších nákladů.
P | 494 | 701BAAR |  | Výkop jámy pro stožár či jiné zařízení - ruční nebo strojní výkop, zemina do tř. 4 | M3 | 1 | 0 | 100 |  |  |  |  | 0 | 0 | viz 001 Technická zpráva+přílohy schémata 003-008 + Situace (Výkresová část) | viz 001 Technická zpráva+přílohy schémata 003-008 + Situace (Výkresová část) | Položka obsahuje: Výkop jámy pro stožár, betonový základ, kotvu, případně jiné zařízení (též pro odkop), včetně případného čerpání vody při provádění výkopu. Dále obsahuje cenu za pom. mechanismy včetně všech ostatních vedlejších nákladů.
P | 495 | 701BCAR |  | Zához jámy - zemina do tř. 4 | M3 | 1 | 0 | 100 |  |  |  |  | 0 | 0 | viz 001 Technická zpráva+přílohy schémata 003-008 + Situace (Výkresová část) | viz 001 Technická zpráva+přílohy schémata 003-008 + Situace (Výkresová část) | Položka obsahuje: Zához jámy s upěchováním a s ůpravou povrchu. Dále obsahuje cenu za pom. mechanismy včetně všech ostatních vedlejších nákladů.
P | 496 | 701CACR |  | Hloubení a zához kabelové rýhy 350/900mm zemina do tř. 4 | M | 80 | 0 | 100 |  |  |  |  | 0 | 0 | viz 001 Technická zpráva+přílohy schémata 003-008 + Situace (Výkresová část) | viz 001 Technická zpráva+přílohy schémata 003-008 + Situace (Výkresová část) | Položka obsahuje: Hloubení kabelové rýhy ručně nebo strojně bez ohledu na druh použitého mechanizačního prostředku, u strojních výkopů včetně přípravných, pomocných a vytyčovacích prací v průměrných podmínkách a se započítáním podílu prací v jiných než běžných podmínek. S jedním výhozem až do vzdálenosti 3m za okraj rýhy nebo s případným naložením do dopravního vozíku přistaveného k okraji rýhy. Dále ruční zához nezapažené kabelové rýhy s případným rozpojováním výkopku a s jedním přehozem až do vzdálenosti 3m nebo se shozením z vozidel. Bez pěchování zeminy. Dále obsahuje cenu za pom. mechanismy včetně všech ostatních vedlejších nákladů.
P | 497 | 701CFAR |  | Zřízení kab.lože z prosáté zeminy bez zakrytí v rýze do š.65cm, tl.vrstvy 5cm | M | 80 | 0 | 100 |  |  |  |  | 0 | 0 | viz 001 Technická zpráva+přílohy schémata 003-008 + Situace (Výkresová část) | viz 001 Technická zpráva+přílohy schémata 003-008 + Situace (Výkresová část) | Položka obsahuje: Zřízení nebo rekonstrukce kabelového lože z prosáté zeminy (zrna max.7mm) bez zakrytí, přísun zeminy do rýhy, pokrytí rýhy souvislou vrstvou prosáté zeminy tloušťky 5cm nad kabel. Dále obsahuje cenu za pom. mechanismy včetně všech ostatních vedlejších nákladů.
P | 498 | 701CGGR |  | Kabelový žlab plastový včetně víka, šířka do 12cm | M | 50 | 0 | 100 |  |  |  |  | 0 | 0 | viz 001 Technická zpráva+přílohy schémata 003-008 + Situace (Výkresová část) | viz 001 Technická zpráva+přílohy schémata 003-008 + Situace (Výkresová část) | Položka obsahuje: Úplné zřízení a osazení plastových žlabů, s položením a zakrytím žlabu těsně vedle sebe. Urovnání dna rýhy bez provedení zemních prací. Dále obsahuje cenu za pom. mechanismy včetně všech ostatních vedlejších nákladů.
P | 499 | 701CGLR |  | Výstražná fólie z PVC šířky 33cm | M | 80 | 0 | 100 |  |  |  |  | 0 | 0 | viz 001 Technická zpráva+přílohy schémata 003-008 + Situace (Výkresová část) | viz 001 Technická zpráva+přílohy schémata 003-008 + Situace (Výkresová část) | Položka obsahuje: Vyrovnání povrchu kabelové rýhy, rozvinutí a uložení výstražné fólie z PVC do rýhy. Dále obsahuje cenu za pom. mechanismy včetně všech ostatních vedlejších nákladů.
P | 500 | 701CGQR |  | Korungovaná dvouplášťová chránička pro mechanickou ochranu vedení, fí 120 - 160mm | M | 30 | 0 | 100 |  |  |  |  | 0 | 0 | viz 001 Technická zpráva+přílohy schémata 003-008 + Situace (Výkresová část) | viz 001 Technická zpráva+přílohy schémata 003-008 + Situace (Výkresová část) | Položka obsahuje: Dodávku a montáž chráničky volně / do kabelové kynety. Dále obsahuje cenu za pom. mechanismy včetně všech ostatních vedlejších nákladů.
P | 501 | 701DBBR |  | Průraz zdivem v cihlové zdi do tl. 30cm | KUS | 2 | 0 | 100 |  |  |  |  | 0 | 0 | viz 001 Technická zpráva+přílohy schémata 003-008 + Situace (Výkresová část) | viz 001 Technická zpráva+přílohy schémata 003-008 + Situace (Výkresová část) | Položka obsahuje: Proražení otvoru zdivem o průřezu od 0,01 do 0,025m2. Úprava a začištění omítky. Dále obsahuje cenu za pom. mechanismy včetně všech ostatních vedlejších nákladů.
P | 502 | 701DBFR |  | Zajištění vstupního a výstupního otvoru ve zdi proti vniknutí vody do budovy | KUS | 2 | 0 | 100 |  |  |  |  | 0 | 0 | viz 001 Technická zpráva+přílohy schémata 003-008 + Situace (Výkresová část) | viz 001 Technická zpráva+přílohy schémata 003-008 + Situace (Výkresová část) | Položka obsahuje: Příprava betonové směsi s přísadou vodního skla a ucpání otvoru do poloviny tloušťky základové zdi. Ohraničení otvoru asfaltovou hlínou, zalití ohraničeného místa asfaltem. Včetně roztavení asfaltu. Dále obsahuje cenu za pom. mechanismy včetně všech ostatních vedlejších nákladů.
P | 503 | 701FEAR |  | Podchod pod kolejí, vozovkou metodou horizontálně řízeného vrtu do fí.chráničky 20cm | M | 15 | 0 | 100 |  |  |  |  | 0 | 0 | viz 001 Technická zpráva+přílohy schémata 003-008 + Situace (Výkresová část) | viz 001 Technická zpráva+přílohy schémata 003-008 + Situace (Výkresová část) | Položka obsahuje: Zřízení podchod pod kolejí, vozovkou metodou horizontálně řízeného vrtu do fí.chráničky 20cm včetně všech pomocných prací a případného vypracování odborné dokumentace dle příslušných předpisů. Dále obsahuje cenu za pom. mechanismy včetně všech ostatních vedlejších nákladů.
P | 504 | 701FECR |  | Výkop a zához jámy pro horizontálně řízený vrt | M3 | 2 | 0 | 100 |  |  |  |  | 0 | 0 | viz 001 Technická zpráva+přílohy schémata 003-008 + Situace (Výkresová část) | viz 001 Technická zpráva+přílohy schémata 003-008 + Situace (Výkresová část) | Položka obsahuje: Výkop a zához jámy pro horizontálně řízený vrt včetně montáže a demontáže pažení a případného čerpání vody při provádění výkopu. Dále obsahuje cenu za pom. mechanismy včetně všech ostatních vedlejších nákladů.
P | 505 | 702AA0R |  | Odvoz zeminy a štěrku - do vzdálenosti 20km | T | 3 | 0 | 100 |  |  |  |  | 0 | 0 | viz 001 Technická zpráva+přílohy schémata 003-008 + Situace (Výkresová část) | viz 001 Technická zpráva+přílohy schémata 003-008 + Situace (Výkresová část) | Položka obsahuje: Naložení odpadu na motorové vozidlo, jeho odvoz a složení. Položka zahrnuje obě cesty, tam i zpět. Položka neobsahuje polatek za uložení odpadu na skládku. Dále obsahuje cenu za pom. mechanismy včetně všech ostatních vedlejších nákladů.
O | 5 | PS 1232 |  | Rozhlas pro cestující
SD | 1 | 01 |  | Rozhlas pro cestující
P | 545 | 741ABLR |  | Pevná pancéřová trubka z PVC elektroinstalační 32-40mm | M | 250 | 0 | 100 |  |  |  |  | 0 | 0 | viz 001 Technická zpráva+přílohy schémata 003-005 + Situace (Výkresová část) | viz 001 Technická zpráva+přílohy schémata 003-005 + Situace (Výkresová část) | Položka obsahuje: Dodávku a montáž trubky pod/na omítku, na rošt, na stožár a pod. včetně všech přípravných prácí ( naznačení trasy, rozměření, řezání trubek, kladení, osazení, zajištění a upevnění ) a dále včetně dodávky a montáže pomocného materiálu pro upevnění trubky ( klipy, pásky, hmoždinky a pod. ) . Dále obsahuje cenu za pom. mechanismy včetně všech ostatních vedlejších nákladů.
P | 539 | 742GEAR |  | CYKY 3 x 2,5 mm2, kabel silový izolace plastová | M | 320 | 0 | 100 |  |  |  |  | 0 | 0 |  |  | Položka obsahuje : Dodávku a montáž kabelu včetně dovozu, manipulace a uložení kabelu (do země, do chráničky, na rošty, pod omítku a pod.). Dále obsahuje cenu za pom. mechanismy včetně všech ostatních vedlejších nákladů
P | 540 | 742GEAR | 1 | CYKY do 2 x 1,5 mm2, kabel silový izolace plastová | M | 1010 | 0 | 100 |  |  |  |  | 0 | 0 |  |  | Položka obsahuje : Dodávku a montáž kabelu včetně dovozu, manipulace a uložení kabelu (do země, do chráničky, na rošty, pod omítku a pod.). Dále obsahuje cenu za pom. mechanismy včetně všech ostatních vedlejších nákladů
P | 544 | 742O13R |  | ZATAŽENÍ KABELU DO CHRÁNIČKY - KABEL DO 4 KG/M | M | 250 | 0 | 100 |  |  |  |  | 0 | 0 | viz 001 Technická zpráva+přílohy schémata 003-005 + Situace (Výkresová část) | viz 001 Technická zpráva+přílohy schémata 003-005 + Situace (Výkresová část) | 1. Položka obsahuje: – montáž kabelu o váze do 4 kg/m do chráničky/ kolektoru 2. Položka neobsahuje: X 3. Způsob měření: Měří se metr délkový.
P | 524 | 75D277R |  | MONTÁŽ ZAŘÍZENÍ PRO NEVIDOMÉ | KUS | 6 | 0 | 100 |  |  |  |  | 0 | 0 | viz 001 Technická zpráva+přílohy schémata 003-005 + Situace (Výkresová část) | viz 001 Technická zpráva+přílohy schémata 003-005 + Situace (Výkresová část) | Položka zahrnuje veškéré práce spojené s montáží zařízení určeného položkou. Montáž zařízení se měří v kusech (ks).Položka obsahuje všechny náklady na montáž venkovního zařízení se všemi pomocnými a doplňujícími pracemi a součástmi, případné použití mechanizmů,náklady na mzdy.
P | 543 | 75G4ACR |  | Montáž (dem.) - Kabel celoplastový bez pancíře do 50 XN 0,8 mm, volně uložený | M | 830 | 0 | 100 |  |  |  |  | 0 | 0 | viz 001 Technická zpráva+přílohy schémata 003-005 + Situace (Výkresová část) | viz 001 Technická zpráva+přílohy schémata 003-005 + Situace (Výkresová část) | Volné uložení kabelu celoplastového bez pancíře. Příprava kabel.bubnu s přistavení k místu pokládky. Přeměření izolačního stavu kabelu, odvinutí a uložení kabelu do kabelového lože nebo do žlabu a protažení překážkami, odřezání kabelu, uzavření konců kabelu a přemístění kabelového bubnu
P | 547 | 75H3DCR |  | Dodávka - Lišta hranatá bezhalogenová do 40X40 mm | M | 220 | 0 | 100 |  |  |  |  | 0 | 0 | viz 001 Technická zpráva+přílohy schémata 003-005 + Situace (Výkresová část) | viz 001 Technická zpráva+přílohy schémata 003-005 + Situace (Výkresová část) | Dodání lišt hranatých bezhalogenových podle typu od výrobců; lišty hranaté bezhalogenové se měří v metrech; položka obsahuje cenu dodání lišty hranaté bezhalogenové včetně nákladů na dopravu do staveništního skladu.
P | 548 | 75H3DDR |  | Dodávka - Příslušenství lišty hranaté bezhalogenové do 40X40 mm - Kryty; rohy; | KUS | 44 | 0 | 100 |  |  |  |  | 0 | 0 | viz 001 Technická zpráva+přílohy schémata 003-005 + Situace (Výkresová část) | viz 001 Technická zpráva+přílohy schémata 003-005 + Situace (Výkresová část) | Dodání příslušenství lišty hranaté bezhalogenové podle typu od výrobců; příslušenství lišt (kryt koncový, kryt spojovací, kryt ohybový, kryt odbočný, roh vnější, roh vnitřní, kryt průchodkový, kryt odbočný přechodový, kryt přístrojový, nosič přístrojový) se měří v kusech; položka obsahuje cenu dodání příslušenství lišt včetně nákladů na dopravu do staveništního skladu.
P | 549 | 75H4AGR |  | Montáž (dem.) - Lišta zaklapávací nad 40 x 40 mm včetně příslušenství (kryty, rohy atd) | M | 220 | 0 | 100 |  |  |  |  | 0 | 0 | viz 001 Technická zpráva+přílohy schémata 003-005 + Situace (Výkresová část) | viz 001 Technická zpráva+přílohy schémata 003-005 + Situace (Výkresová část) | Položka obsahuje: Kompletní montáž (demontáž pro další využití) elektroinstalačních lišt hranatých: rozměření, připravení otvorů pro hmoždinky ve zdi, osazení otvorů hmoždinkami, připevnění elektroinstalačních lišt hranatých včetně příslušenství (kryty, rohy, atd.), bez montáže (instalace) kabelů a vodičů. Včetně ceny pomocného materiálu. Dále obsahuje cenu za pom. mechanismy včetně všech ostatních vedlejších nákladů, a dopravy ze staveništního skladu k místu montáže (nebo z místa demontáže do stav.skladu).
P | 541 | 75H8BCR |  | Dodávka - Sdělovací kabel pro vnitřní použití SEKU 2 x 0,80 mm | M | 130 | 0 | 100 |  |  |  |  | 0 | 0 |  |  | Dodání SEKU kabelu podle typu od výrobců; SEKU kabel se měří v metrech; položka obsahuje cenu dodání SEKU kabelu včetně nákladů na dopravu do staveništního skladu.
P | 542 | 75H8HCR |  | Montáž (dem.) - Sdělovací kabel pro vnitřní použití SEKU do 4 x . . do trubek / lišt | M | 630 | 0 | 100 |  |  |  |  | 0 | 0 |  |  | Položka obsahuje: Kompletní montáž (demontáž pro další využití) Kabelu SEKU do 4 x .. do trubek / lišt: Instalace do trubek: rozměření délky, proměření celistvosti vodičů kabelu před montáží, zatažení do předem připraveného trubkového rozvodu pomocí protahovacího pera; zkrácení na příslušnou délku; opětovné proměření celistvosti vodičů kabelu po montáži. Instalace do lišt: rozměření délky, proměření celistvosti vodičů kabelu před montáží, instalace do předem připraveného lištového rozvodu, případné zaklapnutí lišt, opětovné proměření celistvosti vodičů kabelu po montáži. Položka neobsahuje ukončení vodičů na svorkovnici. Dále obsahuje cenu za pom. mechanismy včetně všech ostatních vedlejších nákladů, a dopravy ze staveništního skladu k místu montáže (nebo z místa demontáže do stav.skladu).
P | 552 | 75HHABR |  | Dodávka - Rozvaděč na omítku pro svorkovnice LSA pro 10 párů | KUS | 22 | 0 | 100 |  |  |  |  | 0 | 0 | viz 001 Technická zpráva+přílohy schémata 003-005 + Situace (Výkresová část) | viz 001 Technická zpráva+přílohy schémata 003-005 + Situace (Výkresová část) | Dodání Rozvaděče na omítku pro svorkovnice LSA - pro 10 párů podle typu od výrobců; Rozvaděč na omítku pro svorkovnice LSA - pro 10 párů se měří v kusech; položka obsahuje cenu dodání Rozvaděče na omítku pro svorkovnice LSA - pro 10 párů včetně nákladů na dopravu do staveništního skladu.
P | 553 | 75HHBAR |  | Montáž (dem.) - Rozvaděč na omítku pro svorkovnice LSA do 10 párů | KUS | 22 | 0 | 100 |  |  |  |  | 0 | 0 | viz 001 Technická zpráva+přílohy schémata 003-005 + Situace (Výkresová část) | viz 001 Technická zpráva+přílohy schémata 003-005 + Situace (Výkresová část) | Položka obsahuje: Kompletní montáž (demontáž pro další využití) Rozvaděč na omítku pro svorkovnice LSA - do 10 párů: rozměření; zhotovení otvorů do zdi pro upevňovací hmoždinky, osazení hmoždinek a vrutů; instalace rozvaděče na zeď; včetně zhotovení otvorů v rozvaděči a protažení zaúsťujících kabellů; bez montáže svorkovnic LSA a ukončení kabelů v rozvaděči. Cena včetně pomocného materiálu. Dále obsahuje cenu za pom. mechanismy včetně všech ostatních vedlejších nákladů, a dopravy ze staveništního skladu k místu montáže (nebo z místa demontáže do stav.skladu).
P | 546 | 75HJECR |  | Montáž (dem.) - Ochranná trubka HFX. . do Ř 32 pro OK do lišt | M | 190 | 0 | 100 |  |  |  |  | 0 | 0 | viz 001 Technická zpráva+přílohy schémata 003-005 + Situace (Výkresová část) | viz 001 Technická zpráva+přílohy schémata 003-005 + Situace (Výkresová část) | Položka obsahuje: Kompletní montáž (demontáž pro další využití) Ochranné trubka HFX.. do Ř32 pro OK do lišt: rozměření, instalace do připravených lišt, usazení, včetně ceny pomocného materiálu. Dále obsahuje cenu za pom. mechanismy včetně všech ostatních vedlejších nákladů, včetně dopravy ze staveništního skladu k místu montáže (nebo z místa demontáže do stav.skladu).
P | 550 | 75IF21 |  | Rozpojovací svorkovnice 2/10, 2/8 - dodávka | KUS | 22 | 0 | 100 |  |  |  |  | 0 | 0 | viz 001 Technická zpráva+přílohy schémata 003-005 + Situace (Výkresová část) | viz 001 Technická zpráva+přílohy schémata 003-005 + Situace (Výkresová část) | 1. Položka obsahuje: – dodávku specifikovaného bloku/zařízení včetně potřebného drobného montážního materiálu – dodávku souvisejícího příslušenství pro specifikovaný blok/zařízení – dopravu a skladování 2. Položka neobsahuje: X 3. Způsob měření: Udává se počet kusů kompletní konstrukce nebo práce.
P | 551 | 75IF2X |  | Rozpojovací svorkovnice 2/10, 2/8 - montáž | KUS | 22 | 0 | 100 |  |  |  |  | 0 | 0 | viz 001 Technická zpráva+přílohy schémata 003-005 + Situace (Výkresová část) | viz 001 Technická zpráva+přílohy schémata 003-005 + Situace (Výkresová část) | 1. Položka obsahuje: – kompletní montáž specifikovaného bloku/zařízení a souvisejícího příslušenství včetně potřebného drobného montážního materiálu – veškeré potřebné mechanizmy, včetně obsluhy, náklady na mzdy a přibližné (průměrné) náklady na pořízení potřebných materiálů včetně všech ostatních vedlejších nákladů 2. Položka neobsahuje: X 3. Způsob měření: Udává se počet kusů kompletní konstrukce nebo práce.
P | 517 | 75J1DLR |  | Dodávka - Ochranná trubka pro rozhlas | KUS | 8 | 0 | 100 |  |  |  |  | 0 | 0 | viz 001 Technická zpráva+přílohy schémata 003-005 + Situace (Výkresová část) | viz 001 Technická zpráva+přílohy schémata 003-005 + Situace (Výkresová část) | Dodávka ochranné trubky pro rozhlas dle specifikace výrobce. včetně příslušenství a dokumentace. Položka zahrnuje náklady na dopravu do staveništního skladu.
P | 520 | 75J2DCR |  | Montáž (dem.) - Kabelová skříňka na rozhlasový stožár | KUS | 8 | 0 | 100 |  |  |  |  | 0 | 0 | viz 001 Technická zpráva+přílohy schémata 003-005 + Situace (Výkresová část) | viz 001 Technická zpráva+přílohy schémata 003-005 + Situace (Výkresová část) | Kompletní montáž (demontáž pro další využití) kabelové skříňky na rozhlasový stožár včetně příslušenství. Položka obsahuje mechanické umístění kabelové skříňky, její upevnění a připravení pro zatažení kabelů a jejich připojení na svorkovnice. Položka obsahuje dopravu ze staveništního skladu na staveniště (nebo z místa demontáže do staveništního skladu), cenu za pomocné mechanismy včetně všech ostatních vedlejších nákladů.
P | 518 | 75J2DIR |  | Montáž (dem.) - Ochranná trubka | KUS | 8 | 0 | 100 |  |  |  |  | 0 | 0 | viz 001 Technická zpráva+přílohy schémata 003-005 + Situace (Výkresová část) | viz 001 Technická zpráva+přílohy schémata 003-005 + Situace (Výkresová část) | Kompletní montáž (demontáž pro další využití) ochranné trubky včetně příslušenství. Položka obsahuje mechanické umístění ochranné trubky na nadzemní část přívodního kabelu a její upevnění a utěsnění. Položka obsahuje dopravu ze staveništního skladu na staveniště (nebo z místa demontáže do staveništního skladu), cenu za pomocné mechanismy včetně všech ostatních vedlejších nákladů.
P | 513 | 75J2DNR |  | Montáž (dem.) - Konzola pro reproduktor a pod. na železnou konstrukci | KUS | 29 | 0 | 100 |  |  |  |  | 0 | 0 | viz 001 Technická zpráva+přílohy schémata 003-005 + Situace (Výkresová část) | viz 001 Technická zpráva+přílohy schémata 003-005 + Situace (Výkresová část) | Kompletní montáž (demontáž pro další využití) konzoly pro reproduktor včetně příslušenství. Položka obsahuje mechanické umístění konzoly pro reproduktor a jeho upevnění na železnou konstrukci. Položka obsahuje dopravu ze staveništního skladu na staveniště (nebo z místa demontáže do staveništního skladu), cenu za pomocné mechanismy včetně všech ostatních vedlejších nákladů.
P | 525 | 75J9CFR |  | Dodávka - Konzole inf. majáček | KUS | 6 | 0 | 100 |  |  |  |  | 0 | 0 | viz 001 Technická zpráva+přílohy schémata 003-005 + Situace (Výkresová část) | viz 001 Technická zpráva+přílohy schémata 003-005 + Situace (Výkresová část) | Dodávka konzole pro inf. majáček dle specifikace výrobce. včetně příslušenství a dokumentace. Položka zahrnuje náklady na dopravu do staveništního skladu.
P | 528 | 75L11XR |  | Rozhlasová ústředna - montáž a přepojení | KUS | 1 | 0 | 100 |  |  |  |  | 0 | 0 | viz 001 Technická zpráva+přílohy schémata 003-005 + Situace (Výkresová část) | viz 001 Technická zpráva+přílohy schémata 003-005 + Situace (Výkresová část) | 1. Položka obsahuje: – kompletní montáž (oživení, konfigurace, nastavení a uvedení do provozu) specifikovaného bloku/zařízení a souvisejícího příslušenství včetně drobného montážního materiálu – veškeré potřebné mechanizmy, včetně obsluhy, náklady na mzdy a přibližné (průměrné) náklady na pořízení potřebných materiálů včetně všech ostatních vedlejších nákladů 2. Položka neobsahuje: X 3. Způsob měření: Udává se počet kusů kompletní konstrukce nebo práce.
P | 527 | 75L11YR |  | Rozhlasová ústředna - demontáž a přesunutí | KUS | 1 | 0 | 100 |  |  |  |  | 0 | 0 | viz 001 Technická zpráva+přílohy schémata 003-005 + Situace (Výkresová část) | viz 001 Technická zpráva+přílohy schémata 003-005 + Situace (Výkresová část) | 1. Položka obsahuje: – demontáž (pro další využití/do šrotu) specifikovaného bloku/zařízení včetně potřebného drobného pomocného materiálu – veškeré potřebné mechanizmy, včetně obsluhy, náklady na mzdy a přibližné (průměrné) náklady na pořízení potřebných materiálů včetně všech ostatních vedlejších nákladů – odvoz demontovaného bloku/zařízení a skladování, případně ekologické likvidace bloku/zařízení 2. Položka neobsahuje: – poplatek za likvidaci odpadů (nacení se dle SSD 0) 3. Způsob měření: Udává se počet kusů kompletní konstrukce nebo práce.
P | 529 | 75L12X |  | Příslušenství ústředny - montáž | KUS | 1 | 0 | 100 |  |  |  |  | 0 | 0 | viz 001 Technická zpráva+přílohy schémata 003-005 + Situace (Výkresová část) | viz 001 Technická zpráva+přílohy schémata 003-005 + Situace (Výkresová část) | 1. Položka obsahuje: – kompletní montáž (oživení, konfigurace, nastavení a uvedení do provozu) specifikovaného bloku/zařízení a souvisejícího příslušenství včetně drobného montážního materiálu – veškeré potřebné mechanizmy, včetně obsluhy, náklady na mzdy a přibližné (průměrné) náklady na pořízení potřebných materiálů včetně všech ostatních vedlejších nákladů 2. Položka neobsahuje: X 3. Způsob měření: Udává se počet kusů kompletní konstrukce nebo práce.
P | 514 | 75L133R |  | Rozhlasový zesilovač do 300 W | KUS | 1 | 0 | 100 |  |  |  |  | 0 | 0 | viz 001 Technická zpráva+přílohy schémata 003-005 + Situace (Výkresová část) | viz 001 Technická zpráva+přílohy schémata 003-005 + Situace (Výkresová část) | 1. Položka obsahuje: – dodávku specifikovaného bloku/zařízení včetně potřebného drobného montážního materiálu – dodávku souvisejícího příslušenství pro specifikovaný blok/zařízení – dopravu a skladování 2. Položka neobsahuje: X 3. Způsob měření: Udává se počet kusů kompletní konstrukce nebo práce.
P | 515 | 75L13XR |  | Rozhlasový zesilovač - montáž | KUS | 1 | 0 | 100 |  |  |  |  | 0 | 0 | viz 001 Technická zpráva+přílohy schémata 003-005 + Situace (Výkresová část) | viz 001 Technická zpráva+přílohy schémata 003-005 + Situace (Výkresová část) | 1. Položka obsahuje: – kompletní montáž (oživení, konfigurace, nastavení a uvedení do provozu) specifikovaného bloku/zařízení a souvisejícího příslušenství včetně drobného montážního materiálu – veškeré potřebné mechanizmy, včetně obsluhy, náklady na mzdy a přibližné (průměrné) náklady na pořízení potřebných materiálů včetně všech ostatních vedlejších nákladů 2. Položka neobsahuje: X 3. Způsob měření: Udává se počet kusů kompletní konstrukce nebo práce.
P | 531 | 75L14XR |  | Rozhlasový ovládací prvek - montáž | KUS | 1 | 0 | 100 |  |  |  |  | 0 | 0 | viz 001 Technická zpráva+přílohy schémata 003-005 + Situace (Výkresová část) | viz 001 Technická zpráva+přílohy schémata 003-005 + Situace (Výkresová část) | 1. Položka obsahuje: – kompletní montáž (oživení, konfigurace, nastavení a uvedení do provozu) specifikovaného bloku/zařízení a souvisejícího příslušenství včetně drobného montážního materiálu – veškeré potřebné mechanizmy, včetně obsluhy, náklady na mzdy a přibližné (průměrné) náklady na pořízení potřebných materiálů včetně všech ostatních vedlejších nákladů 2. Položka neobsahuje: X 3. Způsob měření: Udává se počet kusů kompletní konstrukce nebo práce.
P | 530 | 75L14Y |  | Rozhlasový ovládací prvek - demontáž | KUS | 1 | 0 | 100 |  |  |  |  | 0 | 0 | viz 001 Technická zpráva+přílohy schémata 003-005 + Situace (Výkresová část) | viz 001 Technická zpráva+přílohy schémata 003-005 + Situace (Výkresová část) | 1. Položka obsahuje: – demontáž (pro další využití/do šrotu) specifikovaného bloku/zařízení včetně potřebného drobného pomocného materiálu – veškeré potřebné mechanizmy, včetně obsluhy, náklady na mzdy a přibližné (průměrné) náklady na pořízení potřebných materiálů včetně všech ostatních vedlejších nákladů – odvoz demontovaného bloku/zařízení a skladování, případně ekologické likvidace bloku/zařízení 2. Položka neobsahuje: – poplatek za likvidaci odpadů (nacení se dle SSD 0) 3. Způsob měření: Udává se počet kusů kompletní konstrukce nebo práce.
P | 536 | 75L15YR |  | Stožár (sloup) - demontáž | KUS | 15 | 0 | 100 |  |  |  |  | 0 | 0 | viz 001 Technická zpráva+přílohy schémata 003-005 + Situace (Výkresová část) | viz 001 Technická zpráva+přílohy schémata 003-005 + Situace (Výkresová část) | 1. Položka obsahuje: – demontáž (pro další využití/do šrotu) specifikovaného bloku/zařízení včetně potřebného drobného pomocného materiálu – veškeré potřebné mechanizmy, včetně obsluhy, náklady na mzdy a přibližné (průměrné) náklady na pořízení potřebných materiálů včetně všech ostatních vedlejších nákladů – odvoz demontovaného bloku/zařízení a skladování, případně ekologické likvidace bloku/zařízení 2. Položka neobsahuje: – poplatek za likvidaci odpadů (nacení se dle SSD 0) 3. Způsob měření: Udává se počet kusů kompletní konstrukce nebo práce.
P | 512 | 75L161R |  | Rozhlasové příslušenství - konzola pro reproduktor | KUS | 29 | 0 | 100 |  |  |  |  | 0 | 0 | viz 001 Technická zpráva+přílohy schémata 003-005 + Situace (Výkresová část) | viz 001 Technická zpráva+přílohy schémata 003-005 + Situace (Výkresová část) | 1. Položka obsahuje: – dodávku specifikovaného bloku/zařízení včetně potřebného drobného montážního materiálu – dodávku souvisejícího příslušenství pro specifikovaný blok/zařízení – dopravu a skladování 2. Položka neobsahuje: X 3. Způsob měření: Udává se počet kusů kompletní konstrukce nebo práce.
P | 516 | 75L163 |  | Rozhlasové příslušenství - rozvodná krabice pro rozhlas | KUS | 22 | 0 | 100 |  |  |  |  | 0 | 0 | viz 001 Technická zpráva+přílohy schémata 003-005 + Situace (Výkresová část) | viz 001 Technická zpráva+přílohy schémata 003-005 + Situace (Výkresová část) | 1. Položka obsahuje: – dodávku specifikovaného bloku/zařízení včetně potřebného drobného montážního materiálu – dodávku souvisejícího příslušenství pro specifikovaný blok/zařízení – dopravu a skladování 2. Položka neobsahuje: X 3. Způsob měření: Udává se počet kusů kompletní konstrukce nebo práce.
P | 519 | 75L165R |  | Rozhlasové příslušenství - skříň na rozhlasový stožár | KUS | 8 | 0 | 100 |  |  |  |  | 0 | 0 | viz 001 Technická zpráva+přílohy schémata 003-005 + Situace (Výkresová část) | viz 001 Technická zpráva+přílohy schémata 003-005 + Situace (Výkresová část) | 1. Položka obsahuje: – dodávku specifikovaného bloku/zařízení včetně potřebného drobného montážního materiálu – dodávku souvisejícího příslušenství pro specifikovaný blok/zařízení – dopravu a skladování 2. Položka neobsahuje: X 3. Způsob měření: Udává se počet kusů kompletní konstrukce nebo práce.
P | 537 | 75L166 |  | Rozhlasové příslušenství - galvanické oddělení rozhlasových kabelových rozvodů | KUS | 4 | 0 | 100 |  |  |  |  | 0 | 0 | viz 001 Technická zpráva+přílohy schémata 003-005 + Situace (Výkresová část) | viz 001 Technická zpráva+přílohy schémata 003-005 + Situace (Výkresová část) | 1. Položka obsahuje: – dodávku specifikovaného bloku/zařízení včetně potřebného drobného montážního materiálu – dodávku souvisejícího příslušenství pro specifikovaný blok/zařízení – dopravu a skladování 2. Položka neobsahuje: X 3. Způsob měření: Udává se počet kusů kompletní konstrukce nebo práce.
P | 538 | 75L16X |  | Rozhlasové příslušenství - montáž | KUS | 4 | 0 | 100 |  |  |  |  | 0 | 0 | viz 001 Technická zpráva+přílohy schémata 003-005 + Situace (Výkresová část) | viz 001 Technická zpráva+přílohy schémata 003-005 + Situace (Výkresová část) | 1. Položka obsahuje: – kompletní montáž (oživení, konfigurace, nastavení a uvedení do provozu) specifikovaného bloku/zařízení a souvisejícího příslušenství včetně drobného montážního materiálu – veškeré potřebné mechanizmy, včetně obsluhy, náklady na mzdy a přibližné (průměrné) náklady na pořízení potřebných materiálů včetně všech ostatních vedlejších nákladů 2. Položka neobsahuje: X 3. Způsob měření: Udává se počet kusů kompletní konstrukce nebo práce.
P | 510 | 75L174 |  | Reproduktor venkovní tlakový | KUS | 29 | 0 | 100 |  |  |  |  | 0 | 0 | viz 001 Technická zpráva+přílohy schémata 003-005 + Situace (Výkresová část) | viz 001 Technická zpráva+přílohy schémata 003-005 + Situace (Výkresová část) | 1. Položka obsahuje: – dodávku specifikovaného bloku/zařízení včetně potřebného drobného montážního materiálu – dodávku souvisejícího příslušenství pro specifikovaný blok/zařízení – dopravu a skladování 2. Položka neobsahuje: X 3. Způsob měření: Udává se počet kusů kompletní konstrukce nebo práce.
P | 511 | 75L17XR |  | Reproduktor venkovní - montáž | KUS | 29 | 0 | 100 |  |  |  |  | 0 | 0 | viz 001 Technická zpráva+přílohy schémata 003-005 + Situace (Výkresová část) | viz 001 Technická zpráva+přílohy schémata 003-005 + Situace (Výkresová část) | 1. Položka obsahuje: – kompletní montáž (oživení, konfigurace, nastavení a uvedení do provozu) specifikovaného bloku/zařízení a souvisejícího příslušenství včetně drobného montážního materiálu – veškeré potřebné mechanizmy, včetně obsluhy, náklady na mzdy a přibližné (průměrné) náklady na pořízení potřebných materiálů včetně všech ostatních vedlejších nákladů 2. Položka neobsahuje: X 3. Způsob měření: Udává se počet kusů kompletní konstrukce nebo práce.
P | 534 | 75L17YR |  | Reproduktor venkovní - demontáž | KUS | 12 | 0 | 100 |  |  |  |  | 0 | 0 | viz 001 Technická zpráva+přílohy schémata 003-005 + Situace (Výkresová část) | viz 001 Technická zpráva+přílohy schémata 003-005 + Situace (Výkresová část) | 1. Položka obsahuje: – demontáž (pro další využití/do šrotu) specifikovaného bloku/zařízení včetně potřebného drobného pomocného materiálu – veškeré potřebné mechanizmy, včetně obsluhy, náklady na mzdy a přibližné (průměrné) náklady na pořízení potřebných materiálů včetně všech ostatních vedlejších nákladů – odvoz demontovaného bloku/zařízení a skladování, případně ekologické likvidace bloku/zařízení 2. Položka neobsahuje: – poplatek za likvidaci odpadů (nacení se dle SSD 0) 3. Způsob měření: Udává se počet kusů kompletní konstrukce nebo práce.
P | 508 | 75L186R |  | Reproduktor vnitřní stropní s nastavitelným výkonem | KUS | 4 | 0 | 100 |  |  |  |  | 0 | 0 | viz 001 Technická zpráva+přílohy schémata 003-005 + Situace (Výkresová část) | viz 001 Technická zpráva+přílohy schémata 003-005 + Situace (Výkresová část) | 1. Položka obsahuje: – dodávku specifikovaného bloku/zařízení včetně potřebného drobného montážního materiálu – dodávku souvisejícího příslušenství pro specifikovaný blok/zařízení – dopravu a skladování 2. Položka neobsahuje: X 3. Způsob měření: Udává se počet kusů kompletní konstrukce nebo práce.
P | 509 | 75L18XR |  | Reproduktor vnitřní - montáž | KUS | 4 | 0 | 100 |  |  |  |  | 0 | 0 | viz 001 Technická zpráva+přílohy schémata 003-005 + Situace (Výkresová část) | viz 001 Technická zpráva+přílohy schémata 003-005 + Situace (Výkresová část) | 1. Položka obsahuje: – kompletní montáž (oživení, konfigurace, nastavení a uvedení do provozu) specifikovaného bloku/zařízení a souvisejícího příslušenství včetně drobného montážního materiálu – veškeré potřebné mechanizmy, včetně obsluhy, náklady na mzdy a přibližné (průměrné) náklady na pořízení potřebných materiálů včetně všech ostatních vedlejších nákladů 2. Položka neobsahuje: X 3. Způsob měření: Udává se počet kusů kompletní konstrukce nebo práce.
P | 521 | 75L1A1R |  | Měření akustického hluku na hranici ochranného pásma v ŽST | komplet | 1 | 0 | 100 |  |  |  |  | 0 | 0 | viz 001 Technická zpráva+přílohy schémata 003-005 + Situace (Výkresová část) | viz 001 Technická zpráva+přílohy schémata 003-005 + Situace (Výkresová část) | 1. Položka obsahuje: – práce spojené s měřením specifikovaného celku/bloku/zařízení včetně potřebného drobného montážního materiálu – veškeré potřebné mechanizmy (měřicí přístroje a měřící příslušenství), včetně obsluhy, náklady na mzdy a přibližné (průměrné) náklady na pořízení potřebných materiálů včetně všech ostatních vedlejších nákladů 2. Položka neobsahuje: X 3. Způsob měření: Udává se komplet odlišných materiálů a činností, které tvoří funkční nedělitelný celek daný názvem položky.
P | 522 | 75L1B2R |  | Zkoušení, nastavení a uvedení rozhlasového zařízení do provozu | komplet | 1 | 0 | 100 |  |  |  |  | 0 | 0 | viz 001 Technická zpráva+přílohy schémata 003-005 + Situace (Výkresová část) | viz 001 Technická zpráva+přílohy schémata 003-005 + Situace (Výkresová část) | 1. Položka obsahuje: – práce spojené se zkoušením, nastavením a uvedení do provozu specifikovaného celku/bloku/zařízení včetně potřebného drobného montážního materiálu – veškeré potřebné mechanizmy (měřicí přístroje a měřící příslušenství), včetně obsluhy, náklady na mzdy a přibližné (průměrné) náklady na pořízení potřebných materiálů včetně všech ostatních vedlejších nákladů 2. Položka neobsahuje: X 3. Způsob měření: Udává se komplet odlišných materiálů a činností, které tvoří funkční nedělitelný celek daný názvem položky.
P | 535 | 75L1C2 |  | Demontáž rozhlasového zařízení venkovní kabelové rozvody | M | 60 | 0 | 100 |  |  |  |  | 0 | 0 | viz 001 Technická zpráva+přílohy schémata 003-005 + Situace (Výkresová část) | viz 001 Technická zpráva+přílohy schémata 003-005 + Situace (Výkresová část) | 1. Položka obsahuje: – demontáž (pro další využití/do šrotu) specifikované kabelizace včetně potřebného drobného pomocného materiálu – veškeré potřebné mechanizmy, včetně obsluhy, náklady na mzdy a přibližné (průměrné) náklady na pořízení potřebných materiálů včetně všech ostatních vedlejších nákladů – odvoz demontované kabelizace a skladování, případně ekologické likvidace bloku/zařízení 2. Položka neobsahuje: – poplatek za likvidaci odpadů (nacení se dle SSD 0) 3. Způsob měření: Udává se počet metrů kompletní konstrukce nebo práce.
P | 533 | 75L1C5R |  | Demontáž rozhlasového zařízení pro posun do 300 W | komplet | 1 | 0 | 100 |  |  |  |  | 0 | 0 | viz 001 Technická zpráva+přílohy schémata 003-005 + Situace (Výkresová část) | viz 001 Technická zpráva+přílohy schémata 003-005 + Situace (Výkresová část) | 1. Položka obsahuje: – demontáž (pro další využití/do šrotu) specifikovaného bloku/zařízení včetně potřebného drobného pomocného materiálu – veškeré potřebné mechanizmy, včetně obsluhy, náklady na mzdy a přibližné (průměrné) náklady na pořízení potřebných materiálů včetně všech ostatních vedlejších nákladů – odvoz demontovaného bloku/zařízení a skladování, případně ekologické likvidace bloku/zařízení 2. Položka neobsahuje: – poplatek za likvidaci odpadů (nacení se dle SSD 0) 3. Způsob měření: Udává se komplet odlišných materiálů a činností, které tvoří funkční nedělitelný celek daný názvem položky.
P | 523 | 75L3A1R |  | Informační prvek, akustický majáček pro nevidomé | KUS | 6 | 0 | 100 |  |  |  |  | 0 | 0 | viz 001 Technická zpráva+přílohy schémata 003-005 + Situace (Výkresová část) | viz 001 Technická zpráva+přílohy schémata 003-005 + Situace (Výkresová část) | 1. Položka obsahuje: – dodávku specifikovaného bloku/zařízení včetně potřebného drobného montážního materiálu – dodávku souvisejícího příslušenství pro specifikovaný blok/zařízení – dopravu a skladování 2. Položka neobsahuje: X 3. Způsob měření: Udává se počet kusů kompletní konstrukce nebo práce.
SD | 2 | 02 |  | Zemní práce
P | 555 | 701AACR |  | Vytyčení trasy kabelového vedení v obvodu železniční stanice | KM | 0.15 | 0 | 100 |  |  |  |  | 0 | 0 | viz 001 Technická zpráva+přílohy schémata 003-005 + Situace (Výkresová část) | viz 001 Technická zpráva+přílohy schémata 003-005 + Situace (Výkresová část) | Položka obsahuje: Pochůzka projektovanou trasou kabelového vedení, vyznačení trasy kabelu číslovanými kolíky nebo psanými značkami včetně zhotovení a číslování kolíků. Stanovení a označení míst pro kabelové prostupy a podchodové štoly a vyznačení překážek. Dále obsahuje cenu za pom. mechanismy včetně všech ostatních vedlejších nákladů.
P | 556 | 701CACR |  | Hloubení a zához kabelové rýhy 350/900mm zemina do tř. 4 | M | 580 | 0 | 100 |  |  |  |  | 0 | 0 | viz 001 Technická zpráva+přílohy schémata 003-005 + Situace (Výkresová část) | viz 001 Technická zpráva+přílohy schémata 003-005 + Situace (Výkresová část) | Položka obsahuje: Hloubení kabelové rýhy ručně nebo strojně bez ohledu na druh použitého mechanizačního prostředku, u strojních výkopů včetně přípravných, pomocných a vytyčovacích prací v průměrných podmínkách a se započítáním podílu prací v jiných než běžných podmínek. S jedním výhozem až do vzdálenosti 3m za okraj rýhy nebo s případným naložením do dopravního vozíku přistaveného k okraji rýhy. Dále ruční zához nezapažené kabelové rýhy s případným rozpojováním výkopku a s jedním přehozem až do vzdálenosti 3m nebo se shozením z vozidel. Bez pěchování zeminy. Dále obsahuje cenu za pom. mechanismy včetně všech ostatních vedlejších nákladů.
P | 557 | 701CFAR |  | Zřízení kab.lože z prosáté zeminy bez zakrytí v rýze do š.65cm, tl.vrstvy 5cm | M | 580 | 0 | 100 |  |  |  |  | 0 | 0 | viz 001 Technická zpráva+přílohy schémata 003-005 + Situace (Výkresová část) | viz 001 Technická zpráva+přílohy schémata 003-005 + Situace (Výkresová část) | Položka obsahuje: Zřízení nebo rekonstrukce kabelového lože z prosáté zeminy (zrna max.7mm) bez zakrytí, přísun zeminy do rýhy, pokrytí rýhy souvislou vrstvou prosáté zeminy tloušťky 5cm nad kabel. Dále obsahuje cenu za pom. mechanismy včetně všech ostatních vedlejších nákladů.
P | 559 | 701CGLR |  | Výstražná fólie z PVC šířky 33cm | M | 580 | 0 | 100 |  |  |  |  | 0 | 0 | viz 001 Technická zpráva+přílohy schémata 003-005 + Situace (Výkresová část) | viz 001 Technická zpráva+přílohy schémata 003-005 + Situace (Výkresová část) | Položka obsahuje: Vyrovnání povrchu kabelové rýhy, rozvinutí a uložení výstražné fólie z PVC do rýhy. Dále obsahuje cenu za pom. mechanismy včetně všech ostatních vedlejších nákladů.
P | 560 | 701CGQR |  | Korungovaná dvouplášťová chránička pro mechanickou ochranu vedení, fí 120 - 160mm | M | 60 | 0 | 100 |  |  |  |  | 0 | 0 | viz 001 Technická zpráva+přílohy schémata 003-005 + Situace (Výkresová část) | viz 001 Technická zpráva+přílohy schémata 003-005 + Situace (Výkresová část) | Položka obsahuje: Dodávku a montáž chráničky volně / do kabelové kynety. Dále obsahuje cenu za pom. mechanismy včetně všech ostatních vedlejších nákladů.
P | 561 | 701DBBR |  | Průraz zdivem v cihlové zdi do tl. 30cm | KUS | 4 | 0 | 100 |  |  |  |  | 0 | 0 | viz 001 Technická zpráva+přílohy schémata 003-005 + Situace (Výkresová část) | viz 001 Technická zpráva+přílohy schémata 003-005 + Situace (Výkresová část) | Položka obsahuje: Proražení otvoru zdivem o průřezu od 0,01 do 0,025m2. Úprava a začištění omítky. Dále obsahuje cenu za pom. mechanismy včetně všech ostatních vedlejších nákladů.
P | 562 | 701DBFR |  | Zajištění vstupního a výstupního otvoru ve zdi proti vniknutí vody do budovy | KUS | 4 | 0 | 100 |  |  |  |  | 0 | 0 | viz 001 Technická zpráva+přílohy schémata 003-005 + Situace (Výkresová část) | viz 001 Technická zpráva+přílohy schémata 003-005 + Situace (Výkresová část) | Položka obsahuje: Příprava betonové směsi s přísadou vodního skla a ucpání otvoru do poloviny tloušťky základové zdi. Ohraničení otvoru asfaltovou hlínou, zalití ohraničeného místa asfaltem. Včetně roztavení asfaltu. Dále obsahuje cenu za pom. mechanismy včetně všech ostatních vedlejších nákladů.
P | 563 | 701FEAR |  | Podchod pod kolejí, vozovkou metodou horizontálně řízeného vrtu do fí.chráničky 20cm | M | 15 | 0 | 100 |  |  |  |  | 0 | 0 | viz 001 Technická zpráva+přílohy schémata 003-005 + Situace (Výkresová část) | viz 001 Technická zpráva+přílohy schémata 003-005 + Situace (Výkresová část) | Položka obsahuje: Zřízení podchod pod kolejí, vozovkou metodou horizontálně řízeného vrtu do fí.chráničky 20cm včetně všech pomocných prací a případného vypracování odborné dokumentace dle příslušných předpisů. Dále obsahuje cenu za pom. mechanismy včetně všech ostatních vedlejších nákladů.
P | 564 | 701FECR |  | Výkop a zához jámy pro horizontálně řízený vrt | M3 | 2 | 0 | 100 |  |  |  |  | 0 | 0 | viz 001 Technická zpráva+přílohy schémata 003-005 + Situace (Výkresová část) | viz 001 Technická zpráva+přílohy schémata 003-005 + Situace (Výkresová část) | Položka obsahuje: Výkop a zához jámy pro horizontálně řízený vrt včetně montáže a demontáže pažení a případného čerpání vody při provádění výkopu. Dále obsahuje cenu za pom. mechanismy včetně všech ostatních vedlejších nákladů.
P | 558 | 702111R |  | KABELOVÝ ŽLAB ZEMNÍ VČETNĚ KRYTU SVĚTLÉ ŠÍŘKY DO 120 MM | M | 110 | 0 | 100 |  |  |  |  | 0 | 0 | viz 001 Technická zpráva+přílohy schémata 003-005 + Situace (Výkresová část) | viz 001 Technická zpráva+přílohy schémata 003-005 + Situace (Výkresová část) | 1. Položka obsahuje: – přípravu podkladu pro osazení 2. Položka neobsahuje: X 3. Způsob měření: Měří se metr délkový.
P | 565 | 702AA0R |  | Odvoz zeminy a štěrku - do vzdálenosti 20km | T | 3 | 0 | 100 |  |  |  |  | 0 | 0 | viz 001 Technická zpráva+přílohy schémata 003-005 + Situace (Výkresová část) | viz 001 Technická zpráva+přílohy schémata 003-005 + Situace (Výkresová část) | Položka obsahuje: Naložení odpadu na motorové vozidlo, jeho odvoz a složení. Položka zahrnuje obě cesty, tam i zpět. Položka neobsahuje polatek za uložení odpadu na skládku. Dále obsahuje cenu za pom. mechanismy včetně všech ostatních vedlejších nákladů.
O | 6 | PS 1233 |  | Kamerový systém
SD | 1 | 01 |  | Kamerový systém
P | 608 | 701CGOR |  | Korungovaná dvouplášťová chránička pro mechanickou ochranu vedení, do fí 63mm | M | 30 | 0 | 100 |  |  |  |  | 0 | 0 | viz 001 Technická zpráva+přílohy schémata 003-006 + Situace (Výkresová část) | viz 001 Technická zpráva+přílohy schémata 003-006 + Situace (Výkresová část) | Položka obsahuje: Dodávku a montáž chráničky volně / do kabelové kynety. Dále obsahuje cenu za pom. mechanismy včetně všech ostatních vedlejších nákladů.
P | 609 | 742GEAR |  | CYKY do 3 x 2,5 mm2, kabel silový izolace plastová | M | 930 | 0 | 100 |  |  |  |  | 0 | 0 | viz 001 Technická zpráva+přílohy schémata 003-006 + Situace (Výkresová část) | viz 001 Technická zpráva+přílohy schémata 003-006 + Situace (Výkresová část) | Položka obsahuje : Dodávku a montáž kabelu včetně dovozu, manipulace a uložení kabelu (do země, do chráničky, na rošty, pod omítku a pod.). Dále obsahuje cenu za pom. mechanismy včetně všech ostatních vedlejších nákladů
P | 610 | 742O13R |  | ZATAŽENÍ KABELU DO CHRÁNIČKY - KABEL DO 4 KG/M | M | 930 | 0 | 100 |  |  |  |  | 0 | 0 | viz 001 Technická zpráva+přílohy schémata 003-006 + Situace (Výkresová část) | viz 001 Technická zpráva+přílohy schémata 003-006 + Situace (Výkresová část) | 1. Položka obsahuje: – montáž kabelu o váze do 4 kg/m do chráničky/ kolektoru 2. Položka neobsahuje: X 3. Způsob měření: Měří se metr délkový.
P | 631 | 744633R |  | JISTIČ TŘÍPÓLOVÝ (10 KA) OD 13 DO 20 A | KUS | 4 | 0 | 100 |  |  |  |  | 0 | 0 | viz 001 Technická zpráva+přílohy schémata 003-006 + Situace (Výkresová část) | viz 001 Technická zpráva+přílohy schémata 003-006 + Situace (Výkresová část) | 1. Položka obsahuje: – veškerý spojovací materiál vč. připojovacího vedení – technický popis viz. projektová dokumentace 2. Položka neobsahuje: X 3. Způsob měření: Udává se počet kusů kompletní konstrukce nebo práce.
P | 615 | 75G3BBR |  | Dodávka - Optický kabel pro zafouknutí SM 6 vláken | M | 400 | 0 | 100 |  |  |  |  | 0 | 0 | viz 001 Technická zpráva+přílohy schémata 003-006 + Situace (Výkresová část) | viz 001 Technická zpráva+přílohy schémata 003-006 + Situace (Výkresová část) | Pořízení materiálu včetně dopravy do stavenišťního skladu a skladování
P | 616 | 75G3BCR |  | Dodávka - Optický kabel pro zafouknutí SM 8 vláken | M | 180 | 0 | 100 |  |  |  |  | 0 | 0 | viz 001 Technická zpráva+přílohy schémata 003-006 + Situace (Výkresová část) | viz 001 Technická zpráva+přílohy schémata 003-006 + Situace (Výkresová část) | Pořízení materiálu včetně dopravy do stavenišťního skladu a skladování
P | 617 | 75G3BDR |  | Dodávka - Optický kabel pro zafouknutí SM 12 vláken | M | 230 | 0 | 100 |  |  |  |  | 0 | 0 | viz 001 Technická zpráva+přílohy schémata 003-006 + Situace (Výkresová část) | viz 001 Technická zpráva+přílohy schémata 003-006 + Situace (Výkresová část) | Pořízení materiálu včetně dopravy do stavenišťního skladu a skladování
P | 618 | 75G6EAR |  | Montáž (dem.) - Zatažení optického kabelu do ochranné HDPE trubky | M | 810 | 0 | 100 |  |  |  |  | 0 | 0 | viz 001 Technická zpráva+přílohy schémata 003-006 + Situace (Výkresová část) | viz 001 Technická zpráva+přílohy schémata 003-006 + Situace (Výkresová část) | Montáž materiálu s dopravou ze stavenišťního skladu k místu montáže nebo jeho demontáž pro další využití s dopravou do staveništního skladu a zakonzervováním
P | 602 | 75GFFAR |  | Montáž (dem.) - Ukončení optic. kabelu v optickém rozvaděči pro 12 vláken | KUS | 6 | 0 | 100 |  |  |  |  | 0 | 0 | viz 001 Technická zpráva+přílohy schémata 003-006 + Situace (Výkresová část) | viz 001 Technická zpráva+přílohy schémata 003-006 + Situace (Výkresová část) | Montáž zařízení s dopravou ze stavenišťního skladu k místu montáže nebo jeho demontáž pro další využití s dopravou do staveništního skladu a zakonzervováním
P | 601 | 75GFHAR |  | Dodávka - Rozvaděč optický kompl. 12 vláken | KUS | 6 | 0 | 100 |  |  |  |  | 0 | 0 | viz 001 Technická zpráva+přílohy schémata 003-006 + Situace (Výkresová část) | viz 001 Technická zpráva+přílohy schémata 003-006 + Situace (Výkresová část) | Pořízení materiálu včetně dopravy do stavenišťního skladu a skladování
P | 606 | 75GFHCR |  | Dodávka - Rozvaděč optický kompl. 48 vláken | KUS | 1 | 0 | 100 |  |  |  |  | 0 | 0 | viz 001 Technická zpráva+přílohy schémata 003-006 + Situace (Výkresová část) | viz 001 Technická zpráva+přílohy schémata 003-006 + Situace (Výkresová část) | Pořízení zařízení včetně dopravy do stavenišťního skladu a skladování
P | 607 | 75GFICR |  | Montáž (dem.) - Optický rozvaděč do 48 vláken | KUS | 1 | 0 | 100 |  |  |  |  | 0 | 0 | viz 001 Technická zpráva+přílohy schémata 003-006 + Situace (Výkresová část) | viz 001 Technická zpráva+přílohy schémata 003-006 + Situace (Výkresová část) | Montáž zařízení s dopravou ze stavenišťního skladu k místu montáže nebo jeho demontáž pro další využití s dopravou do staveništního skladu a zakonzervováním
P | 626 | 75H3DCR |  | Dodávka - Lišta hranatá bezhalogenová do 40X40 mm | M | 200 | 0 | 100 |  |  |  |  | 0 | 0 | viz 001 Technická zpráva+přílohy schémata 003-006 + Situace (Výkresová část) | viz 001 Technická zpráva+přílohy schémata 003-006 + Situace (Výkresová část) | Dodání lišt hranatých bezhalogenových podle typu od výrobců; lišty hranaté bezhalogenové se měří v metrech; položka obsahuje cenu dodání lišty hranaté bezhalogenové včetně nákladů na dopravu do staveništního skladu.
P | 627 | 75H3DDR |  | Dodávka - Příslušenství lišty hranaté bezhalogenové do 40X40 mm - Kryty; rohy; | KUS | 40 | 0 | 100 |  |  |  |  | 0 | 0 | viz 001 Technická zpráva+přílohy schémata 003-006 + Situace (Výkresová část) | viz 001 Technická zpráva+přílohy schémata 003-006 + Situace (Výkresová část) | Dodání příslušenství lišty hranaté bezhalogenové podle typu od výrobců; příslušenství lišt (kryt koncový, kryt spojovací, kryt ohybový, kryt odbočný, roh vnější, roh vnitřní, kryt průchodkový, kryt odbočný přechodový, kryt přístrojový, nosič přístrojový) se měří v kusech; položka obsahuje cenu dodání příslušenství lišt včetně nákladů na dopravu do staveništního skladu.
P | 628 | 75H4AGR |  | Montáž (dem.) - Lišta zaklapávací nad 40 x 40 mm včetně příslušenství (kryty, rohy atd) | M | 200 | 0 | 100 |  |  |  |  | 0 | 0 | viz 001 Technická zpráva+přílohy schémata 003-006 + Situace (Výkresová část) | viz 001 Technická zpráva+přílohy schémata 003-006 + Situace (Výkresová část) | Položka obsahuje: Kompletní montáž (demontáž pro další využití) elektroinstalačních lišt hranatých: rozměření, připravení otvorů pro hmoždinky ve zdi, osazení otvorů hmoždinkami, připevnění elektroinstalačních lišt hranatých včetně příslušenství (kryty, rohy, atd.), bez montáže (instalace) kabelů a vodičů. Včetně ceny pomocného materiálu. Dále obsahuje cenu za pom. mechanismy včetně všech ostatních vedlejších nákladů, a dopravy ze staveništního skladu k místu montáže (nebo z místa demontáže do stav.skladu).
P | 621 | 75H8EER |  | Dodávka - Kabel speciál. (výtahová šachta) | M | 120 | 0 | 100 |  |  |  |  | 0 | 0 | viz 001 Technická zpráva+přílohy schémata 003-006 + Situace (Výkresová část) | viz 001 Technická zpráva+přílohy schémata 003-006 + Situace (Výkresová část) | Dodání Sdělovacího kabelu pro strukturovanou kabeláž TWIN UTP, TWIN FTP podle typu od výrobců; Sdělovací kabel pro strukturovanou kabeláž TWIN UTP, TWIN FTP se měří v metrech; položka obsahuje cenu dodání Sdělovacího kabelu pro strukturovanou kabeláž TWIN
P | 622 | 75H8NGR |  | Montáž (dem.) - Kabel speciál. (výtahová šachta) . . do trubek / lišt | M | 120 | 0 | 100 |  |  |  |  | 0 | 0 | viz 001 Technická zpráva+přílohy schémata 003-006 + Situace (Výkresová část) | viz 001 Technická zpráva+přílohy schémata 003-006 + Situace (Výkresová část) | Položka obsahuje: Kompletní montáž (demontáž pro další využití) Kabelu TWIN FTP 4 x 2 x .. do trubek / lišt: Instalace do trubek: rozměření délky, proměření celistvosti vodičů kabelu před montáží, zatažení do předem připraveného trubkového rozvodu pomocí
P | 623 | 75HJBAR |  | Dodávka - Ochranná trubka HFXP 25 | M | 340 | 0 | 100 |  |  |  |  | 0 | 0 | viz 001 Technická zpráva+přílohy schémata 003-006 + Situace (Výkresová část) | viz 001 Technická zpráva+přílohy schémata 003-006 + Situace (Výkresová část) | Dodávka - Ochranné trubky pro vnitřní optické kabely HFXP 25, včetně nákladů na dopravu do stavenišťního skladu.
P | 624 | 75HJEBR |  | Montáž (dem.) - Ochranná trubka HFX. . do Ř 32 pro OK do zdi | M | 150 | 0 | 100 |  |  |  |  | 0 | 0 | viz 001 Technická zpráva+přílohy schémata 003-006 + Situace (Výkresová část) | viz 001 Technická zpráva+přílohy schémata 003-006 + Situace (Výkresová část) | Položka obsahuje: Kompletní montáž (demontáž pro další využití) Ochranné trubka HFX.. do Ř32 pro OK do zdi: rozměření, vysekání drážky, usazení, zapravení, včetně ceny pomocného materiálu. Dále obsahuje cenu za pom. mechanismy včetně všech ostatních vedlejších nákladů, včetně dopravy ze staveništního skladu k místu montáže (nebo z místa demontáže do stav.skladu).
P | 625 | 75HJECR |  | Montáž (dem.) - Ochranná trubka HFX. . do Ř 32 pro OK do lišt | M | 190 | 0 | 100 |  |  |  |  | 0 | 0 | viz 001 Technická zpráva+přílohy schémata 003-006 + Situace (Výkresová část) | viz 001 Technická zpráva+přílohy schémata 003-006 + Situace (Výkresová část) | Položka obsahuje: Kompletní montáž (demontáž pro další využití) Ochranné trubka HFX.. do Ř32 pro OK do lišt: rozměření, instalace do připravených lišt, usazení, včetně ceny pomocného materiálu. Dále obsahuje cenu za pom. mechanismy včetně všech ostatních vedlejších nákladů, včetně dopravy ze staveništního skladu k místu montáže (nebo z místa demontáže do stav.skladu).
P | 629 | 75HODJR |  | Dodávka - Panel jističový | KUS | 1 | 0 | 100 |  |  |  |  | 0 | 0 | viz 001 Technická zpráva+přílohy schémata 003-006 + Situace (Výkresová část) | viz 001 Technická zpráva+přílohy schémata 003-006 + Situace (Výkresová část) | Dodávka zařízení nebo materiálu určeného popisem položky, včetně nákladů na dopravu do stavenišťního skladu.
P | 630 | 75HOGJR |  | Montáž (dem.) - Panel jističový | KUS | 1 | 0 | 100 |  |  |  |  | 0 | 0 | viz 001 Technická zpráva+přílohy schémata 003-006 + Situace (Výkresová část) | viz 001 Technická zpráva+přílohy schémata 003-006 + Situace (Výkresová část) | Kompletní montáž (demontáž pro další využití) panelu jističového, včetně dopravy ze stavenišťního skladu k místu montáže ( nebo z místa demontáže do stav.skladu).
P | 619 | 75I841R |  | Kabel optický - rezerva do 500 mm - dodávka | KUS | 1 | 0 | 100 |  |  |  |  | 0 | 0 | viz 001 Technická zpráva+přílohy schémata 003-006 + Situace (Výkresová část) | viz 001 Technická zpráva+přílohy schémata 003-006 + Situace (Výkresová část) | 1. Položka obsahuje: – dodávku specifikovaného bloku/zařízení včetně potřebného drobného montážního materiálu – dodávku souvisejícího příslušenství pro specifikovaný blok/zařízení – dopravu a skladování 2. Položka neobsahuje: X 3. Způsob měření: Udává se počet kusů kompletní konstrukce nebo práce.
P | 620 | 75I84XR |  | Kabel optický - rezerva do 500 mm - montáž | KUS | 1 | 0 | 100 |  |  |  |  | 0 | 0 | viz 001 Technická zpráva+přílohy schémata 003-006 + Situace (Výkresová část) | viz 001 Technická zpráva+přílohy schémata 003-006 + Situace (Výkresová část) | 1. Položka obsahuje: – kompletní montáž specifikovaného bloku/zařízení a souvisejícího příslušenství včetně potřebného drobného montážního materiálu – veškeré potřebné mechanizmy, včetně obsluhy, náklady na mzdy a přibližné (průměrné) náklady na pořízení potřebných materiálů včetně všech ostatních vedlejších nákladů 2. Položka neobsahuje: X 3. Způsob měření: Udává se počet kusů kompletní konstrukce nebo práce.
P | 611 | 75I911 |  | Optotrubka HDPE průměru do 40 mm | M | 450 | 0 | 100 |  |  |  |  | 0 | 0 | viz 001 Technická zpráva+přílohy schémata 003-006 + Situace (Výkresová část) | viz 001 Technická zpráva+přílohy schémata 003-006 + Situace (Výkresová část) | 1. Položka obsahuje: – dodávku specifikované kabelizace včetně potřebného drobného montážního materiálu – dopravu a skladování 2. Položka neobsahuje: X 3. Způsob měření: Dodávka specifikované kabelizace se měří v délce udané v metrech.
P | 612 | 75I914 |  | Optotrubka HDPE - uložení | M | 200 | 0 | 100 |  |  |  |  | 0 | 0 | viz 001 Technická zpráva+přílohy schémata 003-006 + Situace (Výkresová část) | viz 001 Technická zpráva+přílohy schémata 003-006 + Situace (Výkresová část) | 1. Položka obsahuje: – práce spojené s montáží specifikované kabelizace specifikovaným způsobem – veškeré potřebné mechanizmy, včetně obsluhy, náklady na mzdy a přibližné (průměrné) náklady na pořízení potřebných materiálů 2. Položka neobsahuje: X 3. Způsob měření: Práce specifikovaného se měří délce kabelizace udané v metrech.
P | 613 | 75I91X |  | Optotrubka HDPE - zatažení | M | 250 | 0 | 100 |  |  |  |  | 0 | 0 | viz 001 Technická zpráva+přílohy schémata 003-006 + Situace (Výkresová část) | viz 001 Technická zpráva+přílohy schémata 003-006 + Situace (Výkresová část) | 1. Položka obsahuje: – práce spojené s montáží specifikované kabelizace specifikovaným způsobem – veškeré potřebné mechanizmy, včetně obsluhy, náklady na mzdy a přibližné (průměrné) náklady na pořízení potřebných materiálů 2. Položka neobsahuje: X 3. Způsob měření: Práce specifikovaného se měří délce kabelizace udané v metrech.
P | 614 | 75I962R |  | Optotrubka - kalibrace | M | 450 | 0 | 100 |  |  |  |  | 0 | 0 | viz 001 Technická zpráva+přílohy schémata 003-006 + Situace (Výkresová část) | viz 001 Technická zpráva+přílohy schémata 003-006 + Situace (Výkresová část) | 1. Položka obsahuje: – práce spojené s měřením specifikované kabelizace specifikovaným způsobem včetně potřebného drobného montážního materiálu – veškeré potřebné mechanizmy (měřicí přístroje a měřící příslušenství), včetně obsluhy, náklady na mzdy a přibližné (průměrné) náklady na pořízení potřebných materiálů včetně všech ostatních vedlejších nákladů 2. Položka neobsahuje: X 3. Způsob měření: Měřící práce se udávají počtem metrů.
P | 599 | 75J4BER |  | Dodávka - Sloup pro kamery | KUS | 6 | 0 | 100 |  |  |  |  | 0 | 0 | viz 001 Technická zpráva+přílohy schémata 003-006 + Situace (Výkresová část) | viz 001 Technická zpráva+přílohy schémata 003-006 + Situace (Výkresová část) | Pořízení zařízení včetně dopravy do stavenišťního skladu a skladování
P | 600 | 75J4FMR |  | Montáž (dem.) - Sloup pro kamerový systém | KUS | 6 | 0 | 100 |  |  |  |  | 0 | 0 | viz 001 Technická zpráva+přílohy schémata 003-006 + Situace (Výkresová část) | viz 001 Technická zpráva+přílohy schémata 003-006 + Situace (Výkresová část) | Montáž materiálu s dopravou ze stavenišťního skladu k místu montáže nebo jeho demontáž pro další využití s dopravou do staveništního skladu a zakonzervováním
P | 575 | 75J9CBR |  | Dodávka - Kryt pro venkovní použití | KUS | 13 | 0 | 100 |  |  |  |  | 0 | 0 | viz 001 Technická zpráva+přílohy schémata 003-006 + Situace (Výkresová část) | viz 001 Technická zpráva+přílohy schémata 003-006 + Situace (Výkresová část) | Dodávka krytu pro venkovní použití dle specifikace výrobce. včetně příslušenství a dokumentace. Položka zahrnuje náklady na dopravu do staveništního skladu.
P | 576 | 75J9CFR |  | Dodávka - Konzole pro kameru | KUS | 13 | 0 | 100 |  |  |  |  | 0 | 0 | viz 001 Technická zpráva+přílohy schémata 003-006 + Situace (Výkresová část) | viz 001 Technická zpráva+přílohy schémata 003-006 + Situace (Výkresová část) | Dodávka konzole pro kameru dle specifikace výrobce. včetně příslušenství a dokumentace. Položka zahrnuje náklady na dopravu do staveništního skladu.
P | 581 | 75J9CIR |  | Dodávka - Napájecí zdroj pro kameru | KUS | 15 | 0 | 100 |  |  |  |  | 0 | 0 | viz 001 Technická zpráva+přílohy schémata 003-006 + Situace (Výkresová část) | viz 001 Technická zpráva+přílohy schémata 003-006 + Situace (Výkresová část) | Dodávka napájecího zdroje pro kameru dle specifikace výrobce. včetně příslušenství a dokumentace. Položka zahrnuje náklady na dopravu do staveništního skladu.
P | 587 | 75J9EIR |  | Dodávka - Datové uložiště střední | KUS | 1 | 0 | 100 |  |  |  |  | 0 | 0 | viz 001 Technická zpráva+přílohy schémata 003-006 + Situace (Výkresová část) | viz 001 Technická zpráva+přílohy schémata 003-006 + Situace (Výkresová část) | Dodávka datového uložiště středního dle specifikace výrobce. včetně příslušenství a dokumentace. Položka zahrnuje náklady na dopravu do staveništního skladu.
P | 582 | 75J9IGR |  | Montáž (dem.) - Napaječ převodníků | KUS | 15 | 0 | 100 |  |  |  |  | 0 | 0 | viz 001 Technická zpráva+přílohy schémata 003-006 + Situace (Výkresová část) | viz 001 Technická zpráva+přílohy schémata 003-006 + Situace (Výkresová část) | Kompletní montáž (demontáž pro další využití) napaječe převodníků včetně příslušenství. Položka obsahuje mechanické umístění desky napaječe převodníků, její upevnění, připojení na připravené napájení. Dále základní nastavení parametrů zařízení a ověření jeho funkčnosti. Položka obsahuje dopravu ze staveništního skladu na staveniště (nebo z místa demontáže do staveništního skladu), cenu za pomocné mechanismy včetně všech ostatních vedlejších nákladů.
P | 579 | 75J9IHR |  | Dodávka - Dohled převodníků | KUS | 15 | 0 | 100 |  |  |  |  | 0 | 0 | viz 001 Technická zpráva+přílohy schémata 003-006 + Situace (Výkresová část) | viz 001 Technická zpráva+přílohy schémata 003-006 + Situace (Výkresová část) | Dodávka dohledu převodníků včetně příslušenství. Položka zahrnuje náklady na dopravu do staveništního skladu.
P | 580 | 75J9IHR | 1 | Montáž (dem.) - Dohled převodníků | KUS | 15 | 0 | 100 |  |  |  |  | 0 | 0 | viz 001 Technická zpráva+přílohy schémata 003-006 + Situace (Výkresová část) | viz 001 Technická zpráva+přílohy schémata 003-006 + Situace (Výkresová část) | Kompletní montáž (demontáž pro další využití) dohledu převodníků včetně příslušenství. Položka obsahuje mechanické umístění desky dohledu převodníků, její upevnění, připojení na připravené datové rozvody. Dále základní nastavení parametrů zařízení a ověření jeho funkčnosti. Položka obsahuje dopravu ze staveništního skladu na staveniště (nebo z místa demontáže do staveništního skladu), cenu za pomocné mechanismy včetně všech ostatních vedlejších nákladů.
P | 590 | 75J9JKR |  | Montáž: nastavení - Datové úložiště v routeru kamerového systému | KUS | 1 | 0 | 100 |  |  |  |  | 0 | 0 | viz 001 Technická zpráva+přílohy schémata 003-006 + Situace (Výkresová část) | viz 001 Technická zpráva+přílohy schémata 003-006 + Situace (Výkresová část) | Kompletní nastavení datového uložiště pro uvedení do provozu. Položka zahrnuje veškeré pomocné práce včetně použití měřících přístrojů a potřebných mechanizmů.
P | 588 | 75J9JLR |  | Montáž (dem.) - Datové úložiště střední | KUS | 1 | 0 | 100 |  |  |  |  | 0 | 0 | viz 001 Technická zpráva+přílohy schémata 003-006 + Situace (Výkresová část) | viz 001 Technická zpráva+přílohy schémata 003-006 + Situace (Výkresová část) | Kompletní montáž (demontáž pro další využití) datového úložiště včetně příslušenství. Položka obsahuje mechanické umístění diskového pole datového uložiště, jeho upevnění, připojení na připravené napájení a propojení na připravené datové rozvody. Dále základní nastavení parametrů zařízení a ověření jeho funkčnosti. Položka obsahuje dopravu ze staveništního skladu na staveniště (nebo z místa demontáže do staveništního skladu), cenu za pomocné mechanismy včetně všech ostatních vedlejších nákladů.
P | 589 | 75J9JNR |  | Montáž: nastavení - Nastavení datového uložiště kamerového systému | KUS | 1 | 0 | 100 |  |  |  |  | 0 | 0 | viz 001 Technická zpráva+přílohy schémata 003-006 + Situace (Výkresová část) | viz 001 Technická zpráva+přílohy schémata 003-006 + Situace (Výkresová část) | Kompletní nastavení datového uložiště pro uvedení do provozu. Položka zahrnuje veškeré pomocné práce včetně použití měřících přístrojů a potřebných mechanizmů.
P | 568 | 75L421R |  | Kamera digitální (IP) pevná | KUS | 9 | 0 | 100 |  |  |  |  | 0 | 0 | viz 001 Technická zpráva+přílohy schémata 003-006 + Situace (Výkresová část) | viz 001 Technická zpráva+přílohy schémata 003-006 + Situace (Výkresová část) | 1. Položka obsahuje: – dodávku specifikovaného bloku/zařízení včetně potřebného drobného montážního materiálu – dodávku souvisejícího příslušenství pro specifikovaný blok/zařízení – dopravu a skladování 2. Položka neobsahuje: X 3. Způsob měření: Udává se počet kusů kompletní konstrukce nebo práce.
P | 569 | 75L422R |  | Kamera digitální (IP) otočná | KUS | 4 | 0 | 100 |  |  |  |  | 0 | 0 | viz 001 Technická zpráva+přílohy schémata 003-006 + Situace (Výkresová část) | viz 001 Technická zpráva+přílohy schémata 003-006 + Situace (Výkresová část) | 1. Položka obsahuje: – dodávku specifikovaného bloku/zařízení včetně potřebného drobného montážního materiálu – dodávku souvisejícího příslušenství pro specifikovaný blok/zařízení – dopravu a skladování 2. Položka neobsahuje: X 3. Způsob měření: Udává se počet kusů kompletní konstrukce nebo práce.
P | 571 | 75L424 |  | Kamera digitální (IP) - SW licence | KUS | 13 | 0 | 100 |  |  |  |  | 0 | 0 | viz 001 Technická zpráva+přílohy schémata 003-006 + Situace (Výkresová část) | viz 001 Technická zpráva+přílohy schémata 003-006 + Situace (Výkresová část) | 1. Položka obsahuje: – dodávku specifikovaného bloku/zařízení včetně potřebného drobného montážního materiálu – dodávku souvisejícího příslušenství pro specifikovaný blok/zařízení – dopravu a skladování 2. Položka neobsahuje: X 3. Způsob měření: Udává se počet kusů kompletní konstrukce nebo práce.
P | 570 | 75L42XR |  | Kamera digitální (IP) - montáž | KUS | 13 | 0 | 100 |  |  |  |  | 0 | 0 | viz 001 Technická zpráva+přílohy schémata 003-006 + Situace (Výkresová část) | viz 001 Technická zpráva+přílohy schémata 003-006 + Situace (Výkresová část) | 1. Položka obsahuje: – kompletní montáž (oživení, konfigurace, nastavení a uvedení do provozu) specifikovaného bloku/zařízení a souvisejícího příslušenství včetně drobného montážního materiálu – veškeré potřebné mechanizmy, včetně obsluhy, náklady na mzdy a přibližné (průměrné) náklady na pořízení potřebných materiálů včetně všech ostatních vedlejších nákladů 2. Položka neobsahuje: X 3. Způsob měření: Udává se počet kusů kompletní konstrukce nebo práce.
P | 572 | 75L441R |  | Kamera speciální - dodávka | KUS | 2 | 0 | 100 |  |  |  |  | 0 | 0 | viz 001 Technická zpráva+přílohy schémata 003-006 + Situace (Výkresová část) | viz 001 Technická zpráva+přílohy schémata 003-006 + Situace (Výkresová část) | 1. Položka obsahuje: – dodávku specifikovaného bloku/zařízení včetně potřebného drobného montážního materiálu - kamera instalovaná ve výtahu – dodávku souvisejícího příslušenství pro specifikovaný blok/zařízení – dopravu a skladování 2. Položka neobsahuje: X 3. Způsob měření: Udává se počet kusů kompletní konstrukce nebo práce.
P | 573 | 75L442 |  | Kamera speciální - SW licence | KUS | 2 | 0 | 100 |  |  |  |  | 0 | 0 | viz 001 Technická zpráva+přílohy schémata 003-006 + Situace (Výkresová část) | viz 001 Technická zpráva+přílohy schémata 003-006 + Situace (Výkresová část) | 1. Položka obsahuje: – dodávku specifikovaného bloku/zařízení včetně potřebného drobného montážního materiálu – dodávku souvisejícího příslušenství pro specifikovaný blok/zařízení – dopravu a skladování 2. Položka neobsahuje: X 3. Způsob měření: Udává se počet kusů kompletní konstrukce nebo práce.
P | 574 | 75L44XR |  | Kamera speciální - montáž | KUS | 2 | 0 | 100 |  |  |  |  | 0 | 0 | viz 001 Technická zpráva+přílohy schémata 003-006 + Situace (Výkresová část) | viz 001 Technická zpráva+přílohy schémata 003-006 + Situace (Výkresová část) | 1. Položka obsahuje: – kompletní montáž (oživení, konfigurace, nastavení a uvedení do provozu) specifikovaného bloku/zařízení a souvisejícího příslušenství včetně drobného montážního materiálu – veškeré potřebné mechanizmy, včetně obsluhy, náklady na mzdy a přibližné (průměrné) náklady na pořízení potřebných materiálů včetně všech ostatních vedlejších nákladů 2. Položka neobsahuje: X 3. Způsob měření: Udává se počet kusů kompletní konstrukce nebo práce.
P | 591 | 75L451R |  | Kamerový server - záznamové zařízení (HW, SW, licence) | KUS | 1 | 0 | 100 |  |  |  |  | 0 | 0 | viz 001 Technická zpráva+přílohy schémata 003-006 + Situace (Výkresová část) | viz 001 Technická zpráva+přílohy schémata 003-006 + Situace (Výkresová část) | 1. Položka obsahuje: – dodávku specifikovaného bloku/zařízení včetně potřebného drobného montážního materiálu – dodávku souvisejícího příslušenství pro specifikovaný blok/zařízení – dopravu a skladování 2. Položka neobsahuje: X 3. Způsob měření: Udává se počet kusů kompletní konstrukce nebo práce.
P | 592 | 75L45W |  | Kamerový server - doplnění záznamového zařízení (HW, SW, licence) | KUS | 1 | 0 | 100 |  |  |  |  | 0 | 0 | viz 001 Technická zpráva+přílohy schémata 003-006 + Situace (Výkresová část) | viz 001 Technická zpráva+přílohy schémata 003-006 + Situace (Výkresová část) | 1. Položka obsahuje: – dodávku specifikovaného bloku/zařízení včetně potřebného drobného montážního materiálu – dodávku souvisejícího příslušenství pro specifikovaný blok/zařízení – dopravu a skladování 2. Položka neobsahuje: X 3. Způsob měření: Udává se počet kusů kompletní konstrukce nebo práce.
P | 593 | 75L45XR |  | Kamerový server - montáž | KUS | 1 | 0 | 100 |  |  |  |  | 0 | 0 | viz 001 Technická zpráva+přílohy schémata 003-006 + Situace (Výkresová část) | viz 001 Technická zpráva+přílohy schémata 003-006 + Situace (Výkresová část) | 1. Položka obsahuje: – kompletní montáž (oživení, konfigurace, nastavení a uvedení do provozu) specifikovaného bloku/zařízení a souvisejícího příslušenství včetně drobného montážního materiálu – veškeré potřebné mechanizmy, včetně obsluhy, náklady na mzdy a přibližné (průměrné) náklady na pořízení potřebných materiálů včetně všech ostatních vedlejších nákladů 2. Položka neobsahuje: X 3. Způsob měření: Udává se počet kusů kompletní konstrukce nebo práce.
P | 596 | 75L461R |  | Klienstké pracoviště - dodávka | KUS | 1 | 0 | 100 |  |  |  |  | 0 | 0 | viz 001 Technická zpráva+přílohy schémata 003-006 + Situace (Výkresová část) | viz 001 Technická zpráva+přílohy schémata 003-006 + Situace (Výkresová část) | 1. Položka obsahuje: – dodávku specifikovaného bloku/zařízení včetně potřebného drobného montážního materiálu – dodávku souvisejícího příslušenství pro specifikovaný blok/zařízení – dopravu a skladování 2. Položka neobsahuje: X 3. Způsob měření: Udává se počet kusů kompletní konstrukce nebo práce.
P | 597 | 75L46W |  | Klienstké pracoviště - doplnění HW, SW, licence | KUS | 1 | 0 | 100 |  |  |  |  | 0 | 0 | viz 001 Technická zpráva+přílohy schémata 003-006 + Situace (Výkresová část) | viz 001 Technická zpráva+přílohy schémata 003-006 + Situace (Výkresová část) | 1. Položka obsahuje: – dodávku specifikovaného bloku/zařízení včetně potřebného drobného montážního materiálu – dodávku souvisejícího příslušenství pro specifikovaný blok/zařízení – dopravu a skladování 2. Položka neobsahuje: X 3. Způsob měření: Udává se počet kusů kompletní konstrukce nebo práce.
P | 598 | 75L46XR |  | Klienstké pracoviště - montáž | KUS | 1 | 0 | 100 |  |  |  |  | 0 | 0 | viz 001 Technická zpráva+přílohy schémata 003-006 + Situace (Výkresová část) | viz 001 Technická zpráva+přílohy schémata 003-006 + Situace (Výkresová část) | 1. Položka obsahuje: – kompletní montáž (oživení, konfigurace, nastavení a uvedení do provozu) specifikovaného bloku/zařízení a souvisejícího příslušenství včetně drobného montážního materiálu – veškeré potřebné mechanizmy, včetně obsluhy, náklady na mzdy a přibližné (průměrné) náklady na pořízení potřebných materiálů včetně všech ostatních vedlejších nákladů 2. Položka neobsahuje: X 3. Způsob měření: Udává se počet kusů kompletní konstrukce nebo práce.
P | 594 | 75L471R |  | Monitor kamerového systému LCD do 27" | KUS | 1 | 0 | 100 |  |  |  |  | 0 | 0 | viz 001 Technická zpráva+přílohy schémata 003-006 + Situace (Výkresová část) | viz 001 Technická zpráva+přílohy schémata 003-006 + Situace (Výkresová část) | 1. Položka obsahuje: – dodávku specifikovaného bloku/zařízení včetně potřebného drobného montážního materiálu – dodávku souvisejícího příslušenství pro specifikovaný blok/zařízení – dopravu a skladování 2. Položka neobsahuje: X 3. Způsob měření: Udává se počet kusů kompletní konstrukce nebo práce.
P | 595 | 75L47XR |  | Monitor kamerového systému - montáž | KUS | 1 | 0 | 100 |  |  |  |  | 0 | 0 | viz 001 Technická zpráva+přílohy schémata 003-006 + Situace (Výkresová část) | viz 001 Technická zpráva+přílohy schémata 003-006 + Situace (Výkresová část) | 1. Položka obsahuje: – kompletní montáž (oživení, konfigurace, nastavení a uvedení do provozu) specifikovaného bloku/zařízení a souvisejícího příslušenství včetně drobného montážního materiálu – veškeré potřebné mechanizmy, včetně obsluhy, náklady na mzdy a přibližné (průměrné) náklady na pořízení potřebných materiálů včetně všech ostatních vedlejších nákladů 2. Položka neobsahuje: X 3. Způsob měření: Udává se počet kusů kompletní konstrukce nebo práce.
P | 603 | 75L481 |  | Příslušenství KS - rozvodná skříň KS | KUS | 2 | 0 | 100 |  |  |  |  | 0 | 0 | viz 001 Technická zpráva+přílohy schémata 003-006 + Situace (Výkresová část) | viz 001 Technická zpráva+přílohy schémata 003-006 + Situace (Výkresová část) | 1. Položka obsahuje: – dodávku specifikovaného bloku/zařízení včetně potřebného drobného montážního materiálu – dodávku souvisejícího příslušenství pro specifikovaný blok/zařízení – dopravu a skladování 2. Položka neobsahuje: X 3. Způsob měření: Udává se počet kusů kompletní konstrukce nebo práce.
P | 604 | 75L482 |  | Příslušenství KS - přepěťová ochrana pro KS | KUS | 2 | 0 | 100 |  |  |  |  | 0 | 0 | viz 001 Technická zpráva+přílohy schémata 003-006 + Situace (Výkresová část) | viz 001 Technická zpráva+přílohy schémata 003-006 + Situace (Výkresová část) | 1. Položka obsahuje: – dodávku specifikovaného bloku/zařízení včetně potřebného drobného montážního materiálu – dodávku souvisejícího příslušenství pro specifikovaný blok/zařízení – dopravu a skladování 2. Položka neobsahuje: X 3. Způsob měření: Udává se počet kusů kompletní konstrukce nebo práce.
P | 605 | 75L48X |  | Příslušenství KS - montáž | KUS | 2 | 0 | 100 |  |  |  |  | 0 | 0 | viz 001 Technická zpráva+přílohy schémata 003-006 + Situace (Výkresová část) | viz 001 Technická zpráva+přílohy schémata 003-006 + Situace (Výkresová část) | 1. Položka obsahuje: – kompletní montáž (oživení, konfigurace, nastavení a uvedení do provozu) specifikovaného bloku/zařízení a souvisejícího příslušenství včetně drobného montážního materiálu – veškeré potřebné mechanizmy, včetně obsluhy, náklady na mzdy a přibližné (průměrné) náklady na pořízení potřebných materiálů včetně všech ostatních vedlejších nákladů 2. Položka neobsahuje: X 3. Způsob měření: Udává se počet kusů kompletní konstrukce nebo práce.
P | 583 | 75L491R |  | Zprovoznění a nastavení kamery | KUS | 15 | 0 | 100 |  |  |  |  | 0 | 0 | viz 001 Technická zpráva+přílohy schémata 003-006 + Situace (Výkresová část) | viz 001 Technická zpráva+přílohy schémata 003-006 + Situace (Výkresová část) | 1. Položka obsahuje: – práce spojené se zkoušením, nastavením a uvedení do provozu specifikovaného celku/bloku/zařízení včetně potřebného drobného montážního materiálu – veškeré potřebné mechanizmy (měřicí přístroje a měřící příslušenství), včetně obsluhy, náklady na mzdy a přibližné (průměrné) náklady na pořízení potřebných materiálů včetně všech ostatních vedlejších nákladů 2. Položka neobsahuje: X 3. Způsob měření: Udává se počet kusů kompletní konstrukce nebo práce.
P | 584 | 75L492R |  | Zprovoznění a nastavení pohledu kamery | KUS | 15 | 0 | 100 |  |  |  |  | 0 | 0 | viz 001 Technická zpráva+přílohy schémata 003-006 + Situace (Výkresová část) | viz 001 Technická zpráva+přílohy schémata 003-006 + Situace (Výkresová část) | 1. Položka obsahuje: – práce spojené se zkoušením, nastavením a uvedení do provozu specifikovaného celku/bloku/zařízení včetně potřebného drobného montážního materiálu – veškeré potřebné mechanizmy (měřicí přístroje a měřící příslušenství), včetně obsluhy, náklady na mzdy a přibližné (průměrné) náklady na pořízení potřebných materiálů včetně všech ostatních vedlejších nákladů 2. Položka neobsahuje: X 3. Způsob měření: Udává se počet kusů kompletní konstrukce nebo práce.
P | 585 | 75L493R |  | Zprovoznění a nastavení kamerového systému | komplet | 1 | 0 | 100 |  |  |  |  | 0 | 0 | viz 001 Technická zpráva+přílohy schémata 003-006 + Situace (Výkresová část) | viz 001 Technická zpráva+přílohy schémata 003-006 + Situace (Výkresová část) | 1. Položka obsahuje: – práce spojené se zkoušením, nastavením a uvedení do provozu specifikovaného celku/bloku/zařízení včetně potřebného drobného montážního materiálu – veškeré potřebné mechanizmy (měřicí přístroje a měřící příslušenství), včetně obsluhy, náklady na mzdy a přibližné (průměrné) náklady na pořízení potřebných materiálů včetně všech ostatních vedlejších nákladů 2. Položka neobsahuje: X 3. Způsob měření: Udává se komplet odlišných materiálů a činností, které tvoří funkční nedělitelný celek daný názvem položky.
P | 586 | 75L494R |  | Zprovoznění a nastavení školení a zácvik personálu obsluhujícího kamerový systém | HOD | 8 | 0 | 100 |  |  |  |  | 0 | 0 | viz 001 Technická zpráva+přílohy schémata 003-006 + Situace (Výkresová část) | viz 001 Technická zpráva+přílohy schémata 003-006 + Situace (Výkresová část) | 1. Položka obsahuje: – práce spojené se zkoušením, nastavením školení a zácviku personálu včetně potřebného drobného montážního materiálu – veškeré potřebné mechanizmy (měřicí přístroje a měřící příslušenství), včetně obsluhy, náklady na mzdy a přibližné (průměrné) náklady na pořízení potřebných materiálů včetně všech ostatních vedlejších nákladů 2. Položka neobsahuje: X 3. Způsob měření: Specifické zkoušení a školení se udává v hodinách aktivní činnosti.
P | 577 | 75M857R |  | Mediakonvertor - Ethernet, samostatný | KUS | 15 | 0 | 100 |  |  |  |  | 0 | 0 | viz 001 Technická zpráva+přílohy schémata 003-006 + Situace (Výkresová část) | viz 001 Technická zpráva+přílohy schémata 003-006 + Situace (Výkresová část) | 1. Položka obsahuje: – dodávku specifikovaného bloku/zařízení včetně potřebného drobného montážního materiálu – dodávku souvisejícího příslušenství pro specifikovaný blok/zařízení – dopravu a skladování – kompletní montáž (oživení, konfigurace, nastavení a uvedení do provozu) specifikovaného bloku/zařízení a souvisejícího příslušenství včetně drobného montážního materiálu – veškeré potřebné mechanizmy, včetně obsluhy, náklady na mzdy a přibližné (průměrné) náklady na pořízení potřebných materiálů včetně všech ostatních vedlejších nákladů 2. Položka neobsahuje: X 3. Způsob měření: Udává se počet kusů kompletní konstrukce nebo práce.
P | 578 | 75M85XR |  | Mediakonvertor - montáž | KUS | 15 | 0 | 100 |  |  |  |  | 0 | 0 | viz 001 Technická zpráva+přílohy schémata 003-006 + Situace (Výkresová část) | viz 001 Technická zpráva+přílohy schémata 003-006 + Situace (Výkresová část) | 1. Položka obsahuje: – kompletní montáž (oživení, konfigurace, nastavení a uvedení do provozu) specifikovaného bloku/zařízení a souvisejícího příslušenství včetně drobného montážního materiálu – veškeré potřebné mechanizmy, včetně obsluhy, náklady na mzdy a přibližné (průměrné) náklady na pořízení potřebných materiálů včetně všech ostatních vedlejších nákladů 2. Položka neobsahuje: X 3. Způsob měření: Udává se počet kusů kompletní konstrukce nebo práce.
SD | 2 | 02 |  | Zemní práce
P | 633 | 701AACR |  | Vytyčení trasy kabelového vedení v obvodu železniční stanice | KM | 0.25 | 0 | 100 |  |  |  |  | 0 | 0 | viz 001 Technická zpráva+přílohy schémata 003-006 + Situace (Výkresová část) | viz 001 Technická zpráva+přílohy schémata 003-006 + Situace (Výkresová část) | Položka obsahuje: Pochůzka projektovanou trasou kabelového vedení, vyznačení trasy kabelu číslovanými kolíky nebo psanými značkami včetně zhotovení a číslování kolíků. Stanovení a označení míst pro kabelové prostupy a podchodové štoly a vyznačení překážek. Dále obsahuje cenu za pom. mechanismy včetně všech ostatních vedlejších nákladů.
P | 634 | 701BAAR |  | Výkop jámy pro stožár či jiné zařízení - ruční nebo strojní výkop, zemina do tř. 4 | M3 | 6 | 0 | 100 |  |  |  |  | 0 | 0 | viz 001 Technická zpráva+přílohy schémata 003-006 + Situace (Výkresová část) | viz 001 Technická zpráva+přílohy schémata 003-006 + Situace (Výkresová část) | Položka obsahuje: Výkop jámy pro stožár, betonový základ, kotvu, případně jiné zařízení (též pro odkop), včetně případného čerpání vody při provádění výkopu. Dále obsahuje cenu za pom. mechanismy včetně všech ostatních vedlejších nákladů.
P | 635 | 701CACR |  | Hloubení a zához kabelové rýhy 350/900mm zemina do tř. 4 | M | 450 | 0 | 100 |  |  |  |  | 0 | 0 | viz 001 Technická zpráva+přílohy schémata 003-006 + Situace (Výkresová část) | viz 001 Technická zpráva+přílohy schémata 003-006 + Situace (Výkresová část) | Položka obsahuje: Hloubení kabelové rýhy ručně nebo strojně bez ohledu na druh použitého mechanizačního prostředku, u strojních výkopů včetně přípravných, pomocných a vytyčovacích prací v průměrných podmínkách a se započítáním podílu prací v jiných než běžných podmínek. S jedním výhozem až do vzdálenosti 3m za okraj rýhy nebo s případným naložením do dopravního vozíku přistaveného k okraji rýhy. Dále ruční zához nezapažené kabelové rýhy s případným rozpojováním výkopku a s jedním přehozem až do vzdálenosti 3m nebo se shozením z vozidel. Bez pěchování zeminy. Dále obsahuje cenu za pom. mechanismy včetně všech ostatních vedlejších nákladů.
P | 636 | 701CFAR |  | Zřízení kab.lože z prosáté zeminy bez zakrytí v rýze do š.65cm, tl.vrstvy 5cm | M | 450 | 0 | 100 |  |  |  |  | 0 | 0 | viz 001 Technická zpráva+přílohy schémata 003-006 + Situace (Výkresová část) | viz 001 Technická zpráva+přílohy schémata 003-006 + Situace (Výkresová část) | Položka obsahuje: Zřízení nebo rekonstrukce kabelového lože z prosáté zeminy (zrna max.7mm) bez zakrytí, přísun zeminy do rýhy, pokrytí rýhy souvislou vrstvou prosáté zeminy tloušťky 5cm nad kabel. Dále obsahuje cenu za pom. mechanismy včetně všech ostatních vedlejších nákladů.
P | 638 | 701CGLR |  | Výstražná fólie z PVC šířky 33cm | M | 450 | 0 | 100 |  |  |  |  | 0 | 0 | viz 001 Technická zpráva+přílohy schémata 003-006 + Situace (Výkresová část) | viz 001 Technická zpráva+přílohy schémata 003-006 + Situace (Výkresová část) | Položka obsahuje: Vyrovnání povrchu kabelové rýhy, rozvinutí a uložení výstražné fólie z PVC do rýhy. Dále obsahuje cenu za pom. mechanismy včetně všech ostatních vedlejších nákladů.
P | 639 | 701CGQR |  | Korungovaná dvouplášťová chránička pro mechanickou ochranu vedení, fí 120 - 160mm | M | 80 | 0 | 100 |  |  |  |  | 0 | 0 | viz 001 Technická zpráva+přílohy schémata 003-006 + Situace (Výkresová část) | viz 001 Technická zpráva+přílohy schémata 003-006 + Situace (Výkresová část) | Položka obsahuje: Dodávku a montáž chráničky volně / do kabelové kynety. Dále obsahuje cenu za pom. mechanismy včetně všech ostatních vedlejších nákladů.
P | 640 | 701DBBR |  | Průraz zdivem v cihlové zdi do tl. 30cm | KUS | 4 | 0 | 100 |  |  |  |  | 0 | 0 | viz 001 Technická zpráva+přílohy schémata 003-006 + Situace (Výkresová část) | viz 001 Technická zpráva+přílohy schémata 003-006 + Situace (Výkresová část) | Položka obsahuje: Proražení otvoru zdivem o průřezu od 0,01 do 0,025m2. Úprava a začištění omítky. Dále obsahuje cenu za pom. mechanismy včetně všech ostatních vedlejších nákladů.
P | 641 | 701DBFR |  | Zajištění vstupního a výstupního otvoru ve zdi proti vniknutí vody do budovy | KUS | 4 | 0 | 100 |  |  |  |  | 0 | 0 | viz 001 Technická zpráva+přílohy schémata 003-006 + Situace (Výkresová část) | viz 001 Technická zpráva+přílohy schémata 003-006 + Situace (Výkresová část) | Položka obsahuje: Příprava betonové směsi s přísadou vodního skla a ucpání otvoru do poloviny tloušťky základové zdi. Ohraničení otvoru asfaltovou hlínou, zalití ohraničeného místa asfaltem. Včetně roztavení asfaltu. Dále obsahuje cenu za pom. mechanismy včetně všech ostatních vedlejších nákladů.
P | 642 | 701FEAR |  | Podchod pod kolejí, vozovkou metodou horizontálně řízeného vrtu do fí.chráničky 20cm | M | 15 | 0 | 100 |  |  |  |  | 0 | 0 | viz 001 Technická zpráva+přílohy schémata 003-006 + Situace (Výkresová část) | viz 001 Technická zpráva+přílohy schémata 003-006 + Situace (Výkresová část) | Položka obsahuje: Zřízení podchod pod kolejí, vozovkou metodou horizontálně řízeného vrtu do fí.chráničky 20cm včetně všech pomocných prací a případného vypracování odborné dokumentace dle příslušných předpisů. Dále obsahuje cenu za pom. mechanismy včetně všech ostatních vedlejších nákladů.
P | 643 | 701FECR |  | Výkop a zához jámy pro horizontálně řízený vrt | M3 | 2 | 0 | 100 |  |  |  |  | 0 | 0 | viz 001 Technická zpráva+přílohy schémata 003-006 + Situace (Výkresová část) | viz 001 Technická zpráva+přílohy schémata 003-006 + Situace (Výkresová část) | Položka obsahuje: Výkop a zához jámy pro horizontálně řízený vrt včetně montáže a demontáže pažení a případného čerpání vody při provádění výkopu. Dále obsahuje cenu za pom. mechanismy včetně všech ostatních vedlejších nákladů.
P | 637 | 702111R |  | KABELOVÝ ŽLAB ZEMNÍ VČETNĚ KRYTU SVĚTLÉ ŠÍŘKY DO 120 MM | M | 95 | 0 | 100 |  |  |  |  | 0 | 0 | viz 001 Technická zpráva+přílohy schémata 003-006 + Situace (Výkresová část) | viz 001 Technická zpráva+přílohy schémata 003-006 + Situace (Výkresová část) | 1. Položka obsahuje: – přípravu podkladu pro osazení 2. Položka neobsahuje: X 3. Způsob měření: Měří se metr délkový.
P | 644 | 702AA0R |  | Odvoz zeminy a štěrku - do vzdálenosti 20km | T | 3 | 0 | 100 |  |  |  |  | 0 | 0 | viz 001 Technická zpráva+přílohy schémata 003-006 + Situace (Výkresová část) | viz 001 Technická zpráva+přílohy schémata 003-006 + Situace (Výkresová část) | Položka obsahuje: Naložení odpadu na motorové vozidlo, jeho odvoz a složení. Položka zahrnuje obě cesty, tam i zpět. Položka neobsahuje polatek za uložení odpadu na skládku. Dále obsahuje cenu za pom. mechanismy včetně všech ostatních vedlejších nákladů.
O | 7 | PS 1311 |  | Úprava DŘT
SD | 1 | D001 |  | Technologie DŘT
P | 652 | 742G11 |  | KABEL NN DVOU- A TŘÍŽÍLOVÝ CU S PLASTOVOU IZOLACÍ DO 2,5 MM2 | M | 5 | 0 | 100 |  |  |  |  | 0 | 0 | propoj mezi PLC a RU24V | propoj mezi PLC a RU24V | 1. Položka obsahuje: – manipulace a uložení kabelu (do země, chráničky, kanálu, na rošty, na TV a pod.) 2. Položka neobsahuje: – příchytky, spojky, koncovky, chráničky apod. 3. Způsob měření: Měří se metr délkový.
P | 653 | 742I11 |  | KABEL NN CU OVLÁDACÍ 7-12ŽÍLOVÝ DO 2,5 MM2 | M | 5 | 0 | 100 |  |  |  |  | 0 | 0 | propoj mezi PLC a POZ | propoj mezi PLC a POZ | 1. Položka obsahuje: – manipulace a uložení kabelu (do země, chráničky, kanálu, na rošty, na TV a pod.) 2. Položka neobsahuje: – příchytky, spojky, koncovky, chráničky apod. 3. Způsob měření: Měří se metr délkový.
P | 654 | 742K11 |  | UKONČENÍ DVOU AŽ PĚTIŽÍLOVÉHO KABELU V ROZVADĚČI NEBO NA PŘÍSTROJI DO 2,5 MM2 | KUS | 2 | 0 | 100 |  |  |  |  | 0 | 0 | 1*2 | 1*2 | 1. Položka obsahuje: – všechny práce spojené s úpravou kabelů pro montáž včetně veškerého příslušentsví 2. Položka neobsahuje: X 3. Způsob měření: Udává se počet kusů kompletní konstrukce nebo práce.
P | 655 | 742L11 |  | UKONČENÍ 7-12ŽÍLOVÉHO KABELU V ROZVADĚČI NEBO NA PŘÍSTROJI DO 2,5 MM2 | KUS | 2 | 0 | 100 |  |  |  |  | 0 | 0 | 1*2 | 1*2 | 1. Položka obsahuje: – všechny práce spojené s úpravou kabelů pro montáž včetně veškerého příslušentsví 2. Položka neobsahuje: X 3. Způsob měření: Udává se počet kusů kompletní konstrukce nebo práce.
P | 647 | 746644 |  | PLC PRO AUTOMATIZACI - ROZŠÍŘENÍ ZÁKLADNÍ JEDNOTKY PLC O 8 RELÉOVÝCH VÝSTUPŮ 24-230 V DC AC, 1 A, KONT. 1Z, SOFTWARE | KUS | 1 | 0 | 100 |  |  |  |  | 0 | 0 |  |  | 1. Položka obsahuje: – veškerý podružný, spojovací a pomocný materiálu. Dále obsahuje uživatelskou úpravu SW PLC, parametrizaci, nastavení PLC a uvedení do provozu nebo komplexní přenastavení PLC stávajícího po úpravách technologie, nastavení komunikace PLC versus zobrazovací jednotka, touchscreen a nastavení komunikace PLC – nadřízený ŘS vč. úpravy nebo definice protokolu, účasti na komplexním vyzkoušení ŘS jako celku – technický popis viz. projektová dokumentace – výrobní dokumentaci, uvedení do provozu, předepsané zkoušky, revize a atesty 2. Položka neobsahuje: X 3. Způsob měření: Udává se počet kusů kompletní konstrukce nebo práce.
P | 651 | 746649 |  | PLC PRO AUTOMATIZACI - ZDROJ POMOCNÉHO NAPĚTÍ 24 V DC, MAX. 10 A | KUS | 1 | 0 | 100 |  |  |  |  | 0 | 0 |  |  | 1. Položka obsahuje: – veškerý podružný, spojovací a pomocný materiálu. Dále obsahuje uživatelskou úpravu SW PLC, parametrizaci, nastavení PLC a uvedení do provozu nebo komplexní přenastavení PLC stávajícího po úpravách technologie, nastavení komunikace PLC versus zobrazovací jednotka, touchscreen a nastavení komunikace PLC – nadřízený ŘS vč. úpravy nebo definice protokolu, účasti na komplexním vyzkoušení ŘS jako celku – technický popis viz. projektová dokumentace – výrobní dokumentaci, uvedení do provozu, předepsané zkoušky, revize a atesty 2. Položka neobsahuje: X 3. Způsob měření: Udává se počet kusů kompletní konstrukce nebo práce.
P | 648 | 746664 |  | KOMUNIKAČNÍ ZAŘÍZENÍ - PŘEVODNÍK ROZHRANÍ-ROZBOČOVAČ, ROZHRANÍ METALICKÉ (MAX. 6) DLE SPECIFIKACE NA OPTICKÉ (MAX. 2) S FUNKCÍ REDUNDANTNÍ KRUHOVÉ SMY | KUS | 1 | 0 | 100 |  |  | ČKY, PROTOKOLOVĚ TRANSPARENTNÍ ~ |  | 0 | 0 |  |  | 1. Položka obsahuje: – veškerý podružný, spojovací a pomocný materiálu. Dále obsahuje uživatelskou úpravu komunikačního SW PLC, parametrizaci, nastavení a uvedení do provozu nebo komplexní přenastavení stávajícího PLC po úpravách komunikace na nadřízený ŘS (PLC) vč. úpravy nebo definice protokolu, účasti na komplexním vyzkoušení ŘS jako celku – technický popis viz. projektová dokumentace – výrobní dokumentaci, uvedení do provozu, předepsané zkoušky, revize a atesty 2. Položka neobsahuje: X 3. Způsob měření: Udává se počet kusů kompletní konstrukce nebo práce.
P | 649 | 746673 |  | SKŘ - DŘT, ELEKTRODISPEČINK - KOMUNIKAČNÍ SERVER PC NEBO KOMUNIKAČNÍ JEDNOTKA PLC PRO ŘÍZENÍ SÍTĚ PODŘÍZENÝCH STANIC - KOMPLETNÍ (HW I SW) | KUS | 1 | 0 | 100 |  |  |  |  | 0 | 0 |  |  | 1. Položka obsahuje: – veškerý podružný, spojovací a pomocný materiálu. ále obsahuje uživatelskou úpravu SW, parametrizaci, nastavení a uvedení do provozu nebo komplexní přenastavení stávajícího pracoviště po úpravách technologie, nastavení komunikace s řídicím systémem (servery) vč.úpravy nebo definice protokolu a účasti na komplexním vyzkoušení ŘS jako celku – technický popis viz. projektová dokumentace – výrobní dokumentaci, uvedení do provozu, předepsané zkoušky, revize a atesty 2. Položka neobsahuje: X 3. Způsob měření: Udává se počet kusů kompletní konstrukce nebo práce.
P | 650 | 746723 |  | ROZVADĚČ VLASTNÍ SPOTŘEBY BEZVÝPADKOVÝ 24V/48V DC, VČETNĚ VYBAVENÍ, BEZ MĚNIČŮ NN/MN | KUS | 1 | 0 | 100 |  |  |  |  | 0 | 0 |  |  | 1. Položka obsahuje: – veškeré příslušenství vč. signalizace ztráty izolační schopnosti, signalizace výpadku hlavních jistících prvků, jistících a ochranných prvků, stykačů, signalizace ztráty izolační schopnosti, signalizace výpadku hlavních jistících prvků, měření, přípojnic, vývodů, svorkovnic, nosných konstrukcí, kotevních a spojovacích prvků – technický popis viz. projektová dokumentace – výrobní dokumentaci, uvedení do provozu, předepsané zkoušky, revize a atesty 2. Položka neobsahuje: X 3. Způsob měření: Udává se počet kusů kompletní konstrukce nebo práce.
P | 656 | 746Z72 |  | DEMONTÁŽ ZAŘÍZENÍ SKŘ, DŘT, DD TSŽDC - JEDNOHO ZAŘÍZENÍ ELEKTRODISPEČINKU (PRACOVIŠTĚ DISPEČERA, SERVERU DATOVÉHO ROZVÁDĚČE, ROZBOČOVAČE/PŘEPÍNAČE, ZO | KUS | 1 | 0 | 100 |  |  | BRAZOVAČE, UPS) ~ |  | 0 | 0 |  |  | 1. Položka obsahuje: – všechny náklady na demontáž stávajícího zařízení se všemi pomocnými doplňujícími úpravami pro jeho likvidaci – naložení vybouraného materiálu na dopravní prostředek 2. Položka neobsahuje: – odvoz vybouraného materiálu – poplatek za likvidaci odpadů (nacení se dle SSD 0) 3. Způsob měření: Udává se počet kusů kompletní konstrukce nebo práce.
P | 657 | 74F322 |  | REVIZNÍ ZPRÁVA | KUS | 1 | 0 | 100 |  |  |  |  | 0 | 0 |  |  | 1. Položka obsahuje: – revizi autorizovaným revizním technikem na zařízeních trakčního vedení podle požadavku ČSN, včetně hodnocení 2. Položka neobsahuje: X 3. Způsob měření: Udává se počet kusů kompletní konstrukce nebo práce.
P | 658 | 74F323 |  | PROTOKOL UTZ | KUS | 1 | 0 | 100 |  |  |  |  | 0 | 0 |  |  | 1. Položka obsahuje: – protokol autorizovaným revizním technikem na zařízeních trakčního vedení podle požadavku ČSN, včetně hodnocení 2. Položka neobsahuje: X 3. Způsob měření: Udává se počet kusů kompletní konstrukce nebo práce.
O | 8 | PS 1411 |  | Výtah z podchodu na nástupiště č.2
SD | 1 | M999 |  | Zdvihací zařízení
P | 662 | 9990511-01R |  | Prosklená výtahová šachta | KPL | 1 | 0 | 100 |  |  |  |  | 0 | 0 | dle PD | dle PD | Popisy prací zahrnují veškerý materiál, výrobky, polotovary, včetně mimostaveništní a vnitrostaveništní dopravy (rovněž přesuny), naložení a složení, případně s uložením a přemístěním v rámci objektu. Položka zahrnuje montáž kompletního výrobku vč. doplňků, kotevních prvků a povrchové úpravy.
P | 661 | 99934240301R |  | Dodávka a montáž kompletního výtahu, jeho revize, zprovoznění, technická dokumentace, předání odběrateli, výtah pro 8 osob s nosností 630 kg ; Součást | KPL | 1 | 0 | 100 |  |  | í dodávky zdvihacího zařízení je i kompletní záruční servis vč. revizí, prohlídek a zkoušek dle vyhlášky 100/1990 Sb. a dle plánu údržby předepsané výrobcem zařízení; Součástí je IP kamera vč. napojení, přímotop 1,5kW, bateriový dojezd, hlášení poruch, GSM brána Vše provedeno v provedení antivandal; ~ |  | 0 | 0 | parametry - viz TZ | parametry - viz TZ | Popisy prací zahrnují veškerý materiál, výrobky, polotovary, včetně mimostaveništní a vnitrostaveništní dopravy (rovněž přesuny), naložení a složení, případně s uložením a přemístěním v rámci objektu. Položka zahrnuje montáž kompletního výrobku vč. doplňků, kotevních prvků a povrchové úpravy; dodávka v souladu s textem položky.
O | 9 | PS 1412 |  | Výtah z lávky na nástupiště č.2
SD | 1 | M999 |  | Zdvihací zařízení
P | 665 | 99934240301R |  | Dodávka a montáž kompletního výtahu, jeho revize, zprovoznění, technická dokumentace, předání odběrateli, nosnost 1000kg, klec 2,1/1,1/v.2,2 m, OTRc 1 | KPL | 1 | 0 | 100 |  |  | 000/0,8 2500/0,25; Součástí dodávky zdvihacího zařízení je i kompletní záruční servis vč. revizí, prohlídek a zkoušek dle vyhlášky 100/1990 Sb. a dle plánu údržby předepsané výrobcem zařízení; Součástí je IP kamera vč. napojení, přímotop 1,5kW, bateriový dojezd, hlášení poruch Vše provedeno v provedení antivandal; ~ |  | 0 | 0 | parametry - viz TZ | parametry - viz TZ | Popisy prací zahrnují veškerý materiál, výrobky, polotovary, včetně mimostaveništní a vnitrostaveništní dopravy (rovněž přesuny), naložení a složení, případně s uložením a přemístěním v rámci objektu. Položka zahrnuje montáž kompletního výrobku vč. doplňků, kotevních prvků a povrchové úpravy; dodávka v souladu s textem položky.
O | 10 | SO 2111 |  | Železniční svršek
SD | 1 | 015 |  | Poplatky za likvidaci odpadů:
P | 692 | 015140 |  | POPLATKY ZA LIKVIDACŮ ODPADŮ NEKONTAMINOVANÝCH - 17 01 01 BETON Z DEMOLIC OBJEKTŮ, ZÁKLADŮ TV | T | 3.291 | 0 | 100 |  |  |  |  | 0 | 0 | 1: 2*0,157; dle VK/9.1, hektometrovník, ks x t/ks 2: 11*0,067; dle VK/9.2, hektometrovník, ks x t/ks 3: 40*0,056; dle VK/1.6, bet. námezník, ks x t/ks 4: skládka Činov | 1: 2*0,157; dle VK/9.1, hektometrovník, ks x t/ks 2: 11*0,067; dle VK/9.2, hektometrovník, ks x t/ks 3: 40*0,056; dle VK/1.6, bet. námezník, ks x t/ks 4: skládka Činov | 1. Položka obsahuje: – veškeré poplatky provozovateli skládky, recyklační linky nebo jiného zařízení na zpracování nebo likvidaci odpadů související s převzetím, uložením, zpracováním nebo likvidací odpadu 2. Položka neobsahuje: – náklady spojené s dopravou odpadu z místa stavby na místo převzetí provozovatelem skládky, recyklační linky nebo jiného zařízení na zpracování nebo likvidaci odpadů 3. Způsob měření: Tunou se rozumí hmotnost odpadu vytříděného v souladu se zákonem č. 185/2001 Sb., o nakládání s odpady, v platném znění.
P | 693 | 015150 |  | POPLATKY ZA LIKVIDACŮ ODPADŮ NEKONTAMINOVANÝCH - 17 05 08 ŠTĚRK Z KOLEJIŠTĚ (ODPAD PO RECYKLACI) | T | 4699.772 | 0 | 100 |  |  |  |  | 0 | 0 | 1: 4693,4; dle VK/11.1 2: 28,8/1,808*0,40; dle VK/8.2, t / m3, 40 % odpadu, po skončení provizorních stavů | 1: 4693,4; dle VK/11.1 2: 28,8/1,808*0,40; dle VK/8.2, t / m3, 40 % odpadu, po skončení provizorních stavů | 1. Položka obsahuje: – veškeré poplatky provozovateli skládky, recyklační linky nebo jiného zařízení na zpracování nebo likvidaci odpadů související s převzetím, uložením, zpracováním nebo likvidací odpadu 2. Položka neobsahuje: – náklady spojené s dopravou odpadu z místa stavby na místo převzetí provozovatelem skládky, recyklační linky nebo jiného zařízení na zpracování nebo likvidaci odpadů 3. Způsob měření: Tunou se rozumí hmotnost odpadu vytříděného v souladu se zákonem č. 185/2001 Sb., o nakládání s odpady, v platném znění.
P | 694 | 015210 |  | POPLATKY ZA LIKVIDACŮ ODPADŮ NEKONTAMINOVANÝCH - 17 01 01 ŽELEZNIČNÍ PRAŽCE BETONOVÉ | T | 549.12 | 0 | 100 |  |  |  |  | 0 | 0 | 1: 2112*0,260; dle VK/11.4, přepočet 260 kg/kus | 1: 2112*0,260; dle VK/11.4, přepočet 260 kg/kus | 1. Položka obsahuje: – veškeré poplatky provozovateli skládky, recyklační linky nebo jiného zařízení na zpracování nebo likvidaci odpadů související s převzetím, uložením, zpracováním nebo likvidací odpadu 2. Položka neobsahuje: – náklady spojené s dopravou odpadu z místa stavby na místo převzetí provozovatelem skládky, recyklační linky nebo jiného zařízení na zpracování nebo likvidaci odpadů 3. Způsob měření: Tunou se rozumí hmotnost odpadu vytříděného v souladu se zákonem č. 185/2001 Sb., o nakládání s odpady, v platném znění.
P | 695 | 015250 |  | POPLATKY ZA LIKVIDACŮ ODPADŮ NEKONTAMINOVANÝCH - 17 02 03 POLYETYLÉNOVÉ PODLOŽKY (ŽEL. SVRŠEK) | T | 1.25 | 0 | 100 |  |  |  |  | 0 | 0 | 1: 1,25; dle VK/11.6 | 1: 1,25; dle VK/11.6 | 1. Položka obsahuje: – veškeré poplatky provozovateli skládky, recyklační linky nebo jiného zařízení na zpracování nebo likvidaci odpadů související s převzetím, uložením, zpracováním nebo likvidací odpadu 2. Položka neobsahuje: – náklady spojené s dopravou odpadu z místa stavby na místo převzetí provozovatelem skládky, recyklační linky nebo jiného zařízení na zpracování nebo likvidaci odpadů 3. Způsob měření: Tunou se rozumí hmotnost odpadu vytříděného v souladu se zákonem č. 185/2001 Sb., o nakládání s odpady, v platném znění.
P | 696 | 015260 |  | POPLATKY ZA LIKVIDACŮ ODPADŮ NEKONTAMINOVANÝCH - 07 02 99 PRYŽOVÉ PODLOŽKY (ŽEL. SVRŠEK) | T | 2.53 | 0 | 100 |  |  |  |  | 0 | 0 | 1: 2,53; dle VK/11.7 | 1: 2,53; dle VK/11.7 | 1. Položka obsahuje: – veškeré poplatky provozovateli skládky, recyklační linky nebo jiného zařízení na zpracování nebo likvidaci odpadů související s převzetím, uložením, zpracováním nebo likvidací odpadu 2. Položka neobsahuje: – náklady spojené s dopravou odpadu z místa stavby na místo převzetí provozovatelem skládky, recyklační linky nebo jiného zařízení na zpracování nebo likvidaci odpadů 3. Způsob měření: Tunou se rozumí hmotnost odpadu vytříděného v souladu se zákonem č. 185/2001 Sb., o nakládání s odpady, v platném znění.
P | 697 | 015510 |  | POPLATKY ZA LIKVIDACŮ ODPADŮ NEBEZPEČNÝCH - 17 05 07* LOKÁLNĚ ZNEČIŠTĚNÝ ŠTĚRK A ZEMINA Z KOLEJIŠTĚ - (VÝHYBKY) | T | 1710.9 | 0 | 100 |  |  |  |  | 0 | 0 | 1: 1710,9; dle VK/11.2 | 1: 1710,9; dle VK/11.2 | 1. Položka obsahuje: – veškeré poplatky provozovateli skládky, recyklační linky nebo jiného zařízení na zpracování nebo likvidaci odpadů související s převzetím, uložením, zpracováním nebo likvidací odpadu 2. Položka neobsahuje: – náklady spojené s dopravou odpadu z místa stavby na místo převzetí provozovatelem skládky, recyklační linky nebo jiného zařízení na zpracování nebo likvidaci odpadů 3. Způsob měření: Tunou se rozumí hmotnost odpadu vytříděného v souladu se zákonem č. 185/2001 Sb., o nakládání s odpady, v platném znění.
P | 698 | 015520 |  | POPLATKY ZA LIKVIDACŮ ODPADŮ NEBEZPEČNÝCH - 17 02 04* ŽELEZNIČNÍ PRAŽCE DŘEVĚNÉ | T | 349.056 | 0 | 100 |  |  |  |  | 0 | 0 | 1: 4848*0,072; dle VK/11.3, přepočet 72 kg/kus | 1: 4848*0,072; dle VK/11.3, přepočet 72 kg/kus | 1. Položka obsahuje: – veškeré poplatky provozovateli skládky, recyklační linky nebo jiného zařízení na zpracování nebo likvidaci odpadů související s převzetím, uložením, zpracováním nebo likvidací odpadu 2. Položka neobsahuje: – náklady spojené s dopravou odpadu z místa stavby na místo převzetí provozovatelem skládky, recyklační linky nebo jiného zařízení na zpracování nebo likvidaci odpadů 3. Způsob měření: Tunou se rozumí hmotnost odpadu vytříděného v souladu se zákonem č. 185/2001 Sb., o nakládání s odpady, v platném znění.
SD | 2 | 51 |  | Kolejové lože:
P | 700 | 512550 |  | KOLEJOVÉ LOŽE - ZŘÍZENÍ Z KAMENIVA HRUBÉHO DRCENÉHO (ŠTĚRK) | M3 | 10007.4 | 0 | 100 |  |  |  |  | 0 | 0 | 1: 10007,4; dle VK/2.1 | 1: 10007,4; dle VK/2.1 | 1. Položka obsahuje: – dodávku a osazení panelů – urovnání povrchu podkladu živičnou směsí – vyčištění spar mezi panely stlačeným vzduchem a jejich výplň zálivkou 2. Položka neobsahuje: X 3. Způsob měření: Měří se metr krychlový kolejového lože v projektovaném profilu.
P | 701 | 512560 |  | KOLEJOVÉ LOŽE - ZŘÍZENÍ Z KAMENIVA HRUBÉHO RECYKLOVANÉHO | M3 | 4315.9 | 0 | 100 |  |  |  |  | 0 | 0 | 1: 1402,3; dle VK/2.2 2: 2913,6; dle VK/2.4, drážní stezka z recyklovaného štěrku fr. 32/63 | 1: 1402,3; dle VK/2.2 2: 2913,6; dle VK/2.4, drážní stezka z recyklovaného štěrku fr. 32/63 | 1. Položka obsahuje: – dodávku a osazení panelů – urovnání povrchu podkladu živičnou směsí – vyčištění spar mezi panely stlačeným vzduchem a jejich výplň zálivkou 2. Položka neobsahuje: – případné doplnění lože novým materiálem, vykazuje se položkou 513550 – případné prolití kolejového lože pryskyřicí, naceňuje se položkou 515000 3. Způsob měření: Měří se metr krychlový kolejového lože v projektovaném profilu.
P | 702 | 513550 |  | KOLEJOVÉ LOŽE - DOPLNĚNÍ Z KAMENIVA HRUBÉHO DRCENÉHO (ŠTĚRK) | M3 | 2273.7 | 0 | 100 |  |  |  |  | 0 | 0 | 1: 2273,7; dle VK/2.3 | 1: 2273,7; dle VK/2.3 | 1. Položka obsahuje: – dodávku a osazení panelů – urovnání povrchu podkladu živičnou směsí – vyčištění spar mezi panely stlačeným vzduchem a jejich výplň zálivkou 2. Položka neobsahuje: – případné prolití kolejového lože pryskyřicí, naceňuje se položkou 515000 3. Způsob měření: Měří se metr krychlový kolejového lože v projektovaném profilu.
SD | 3 | 52 |  | Kolej:
P | 704 | 524352 |  | KOLEJ 60 E2 DLOUHÉ PASY, ROZD. "U", BEZSTYKOVÁ, PR. BET. BEZPODKLADNICOVÝ, UP. PRUŽNÉ | M | 1501.8 | 0 | 100 |  |  |  |  | 0 | 0 | 1: 1501,8; dle VK/3.1 | 1: 1501,8; dle VK/3.1 | 1. Položka obsahuje: – defektoskopické zkoušky kolejnic, jsou-li vyžadovány – dodávku uvedeného typu kolejnic, pražců (popř. mostnic), upevňovadel a drobného kolejiva v uvedeném rozdělení koleje pro normální rozchod kolejí (1435 mm) – montáž kolejových polí ze součástí železničního svršku uvedených typů na montážní základně, popř. přímo na staveništi nebo strojní linkou – dopravu smontovaných kolejových polí nebo součástí z montážní základny na místo určení, pokud si to zvolená technologie pokládky vyžaduje – zřízení koleje pomocí kolejových polí za použití vhodného kladecího prostředku – sespojkování kolejových polí bez jejich svaření – dopravu dlouhých kolejnicových pasů na místo určení – následnou výměnu inventárních kolejnic dlouhými kolejnicovými pasy pomocí vhodného zařízení – směrovou a výškovou úpravu koleje na rychlost určenou projektem nebo jiným zadáním – konečnou výškovou a směrovou úpravu koleje do předepsané polohy projektem nebo jiným zadáním včetně stabilizace kolejového lože – očištění a naolejování spojkových a svěrkových šroubů před zahájením provozu – pomocné a dokončovací práce – případné ztížení práce při překážách na jedné nebo obou stranách, v tunelu i při rekonstrukcích 2. Položka neobsahuje: – zřízení kolejového lože – svařování kolejnic do bezstykové koleje – broušení koleje – případnou dodávku a montáž pražcových kotev 3. Způsob měření: Měří se délka koleje ve smyslu ČSN 73 6360, tj. v ose koleje.
P | 705 | 524372 |  | KOLEJ 60 E2 DLOUHÉ PASY, ROZD. "U", BEZSTYKOVÁ, PR. BET. VÝHYBKOVÝ KRÁTKÝ, UP. PRUŽNÉ | M | 57.5 | 0 | 100 |  |  |  |  | 0 | 0 | 1: 57,5; dle VK/3.3 | 1: 57,5; dle VK/3.3 | 1. Položka obsahuje: – defektoskopické zkoušky kolejnic, jsou-li vyžadovány – dodávku uvedeného typu kolejnic, pražců (popř. mostnic), upevňovadel a drobného kolejiva v uvedeném rozdělení koleje pro normální rozchod kolejí (1435 mm) – montáž kolejových polí ze součástí železničního svršku uvedených typů na montážní základně, popř. přímo na staveništi nebo strojní linkou – dopravu smontovaných kolejových polí nebo součástí z montážní základny na místo určení, pokud si to zvolená technologie pokládky vyžaduje – zřízení koleje pomocí kolejových polí za použití vhodného kladecího prostředku – sespojkování kolejových polí bez jejich svaření – dopravu dlouhých kolejnicových pasů na místo určení – následnou výměnu inventárních kolejnic dlouhými kolejnicovými pasy pomocí vhodného zařízení – směrovou a výškovou úpravu koleje na rychlost určenou projektem nebo jiným zadáním – konečnou výškovou a směrovou úpravu koleje do předepsané polohy projektem nebo jiným zadáním včetně stabilizace kolejového lože – očištění a naolejování spojkových a svěrkových šroubů před zahájením provozu – pomocné a dokončovací práce – případné ztížení práce při překážách na jedné nebo obou stranách, v tunelu i při rekonstrukcích 2. Položka neobsahuje: – zřízení kolejového lože – svařování kolejnic do bezstykové koleje – broušení koleje – případnou dodávku a montáž pražcových kotev 3. Způsob měření: Měří se délka koleje ve smyslu ČSN 73 6360, tj. v ose koleje.
P | 706 | 524392 |  | KOLEJ 60 E2 DLOUHÉ PASY, ROZD. "U", BEZSTYKOVÁ, PR. BET. VÝHYBKOVÝ DLOUHÝ, UP. PRUŽNÉ | M | 68.4 | 0 | 100 |  |  |  |  | 0 | 0 | 1: 68,4; dle VK/3.2 | 1: 68,4; dle VK/3.2 | 1. Položka obsahuje: – defektoskopické zkoušky kolejnic, jsou-li vyžadovány – dodávku uvedeného typu kolejnic, pražců (popř. mostnic), upevňovadel a drobného kolejiva v uvedeném rozdělení koleje pro normální rozchod kolejí (1435 mm) – montáž kolejových polí ze součástí železničního svršku uvedených typů na montážní základně, popř. přímo na staveništi nebo strojní linkou – dopravu smontovaných kolejových polí nebo součástí z montážní základny na místo určení, pokud si to zvolená technologie pokládky vyžaduje – zřízení koleje pomocí kolejových polí za použití vhodného kladecího prostředku – sespojkování kolejových polí bez jejich svaření – dopravu dlouhých kolejnicových pasů na místo určení – následnou výměnu inventárních kolejnic dlouhými kolejnicovými pasy pomocí vhodného zařízení – směrovou a výškovou úpravu koleje na rychlost určenou projektem nebo jiným zadáním – konečnou výškovou a směrovou úpravu koleje do předepsané polohy projektem nebo jiným zadáním včetně stabilizace kolejového lože – očištění a naolejování spojkových a svěrkových šroubů před zahájením provozu – pomocné a dokončovací práce – případné ztížení práce při překážách na jedné nebo obou stranách, v tunelu i při rekonstrukcích 2. Položka neobsahuje: – zřízení kolejového lože – svařování kolejnic do bezstykové koleje – broušení koleje – případnou dodávku a montáž pražcových kotev 3. Způsob měření: Měří se délka koleje ve smyslu ČSN 73 6360, tj. v ose koleje.
P | 707 | 527352 |  | KOLEJ 60 E2 DLOUHÉ PASY TEPELNĚ OPRACOVANÉ, ROZD. "U", BEZSTYKOVÁ, PR. BET. BEZPODKLADNICOVÝ, UP. PR - UŽNÉ | M | 546 | 0 | 100 |  |  |  |  | 0 | 0 | 1: 546,0; dle VK/3.4 | 1: 546,0; dle VK/3.4 | 1. Položka obsahuje: – defektoskopické zkoušky kolejnic, jsou-li vyžadovány – dodávku uvedeného typu kolejnic, pražců (popř. mostnic), upevňovadel a drobného kolejiva v uvedeném rozdělení koleje pro normální rozchod kolejí (1435 mm) – montáž kolejových polí ze součástí železničního svršku uvedených typů na montážní základně, popř. přímo na staveništi nebo strojní linkou – dopravu smontovaných kolejových polí nebo součástí z montážní základny na místo určení, pokud si to zvolená technologie pokládky vyžaduje – zřízení koleje pomocí kolejových polí za použití vhodného kladecího prostředku – sespojkování kolejových polí bez jejich svaření – dopravu dlouhých kolejnicových pasů na místo určení – následnou výměnu inventárních kolejnic dlouhými kolejnicovými pasy pomocí vhodného zařízení – směrovou a výškovou úpravu koleje na rychlost určenou projektem nebo jiným zadáním – konečnou výškovou a směrovou úpravu koleje do předepsané polohy projektem nebo jiným zadáním včetně stabilizace kolejového lože – očištění a naolejování spojkových a svěrkových šroubů před zahájením provozu – pomocné a dokončovací práce – případné ztížení práce při překážách na jedné nebo obou stranách, v tunelu i při rekonstrukcích 2. Položka neobsahuje: – zřízení kolejového lože – svařování kolejnic do bezstykové koleje – broušení koleje – případnou dodávku a montáž pražcových kotev 3. Způsob měření: Měří se délka koleje ve smyslu ČSN 73 6360, tj. v ose koleje.
P | 708 | 527372 |  | KOLEJ 60 E2 DLOUHÉ PASY TEPELNĚ OPRACOVANÉ, ROZD. "U", BEZSTYKOVÁ, PR. BET. VÝHYBKOVÝ KRÁTKÝ, UP. PR - UŽNÉ | M | 55.6 | 0 | 100 |  |  |  |  | 0 | 0 | 1: 55,6;dle VK/3.6 | 1: 55,6;dle VK/3.6 | 1. Položka obsahuje: – defektoskopické zkoušky kolejnic, jsou-li vyžadovány – dodávku uvedeného typu kolejnic, pražců (popř. mostnic), upevňovadel a drobného kolejiva v uvedeném rozdělení koleje pro normální rozchod kolejí (1435 mm) – montáž kolejových polí ze součástí železničního svršku uvedených typů na montážní základně, popř. přímo na staveništi nebo strojní linkou – dopravu smontovaných kolejových polí nebo součástí z montážní základny na místo určení, pokud si to zvolená technologie pokládky vyžaduje – zřízení koleje pomocí kolejových polí za použití vhodného kladecího prostředku – sespojkování kolejových polí bez jejich svaření – dopravu dlouhých kolejnicových pasů na místo určení – následnou výměnu inventárních kolejnic dlouhými kolejnicovými pasy pomocí vhodného zařízení – směrovou a výškovou úpravu koleje na rychlost určenou projektem nebo jiným zadáním – konečnou výškovou a směrovou úpravu koleje do předepsané polohy projektem nebo jiným zadáním včetně stabilizace kolejového lože – očištění a naolejování spojkových a svěrkových šroubů před zahájením provozu – pomocné a dokončovací práce – případné ztížení práce při překážách na jedné nebo obou stranách, v tunelu i při rekonstrukcích 2. Položka neobsahuje: – zřízení kolejového lože – svařování kolejnic do bezstykové koleje – broušení koleje – případnou dodávku a montáž pražcových kotev 3. Způsob měření: Měří se délka koleje ve smyslu ČSN 73 6360, tj. v ose koleje.
P | 709 | 527392 |  | KOLEJ 60 E2 DLOUHÉ PASY TEPELNĚ OPRACOVANÉ, ROZD. "U", BEZSTYKOVÁ, PR. BET. VÝHYBKOVÝ DLOUHÝ, UP. PR - UŽNÉ | M | 48 | 0 | 100 |  |  |  |  | 0 | 0 | 1: 48,0; dle VK/3.5 | 1: 48,0; dle VK/3.5 | 1. Položka obsahuje: – defektoskopické zkoušky kolejnic, jsou-li vyžadovány – dodávku uvedeného typu kolejnic, pražců (popř. mostnic), upevňovadel a drobného kolejiva v uvedeném rozdělení koleje pro normální rozchod kolejí (1435 mm) – montáž kolejových polí ze součástí železničního svršku uvedených typů na montážní základně, popř. přímo na staveništi nebo strojní linkou – dopravu smontovaných kolejových polí nebo součástí z montážní základny na místo určení, pokud si to zvolená technologie pokládky vyžaduje – zřízení koleje pomocí kolejových polí za použití vhodného kladecího prostředku – sespojkování kolejových polí bez jejich svaření – dopravu dlouhých kolejnicových pasů na místo určení – následnou výměnu inventárních kolejnic dlouhými kolejnicovými pasy pomocí vhodného zařízení – směrovou a výškovou úpravu koleje na rychlost určenou projektem nebo jiným zadáním – konečnou výškovou a směrovou úpravu koleje do předepsané polohy projektem nebo jiným zadáním včetně stabilizace kolejového lože – očištění a naolejování spojkových a svěrkových šroubů před zahájením provozu – pomocné a dokončovací práce – případné ztížení práce při překážách na jedné nebo obou stranách, v tunelu i při rekonstrukcích 2. Položka neobsahuje: – zřízení kolejového lože – svařování kolejnic do bezstykové koleje – broušení koleje – případnou dodávku a montáž pražcových kotev 3. Způsob měření: Měří se délka koleje ve smyslu ČSN 73 6360, tj. v ose koleje.
P | 710 | 528111 |  | KOLEJ 49 E1, ROZD. "C", BEZSTYKOVÁ, PR. DŘ., UP. TUHÉ | M | 37.3 | 0 | 100 |  |  |  |  | 0 | 0 | 1: 37,3; dle VK/3.12, upevnění KS | 1: 37,3; dle VK/3.12, upevnění KS | 1. Položka obsahuje: – defektoskopické zkoušky kolejnic, jsou-li vyžadovány – dodávku uvedeného typu kolejnic, pražců (popř. mostnic), upevňovadel a drobného kolejiva v uvedeném rozdělení koleje pro normální rozchod kolejí (1435 mm) – montáž kolejových polí ze součástí železničního svršku uvedených typů na montážní základně, popř. přímo na staveništi nebo strojní linkou – dopravu smontovaných kolejových polí nebo součástí z montážní základny na místo určení, pokud si to zvolená technologie pokládky vyžaduje – zřízení koleje pomocí kolejových polí za použití vhodného kladecího prostředku – sespojkování kolejových polí bez jejich svaření – směrovou a výškovou úpravu koleje na rychlost určenou projektem nebo jiným zadáním – konečnou výškovou a směrovou úpravu koleje do předepsané polohy projektem nebo jiným zadáním včetně stabilizace kolejového lože – očištění a naolejování spojkových a svěrkových šroubů před zahájením provozu – pomocné a dokončovací práce – případné ztížení práce při překážách na jedné nebo obou stranách, v tunelu i při rekonstrukcích 2. Položka neobsahuje: – zřízení kolejového lože – svařování kolejnic do bezstykové koleje – broušení koleje – případnou dodávku a montáž pražcových kotev 3. Způsob měření: Měří se délka koleje ve smyslu ČSN 73 6360, tj. v ose koleje.
P | 711 | 529352 |  | KOLEJ 49 E1 DLOUHÉ PASY, ROZD. "U", BEZSTYKOVÁ, PR. BET. BEZPODKLADNICOVÝ, UP. PRUŽNÉ | M | 794.8 | 0 | 100 |  |  |  |  | 0 | 0 | 1: 26,8; dle VK/3.7 2: 768,0; dle VK/3.8, "odlehčené" pražce | 1: 26,8; dle VK/3.7 2: 768,0; dle VK/3.8, "odlehčené" pražce | 1. Položka obsahuje: – defektoskopické zkoušky kolejnic, jsou-li vyžadovány – dodávku uvedeného typu kolejnic, pražců (popř. mostnic), upevňovadel a drobného kolejiva v uvedeném rozdělení koleje pro normální rozchod kolejí (1435 mm) – montáž kolejových polí ze součástí železničního svršku uvedených typů na montážní základně, popř. přímo na staveništi nebo strojní linkou – dopravu smontovaných kolejových polí nebo součástí z montážní základny na místo určení, pokud si to zvolená technologie pokládky vyžaduje – zřízení koleje pomocí kolejových polí za použití vhodného kladecího prostředku – sespojkování kolejových polí bez jejich svaření – dopravu dlouhých kolejnicových pasů na místo určení – následnou výměnu inventárních kolejnic dlouhými kolejnicovými pasy pomocí vhodného zařízení – směrovou a výškovou úpravu koleje na rychlost určenou projektem nebo jiným zadáním – konečnou výškovou a směrovou úpravu koleje do předepsané polohy projektem nebo jiným zadáním včetně stabilizace kolejového lože – očištění a naolejování spojkových a svěrkových šroubů před zahájením provozu – pomocné a dokončovací práce – případné ztížení práce při překážách na jedné nebo obou stranách, v tunelu i při rekonstrukcích 2. Položka neobsahuje: – zřízení kolejového lože – svařování kolejnic do bezstykové koleje – broušení koleje – případnou dodávku a montáž pražcových kotev 3. Způsob měření: Měří se délka koleje ve smyslu ČSN 73 6360, tj. v ose koleje.
P | 712 | 529372 |  | KOLEJ 49 E1 DLOUHÉ PASY, ROZD. "U", BEZSTYKOVÁ, PR. BET. VÝHYBKOVÝ KRÁTKÝ, UP. PRUŽNÉ | M | 121 | 0 | 100 |  |  |  |  | 0 | 0 | 1: 121,0; dle VK/3.10 | 1: 121,0; dle VK/3.10 | 1. Položka obsahuje: – defektoskopické zkoušky kolejnic, jsou-li vyžadovány – dodávku uvedeného typu kolejnic, pražců (popř. mostnic), upevňovadel a drobného kolejiva v uvedeném rozdělení koleje pro normální rozchod kolejí (1435 mm) – montáž kolejových polí ze součástí železničního svršku uvedených typů na montážní základně, popř. přímo na staveništi nebo strojní linkou – dopravu smontovaných kolejových polí nebo součástí z montážní základny na místo určení, pokud si to zvolená technologie pokládky vyžaduje – zřízení koleje pomocí kolejových polí za použití vhodného kladecího prostředku – sespojkování kolejových polí bez jejich svaření – dopravu dlouhých kolejnicových pasů na místo určení – následnou výměnu inventárních kolejnic dlouhými kolejnicovými pasy pomocí vhodného zařízení – směrovou a výškovou úpravu koleje na rychlost určenou projektem nebo jiným zadáním – konečnou výškovou a směrovou úpravu koleje do předepsané polohy projektem nebo jiným zadáním včetně stabilizace kolejového lože – očištění a naolejování spojkových a svěrkových šroubů před zahájením provozu – pomocné a dokončovací práce – případné ztížení práce při překážách na jedné nebo obou stranách, v tunelu i při rekonstrukcích 2. Položka neobsahuje: – zřízení kolejového lože – svařování kolejnic do bezstykové koleje – broušení koleje – případnou dodávku a montáž pražcových kotev 3. Způsob měření: Měří se délka koleje ve smyslu ČSN 73 6360, tj. v ose koleje.
P | 713 | 529392 |  | KOLEJ 49 E1 DLOUHÉ PASY, ROZD. "U", BEZSTYKOVÁ, PR. BET. VÝHYBKOVÝ DLOUHÝ, UP. PRUŽNÉ | M | 106.8 | 0 | 100 |  |  |  |  | 0 | 0 | 1: 106,8; dle VK/3.9 | 1: 106,8; dle VK/3.9 | 1. Položka obsahuje: – defektoskopické zkoušky kolejnic, jsou-li vyžadovány – dodávku uvedeného typu kolejnic, pražců (popř. mostnic), upevňovadel a drobného kolejiva v uvedeném rozdělení koleje pro normální rozchod kolejí (1435 mm) – montáž kolejových polí ze součástí železničního svršku uvedených typů na montážní základně, popř. přímo na staveništi nebo strojní linkou – dopravu smontovaných kolejových polí nebo součástí z montážní základny na místo určení, pokud si to zvolená technologie pokládky vyžaduje – zřízení koleje pomocí kolejových polí za použití vhodného kladecího prostředku – sespojkování kolejových polí bez jejich svaření – dopravu dlouhých kolejnicových pasů na místo určení – následnou výměnu inventárních kolejnic dlouhými kolejnicovými pasy pomocí vhodného zařízení – směrovou a výškovou úpravu koleje na rychlost určenou projektem nebo jiným zadáním – konečnou výškovou a směrovou úpravu koleje do předepsané polohy projektem nebo jiným zadáním včetně stabilizace kolejového lože – očištění a naolejování spojkových a svěrkových šroubů před zahájením provozu – pomocné a dokončovací práce – případné ztížení práce při překážách na jedné nebo obou stranách, v tunelu i při rekonstrukcích 2. Položka neobsahuje: – zřízení kolejového lože – svařování kolejnic do bezstykové koleje – broušení koleje – případnou dodávku a montáž pražcových kotev 3. Způsob měření: Měří se délka koleje ve smyslu ČSN 73 6360, tj. v ose koleje.
P | 714 | 52A111 |  | KOLEJ 49 E1 REGENEROVANÁ, ROZD. "C", BEZSTYKOVÁ, PR. DŘ., UP. TUHÉ | M | 27.3 | 0 | 100 |  |  |  |  | 0 | 0 | 1: 27,3; dle VK/3.13, upevnění KS | 1: 27,3; dle VK/3.13, upevnění KS | 1. Položka obsahuje: – ověření kvality vyzískaných materiálů s případnou regenerací do předpisového stavu – defektoskopické zkoušky kolejnic, jsou-li vyžadovány – dodávku uvedeného typu kolejnic, pražců (popř. mostnic), upevňovadel a drobného kolejiva v uvedeném rozdělení koleje pro normální rozchod kolejí (1435 mm) – montáž kolejových polí ze součástí železničního svršku uvedených typů na montážní základně, popř. přímo na staveništi nebo strojní linkou – dopravu smontovaných kolejových polí nebo součástí z montážní základny na místo určení, pokud si to zvolená technologie pokládky vyžaduje – zřízení koleje pomocí kolejových polí za použití vhodného kladecího prostředku – sespojkování kolejových polí bez jejich svaření – směrovou a výškovou úpravu koleje na rychlost určenou projektem nebo jiným zadáním – konečnou výškovou a směrovou úpravu koleje do předepsané polohy projektem nebo jiným zadáním včetně stabilizace kolejového lože – očištění a naolejování spojkových a svěrkových šroubů před zahájením provozu – pomocné a dokončovací práce – případné ztížení práce při překážách na jedné nebo obou stranách, v tunelu i při rekonstrukcích 2. Položka neobsahuje: – zřízení kolejového lože – svařování kolejnic do bezstykové koleje – broušení koleje – případnou dodávku a montáž pražcových kotev 3. Způsob měření: Měří se délka koleje ve smyslu ČSN 73 6360, tj. v ose koleje.
P | 715 | 52A141 |  | KOLEJ 49 E1 REGENEROVANÁ, ROZD. "C", BEZSTYKOVÁ, PR. BET. PODKLADNICOVÝ UŽITÝ, UP. TUHÉ | M | 433 | 0 | 100 |  |  |  |  | 0 | 0 | 1: 433,0; dle VK/3.11, upevnění KS | 1: 433,0; dle VK/3.11, upevnění KS | 1. Položka obsahuje: – ověření kvality vyzískaných materiálů s případnou regenerací do předpisového stavu – defektoskopické zkoušky kolejnic, jsou-li vyžadovány – dodávku uvedeného typu kolejnic, pražců (popř. mostnic), upevňovadel a drobného kolejiva v uvedeném rozdělení koleje pro normální rozchod kolejí (1435 mm) – montáž kolejových polí ze součástí železničního svršku uvedených typů na montážní základně, popř. přímo na staveništi nebo strojní linkou – dopravu smontovaných kolejových polí nebo součástí z montážní základny na místo určení, pokud si to zvolená technologie pokládky vyžaduje – zřízení koleje pomocí kolejových polí za použití vhodného kladecího prostředku – sespojkování kolejových polí bez jejich svaření – směrovou a výškovou úpravu koleje na rychlost určenou projektem nebo jiným zadáním – konečnou výškovou a směrovou úpravu koleje do předepsané polohy projektem nebo jiným zadáním včetně stabilizace kolejového lože – očištění a naolejování spojkových a svěrkových šroubů před zahájením provozu – pomocné a dokončovací práce – případné ztížení práce při překážách na jedné nebo obou stranách, v tunelu i při rekonstrukcích 2. Položka neobsahuje: – zřízení kolejového lože – svařování kolejnic do bezstykové koleje – broušení koleje – případnou dodávku a montáž pražcových kotev 3. Způsob měření: Měří se délka koleje ve smyslu ČSN 73 6360, tj. v ose koleje.
SD | 4 | 53 |  | Výhybky a výhybkové konstrukce:
P | 717 | 533143 |  | J 60 1:7,5-190, PR. BET., UP. PRUŽNÉ | KUS | 1 | 0 | 100 |  |  |  |  | 0 | 0 | 1: 1; dle VK/4.7 | 1: 1; dle VK/4.7 | 1. Položka obsahuje: – defektoskopické zkoušky kolejnic, jsou-li vyžadovány – dodávku uvedeného typu výhybky nebo jiné výhybkové konstrukce včetně pražců, upevňovadel a drobného kolejiva v uvedeném rozdělení koleje pro normální rozchod kolejí (1435 mm) – montáž výhybky z předmontovaných polí nebo ze součástí železničního svršku uvedených typů na montážní základně nebo přímo na staveništi – dopravu předmontovaných nebo smontovaných výhybkových polí nebo součástí z montážní základny na místo určení, pokud si to zvolená technologie pokládky vyžaduje – pokládku výhybky nebo jiné výhybkové konstrukce pomocí vhodného kladecího prostředku – sespojkování jednotlivých předmontovaných výhybkových polí bez jejich svaření – směrovou a výškovou úpravu výhybkové konstrukce na rychlost určenou projektem nebo jiným zadáním – konečnou výškovou a směrovou úpravu výhybkové konstrukce do předepsané polohy projektem nebo jiným zadáním včetně stabilizace kolejového lože – očištění a naolejování spojkových a svěrkových šroubů před zahájením provozu – základní výhybkové propojky namontované (výrobcem výhybkové konstrukce) – pomocné a dokončovací práce – případné ztížení práce při překážách na jedné nebo obou stranách, v tunelu i při rekonstrukcích 2. Položka neobsahuje: – zřízení kolejového lože – kompletní kolejový rošt na atypických výhybkových (krátkých) pražcích (naceňuje se položkami ve sd 52) – kompletní kolejový rošt na společných výhybkových (dlouhých) pražcích (naceňuje se položkami ve sd 52) – montážní a závěrné svary, svařování kolejnic do bezstykové koleje – žlabové pražce – izolované styky – tepelně opracované jazyky a opornice – válečkové (nadzvedávací) stoličky – přechodové kolejnice – broušení koleje – nadstandardní srdcovky – omezovač polohy jazyka – snímače jazyka včetně prodloužení stoliček pro snímač jazyka – závěry a přestavníky včetně výměnových těles – ohřev výhybek – dodatečné výhybkové propojky, naceňují se položkami ve sd 75C 3. Způsob měření: Kusem se rozumí kompletní výhybka nebo výhybková konstrukce.
P | 718 | 533173 |  | J 60 1:9-300, PR. BET., UP. PRUŽNÉ | KUS | 4 | 0 | 100 |  |  |  |  | 0 | 0 | 1: 4; dle VK/4.6 | 1: 4; dle VK/4.6 | 1. Položka obsahuje: – defektoskopické zkoušky kolejnic, jsou-li vyžadovány – dodávku uvedeného typu výhybky nebo jiné výhybkové konstrukce včetně pražců, upevňovadel a drobného kolejiva v uvedeném rozdělení koleje pro normální rozchod kolejí (1435 mm) – montáž výhybky z předmontovaných polí nebo ze součástí železničního svršku uvedených typů na montážní základně nebo přímo na staveništi – dopravu předmontovaných nebo smontovaných výhybkových polí nebo součástí z montážní základny na místo určení, pokud si to zvolená technologie pokládky vyžaduje – pokládku výhybky nebo jiné výhybkové konstrukce pomocí vhodného kladecího prostředku – sespojkování jednotlivých předmontovaných výhybkových polí bez jejich svaření – směrovou a výškovou úpravu výhybkové konstrukce na rychlost určenou projektem nebo jiným zadáním – konečnou výškovou a směrovou úpravu výhybkové konstrukce do předepsané polohy projektem nebo jiným zadáním včetně stabilizace kolejového lože – očištění a naolejování spojkových a svěrkových šroubů před zahájením provozu – základní výhybkové propojky namontované (výrobcem výhybkové konstrukce) – pomocné a dokončovací práce – případné ztížení práce při překážách na jedné nebo obou stranách, v tunelu i při rekonstrukcích 2. Položka neobsahuje: – zřízení kolejového lože – kompletní kolejový rošt na atypických výhybkových (krátkých) pražcích (naceňuje se položkami ve sd 52) – kompletní kolejový rošt na společných výhybkových (dlouhých) pražcích (naceňuje se položkami ve sd 52) – montážní a závěrné svary, svařování kolejnic do bezstykové koleje – žlabové pražce – izolované styky – tepelně opracované jazyky a opornice – válečkové (nadzvedávací) stoličky – přechodové kolejnice – broušení koleje – nadstandardní srdcovky – omezovač polohy jazyka – snímače jazyka včetně prodloužení stoliček pro snímač jazyka – závěry a přestavníky včetně výměnových těles – ohřev výhybek – dodatečné výhybkové propojky, naceňují se položkami ve sd 75C 3. Způsob měření: Kusem se rozumí kompletní výhybka nebo výhybková konstrukce.
P | 719 | 533193 |  | J 60 1:11-300, PR. BET., UP. PRUŽNÉ | KUS | 2 | 0 | 100 |  |  |  |  | 0 | 0 | 1: 1+1; dle VK/4.4+4.5 | 1: 1+1; dle VK/4.4+4.5 | 1. Položka obsahuje: – defektoskopické zkoušky kolejnic, jsou-li vyžadovány – dodávku uvedeného typu výhybky nebo jiné výhybkové konstrukce včetně pražců, upevňovadel a drobného kolejiva v uvedeném rozdělení koleje pro normální rozchod kolejí (1435 mm) – montáž výhybky z předmontovaných polí nebo ze součástí železničního svršku uvedených typů na montážní základně nebo přímo na staveništi – dopravu předmontovaných nebo smontovaných výhybkových polí nebo součástí z montážní základny na místo určení, pokud si to zvolená technologie pokládky vyžaduje – pokládku výhybky nebo jiné výhybkové konstrukce pomocí vhodného kladecího prostředku – sespojkování jednotlivých předmontovaných výhybkových polí bez jejich svaření – směrovou a výškovou úpravu výhybkové konstrukce na rychlost určenou projektem nebo jiným zadáním – konečnou výškovou a směrovou úpravu výhybkové konstrukce do předepsané polohy projektem nebo jiným zadáním včetně stabilizace kolejového lože – očištění a naolejování spojkových a svěrkových šroubů před zahájením provozu – základní výhybkové propojky namontované (výrobcem výhybkové konstrukce) – pomocné a dokončovací práce – případné ztížení práce při překážách na jedné nebo obou stranách, v tunelu i při rekonstrukcích 2. Položka neobsahuje: – zřízení kolejového lože – kompletní kolejový rošt na atypických výhybkových (krátkých) pražcích (naceňuje se položkami ve sd 52) – kompletní kolejový rošt na společných výhybkových (dlouhých) pražcích (naceňuje se položkami ve sd 52) – montážní a závěrné svary, svařování kolejnic do bezstykové koleje – žlabové pražce – izolované styky – tepelně opracované jazyky a opornice – válečkové (nadzvedávací) stoličky – přechodové kolejnice – broušení koleje – nadstandardní srdcovky – omezovač polohy jazyka – snímače jazyka včetně prodloužení stoliček pro snímač jazyka – závěry a přestavníky včetně výměnových těles – ohřev výhybek – dodatečné výhybkové propojky, naceňují se položkami ve sd 75C 3. Způsob měření: Kusem se rozumí kompletní výhybka nebo výhybková konstrukce.
P | 720 | 5331C3 |  | J 60 1:12-500, PR. BET., UP. PRUŽNÉ | KUS | 5 | 0 | 100 |  |  |  |  | 0 | 0 | 1: 3+2; dle VK/4.2+4.3 | 1: 3+2; dle VK/4.2+4.3 | 1. Položka obsahuje: – defektoskopické zkoušky kolejnic, jsou-li vyžadovány – dodávku uvedeného typu výhybky nebo jiné výhybkové konstrukce včetně pražců, upevňovadel a drobného kolejiva v uvedeném rozdělení koleje pro normální rozchod kolejí (1435 mm) – montáž výhybky z předmontovaných polí nebo ze součástí železničního svršku uvedených typů na montážní základně nebo přímo na staveništi – dopravu předmontovaných nebo smontovaných výhybkových polí nebo součástí z montážní základny na místo určení, pokud si to zvolená technologie pokládky vyžaduje – pokládku výhybky nebo jiné výhybkové konstrukce pomocí vhodného kladecího prostředku – sespojkování jednotlivých předmontovaných výhybkových polí bez jejich svaření – směrovou a výškovou úpravu výhybkové konstrukce na rychlost určenou projektem nebo jiným zadáním – konečnou výškovou a směrovou úpravu výhybkové konstrukce do předepsané polohy projektem nebo jiným zadáním včetně stabilizace kolejového lože – očištění a naolejování spojkových a svěrkových šroubů před zahájením provozu – základní výhybkové propojky namontované (výrobcem výhybkové konstrukce) – pomocné a dokončovací práce – případné ztížení práce při překážách na jedné nebo obou stranách, v tunelu i při rekonstrukcích 2. Položka neobsahuje: – zřízení kolejového lože – kompletní kolejový rošt na atypických výhybkových (krátkých) pražcích (naceňuje se položkami ve sd 52) – kompletní kolejový rošt na společných výhybkových (dlouhých) pražcích (naceňuje se položkami ve sd 52) – montážní a závěrné svary, svařování kolejnic do bezstykové koleje – žlabové pražce – izolované styky – tepelně opracované jazyky a opornice – válečkové (nadzvedávací) stoličky – přechodové kolejnice – broušení koleje – nadstandardní srdcovky – omezovač polohy jazyka – snímače jazyka včetně prodloužení stoliček pro snímač jazyka – závěry a přestavníky včetně výměnových těles – ohřev výhybek – dodatečné výhybkové propojky, naceňují se položkami ve sd 75C 3. Způsob měření: Kusem se rozumí kompletní výhybka nebo výhybková konstrukce.
P | 721 | 5331E3 |  | J 60 1:14-760, PR. BET., UP. PRUŽNÉ | KUS | 2 | 0 | 100 |  |  |  |  | 0 | 0 | 1: 2; dle VK/4.1 | 1: 2; dle VK/4.1 | 1. Položka obsahuje: – defektoskopické zkoušky kolejnic, jsou-li vyžadovány – dodávku uvedeného typu výhybky nebo jiné výhybkové konstrukce včetně pražců, upevňovadel a drobného kolejiva v uvedeném rozdělení koleje pro normální rozchod kolejí (1435 mm) – montáž výhybky z předmontovaných polí nebo ze součástí železničního svršku uvedených typů na montážní základně nebo přímo na staveništi – dopravu předmontovaných nebo smontovaných výhybkových polí nebo součástí z montážní základny na místo určení, pokud si to zvolená technologie pokládky vyžaduje – pokládku výhybky nebo jiné výhybkové konstrukce pomocí vhodného kladecího prostředku – sespojkování jednotlivých předmontovaných výhybkových polí bez jejich svaření – směrovou a výškovou úpravu výhybkové konstrukce na rychlost určenou projektem nebo jiným zadáním – konečnou výškovou a směrovou úpravu výhybkové konstrukce do předepsané polohy projektem nebo jiným zadáním včetně stabilizace kolejového lože – očištění a naolejování spojkových a svěrkových šroubů před zahájením provozu – základní výhybkové propojky namontované (výrobcem výhybkové konstrukce) – pomocné a dokončovací práce – případné ztížení práce při překážách na jedné nebo obou stranách, v tunelu i při rekonstrukcích 2. Položka neobsahuje: – zřízení kolejového lože – kompletní kolejový rošt na atypických výhybkových (krátkých) pražcích (naceňuje se položkami ve sd 52) – kompletní kolejový rošt na společných výhybkových (dlouhých) pražcích (naceňuje se položkami ve sd 52) – montážní a závěrné svary, svařování kolejnic do bezstykové koleje – žlabové pražce – izolované styky – tepelně opracované jazyky a opornice – válečkové (nadzvedávací) stoličky – přechodové kolejnice – broušení koleje – nadstandardní srdcovky – omezovač polohy jazyka – snímače jazyka včetně prodloužení stoliček pro snímač jazyka – závěry a přestavníky včetně výměnových těles – ohřev výhybek – dodatečné výhybkové propojky, naceňují se položkami ve sd 75C 3. Způsob měření: Kusem se rozumí kompletní výhybka nebo výhybková konstrukce.
P | 722 | 533252 |  | J 49 1:9-190, PR. DŘ., UP. PRUŽNÉ | KUS | 2 | 0 | 100 |  |  |  |  | 0 | 0 | 1: 2; dle VK/4.15, upevnění K | 1: 2; dle VK/4.15, upevnění K | 1. Položka obsahuje: – defektoskopické zkoušky kolejnic, jsou-li vyžadovány – dodávku uvedeného typu výhybky nebo jiné výhybkové konstrukce včetně pražců, upevňovadel a drobného kolejiva v uvedeném rozdělení koleje pro normální rozchod kolejí (1435 mm) – montáž výhybky z předmontovaných polí nebo ze součástí železničního svršku uvedených typů na montážní základně nebo přímo na staveništi – dopravu předmontovaných nebo smontovaných výhybkových polí nebo součástí z montážní základny na místo určení, pokud si to zvolená technologie pokládky vyžaduje – pokládku výhybky nebo jiné výhybkové konstrukce pomocí vhodného kladecího prostředku – sespojkování jednotlivých předmontovaných výhybkových polí bez jejich svaření – směrovou a výškovou úpravu výhybkové konstrukce na rychlost určenou projektem nebo jiným zadáním – konečnou výškovou a směrovou úpravu výhybkové konstrukce do předepsané polohy projektem nebo jiným zadáním včetně stabilizace kolejového lože – očištění a naolejování spojkových a svěrkových šroubů před zahájením provozu – základní výhybkové propojky namontované (výrobcem výhybkové konstrukce) – pomocné a dokončovací práce – případné ztížení práce při překážách na jedné nebo obou stranách, v tunelu i při rekonstrukcích 2. Položka neobsahuje: – zřízení kolejového lože – kompletní kolejový rošt na atypických výhybkových (krátkých) pražcích (naceňuje se položkami ve sd 52) – kompletní kolejový rošt na společných výhybkových (dlouhých) pražcích (naceňuje se položkami ve sd 52) – montážní a závěrné svary, svařování kolejnic do bezstykové koleje – žlabové pražce – izolované styky – tepelně opracované jazyky a opornice – válečkové (nadzvedávací) stoličky – přechodové kolejnice – broušení koleje – nadstandardní srdcovky – omezovač polohy jazyka – snímače jazyka včetně prodloužení stoliček pro snímač jazyka – závěry a přestavníky včetně výměnových těles – ohřev výhybek – dodatečné výhybkové propojky, naceňují se položkami ve sd 75C 3. Způsob měření: Kusem se rozumí kompletní výhybka nebo výhybková konstrukce.
P | 723 | 533273 |  | J 49 1:9-300, PR. BET., UP. PRUŽNÉ | KUS | 8 | 0 | 100 |  |  |  |  | 0 | 0 | 1: 3+5; dle VK/4.12+4.13 | 1: 3+5; dle VK/4.12+4.13 | 1. Položka obsahuje: – defektoskopické zkoušky kolejnic, jsou-li vyžadovány – dodávku uvedeného typu výhybky nebo jiné výhybkové konstrukce včetně pražců, upevňovadel a drobného kolejiva v uvedeném rozdělení koleje pro normální rozchod kolejí (1435 mm) – montáž výhybky z předmontovaných polí nebo ze součástí železničního svršku uvedených typů na montážní základně nebo přímo na staveništi – dopravu předmontovaných nebo smontovaných výhybkových polí nebo součástí z montážní základny na místo určení, pokud si to zvolená technologie pokládky vyžaduje – pokládku výhybky nebo jiné výhybkové konstrukce pomocí vhodného kladecího prostředku – sespojkování jednotlivých předmontovaných výhybkových polí bez jejich svaření – směrovou a výškovou úpravu výhybkové konstrukce na rychlost určenou projektem nebo jiným zadáním – konečnou výškovou a směrovou úpravu výhybkové konstrukce do předepsané polohy projektem nebo jiným zadáním včetně stabilizace kolejového lože – očištění a naolejování spojkových a svěrkových šroubů před zahájením provozu – základní výhybkové propojky namontované (výrobcem výhybkové konstrukce) – pomocné a dokončovací práce – případné ztížení práce při překážách na jedné nebo obou stranách, v tunelu i při rekonstrukcích 2. Položka neobsahuje: – zřízení kolejového lože – kompletní kolejový rošt na atypických výhybkových (krátkých) pražcích (naceňuje se položkami ve sd 52) – kompletní kolejový rošt na společných výhybkových (dlouhých) pražcích (naceňuje se položkami ve sd 52) – montážní a závěrné svary, svařování kolejnic do bezstykové koleje – žlabové pražce – izolované styky – tepelně opracované jazyky a opornice – válečkové (nadzvedávací) stoličky – přechodové kolejnice – broušení koleje – nadstandardní srdcovky – omezovač polohy jazyka – snímače jazyka včetně prodloužení stoliček pro snímač jazyka – závěry a přestavníky včetně výměnových těles – ohřev výhybek – dodatečné výhybkové propojky, naceňují se položkami ve sd 75C 3. Způsob měření: Kusem se rozumí kompletní výhybka nebo výhybková konstrukce.
P | 724 | 533293 |  | J 49 1:11-300, PR. BET., UP. PRUŽNÉ | KUS | 1 | 0 | 100 |  |  |  |  | 0 | 0 | 1: 1; dle VK/4.10 | 1: 1; dle VK/4.10 | 1. Položka obsahuje: – defektoskopické zkoušky kolejnic, jsou-li vyžadovány – dodávku uvedeného typu výhybky nebo jiné výhybkové konstrukce včetně pražců, upevňovadel a drobného kolejiva v uvedeném rozdělení koleje pro normální rozchod kolejí (1435 mm) – montáž výhybky z předmontovaných polí nebo ze součástí železničního svršku uvedených typů na montážní základně nebo přímo na staveništi – dopravu předmontovaných nebo smontovaných výhybkových polí nebo součástí z montážní základny na místo určení, pokud si to zvolená technologie pokládky vyžaduje – pokládku výhybky nebo jiné výhybkové konstrukce pomocí vhodného kladecího prostředku – sespojkování jednotlivých předmontovaných výhybkových polí bez jejich svaření – směrovou a výškovou úpravu výhybkové konstrukce na rychlost určenou projektem nebo jiným zadáním – konečnou výškovou a směrovou úpravu výhybkové konstrukce do předepsané polohy projektem nebo jiným zadáním včetně stabilizace kolejového lože – očištění a naolejování spojkových a svěrkových šroubů před zahájením provozu – základní výhybkové propojky namontované (výrobcem výhybkové konstrukce) – pomocné a dokončovací práce – případné ztížení práce při překážách na jedné nebo obou stranách, v tunelu i při rekonstrukcích 2. Položka neobsahuje: – zřízení kolejového lože – kompletní kolejový rošt na atypických výhybkových (krátkých) pražcích (naceňuje se položkami ve sd 52) – kompletní kolejový rošt na společných výhybkových (dlouhých) pražcích (naceňuje se položkami ve sd 52) – montážní a závěrné svary, svařování kolejnic do bezstykové koleje – žlabové pražce – izolované styky – tepelně opracované jazyky a opornice – válečkové (nadzvedávací) stoličky – přechodové kolejnice – broušení koleje – nadstandardní srdcovky – omezovač polohy jazyka – snímače jazyka včetně prodloužení stoliček pro snímač jazyka – závěry a přestavníky včetně výměnových těles – ohřev výhybek – dodatečné výhybkové propojky, naceňují se položkami ve sd 75C 3. Způsob měření: Kusem se rozumí kompletní výhybka nebo výhybková konstrukce.
P | 725 | 5332C3 |  | J 49 1:12-500, PR. BET., UP. PRUŽNÉ | KUS | 2 | 0 | 100 |  |  |  |  | 0 | 0 | 1: 1+1; dle VK/4.8+4.9 | 1: 1+1; dle VK/4.8+4.9 | 1. Položka obsahuje: – defektoskopické zkoušky kolejnic, jsou-li vyžadovány – dodávku uvedeného typu výhybky nebo jiné výhybkové konstrukce včetně pražců, upevňovadel a drobného kolejiva v uvedeném rozdělení koleje pro normální rozchod kolejí (1435 mm) – montáž výhybky z předmontovaných polí nebo ze součástí železničního svršku uvedených typů na montážní základně nebo přímo na staveništi – dopravu předmontovaných nebo smontovaných výhybkových polí nebo součástí z montážní základny na místo určení, pokud si to zvolená technologie pokládky vyžaduje – pokládku výhybky nebo jiné výhybkové konstrukce pomocí vhodného kladecího prostředku – sespojkování jednotlivých předmontovaných výhybkových polí bez jejich svaření – směrovou a výškovou úpravu výhybkové konstrukce na rychlost určenou projektem nebo jiným zadáním – konečnou výškovou a směrovou úpravu výhybkové konstrukce do předepsané polohy projektem nebo jiným zadáním včetně stabilizace kolejového lože – očištění a naolejování spojkových a svěrkových šroubů před zahájením provozu – základní výhybkové propojky namontované (výrobcem výhybkové konstrukce) – pomocné a dokončovací práce – případné ztížení práce při překážách na jedné nebo obou stranách, v tunelu i při rekonstrukcích 2. Položka neobsahuje: – zřízení kolejového lože – kompletní kolejový rošt na atypických výhybkových (krátkých) pražcích (naceňuje se položkami ve sd 52) – kompletní kolejový rošt na společných výhybkových (dlouhých) pražcích (naceňuje se položkami ve sd 52) – montážní a závěrné svary, svařování kolejnic do bezstykové koleje – žlabové pražce – izolované styky – tepelně opracované jazyky a opornice – válečkové (nadzvedávací) stoličky – přechodové kolejnice – broušení koleje – nadstandardní srdcovky – omezovač polohy jazyka – snímače jazyka včetně prodloužení stoliček pro snímač jazyka – závěry a přestavníky včetně výměnových těles – ohřev výhybek – dodatečné výhybkové propojky, naceňují se položkami ve sd 75C 3. Způsob měření: Kusem se rozumí kompletní výhybka nebo výhybková konstrukce.
P | 726 | 533341 |  | J S 49 1:7,5-190, PR. DŘ., UP. TUHÉ | KUS | 2 | 0 | 100 |  |  |  |  | 0 | 0 | 1: 2; dle VK/4.17, prodloužené kolejnice navazující na srdcovku | 1: 2; dle VK/4.17, prodloužené kolejnice navazující na srdcovku | 1. Položka obsahuje: – defektoskopické zkoušky kolejnic, jsou-li vyžadovány – dodávku uvedeného typu výhybky nebo jiné výhybkové konstrukce včetně pražců, upevňovadel a drobného kolejiva v uvedeném rozdělení koleje pro normální rozchod kolejí (1435 mm) – montáž výhybky z předmontovaných polí nebo ze součástí železničního svršku uvedených typů na montážní základně nebo přímo na staveništi – dopravu předmontovaných nebo smontovaných výhybkových polí nebo součástí z montážní základny na místo určení, pokud si to zvolená technologie pokládky vyžaduje – pokládku výhybky nebo jiné výhybkové konstrukce pomocí vhodného kladecího prostředku – sespojkování jednotlivých předmontovaných výhybkových polí bez jejich svaření – směrovou a výškovou úpravu výhybkové konstrukce na rychlost určenou projektem nebo jiným zadáním – konečnou výškovou a směrovou úpravu výhybkové konstrukce do předepsané polohy projektem nebo jiným zadáním včetně stabilizace kolejového lože – očištění a naolejování spojkových a svěrkových šroubů před zahájením provozu – základní výhybkové propojky namontované (výrobcem výhybkové konstrukce) – pomocné a dokončovací práce – případné ztížení práce při překážách na jedné nebo obou stranách, v tunelu i při rekonstrukcích 2. Položka neobsahuje: – zřízení kolejového lože – kompletní kolejový rošt na atypických výhybkových (krátkých) pražcích (naceňuje se položkami ve sd 52) – kompletní kolejový rošt na společných výhybkových (dlouhých) pražcích (naceňuje se položkami ve sd 52) – montážní a závěrné svary, svařování kolejnic do bezstykové koleje – žlabové pražce – izolované styky – tepelně opracované jazyky a opornice – válečkové (nadzvedávací) stoličky – přechodové kolejnice – broušení koleje – nadstandardní srdcovky – omezovač polohy jazyka – snímače jazyka včetně prodloužení stoliček pro snímač jazyka – závěry a přestavníky včetně výměnových těles – ohřev výhybek – dodatečné výhybkové propojky, naceňují se položkami ve sd 75C 3. Způsob měření: Kusem se rozumí kompletní výhybka nebo výhybková konstrukce.
P | 727 | 534351 |  | REGENEROVANÁ J S 49 1:9-190, PR. DŘ., UP. TUHÉ | KUS | 1 | 0 | 100 |  |  |  |  | 0 | 0 | 1: 1; dle VK/4.16, výhybka č. 10 (původní výhybka č. 19), vzhledem k její regeneraci v nedávné minulosti se předpokládá navaření srdcovky, lokální výměna upevňovadel a podložek pod kolejnice a lokální výměna vadných dřevěných pražců za nové 2: vzhledem k tomu, že stávající výhybka č. 19 bude demontována až v rámci stavebního postupu č. 3 (konec stavby), budou výhybky č. 10 a 11 zřízeny až v rámci tohoto stavebního postupu | 1: 1; dle VK/4.16, výhybka č. 10 (původní výhybka č. 19), vzhledem k její regeneraci v nedávné minulosti se předpokládá navaření srdcovky, lokální výměna upevňovadel a podložek pod kolejnice a lokální výměna vadných dřevěných pražců za nové 2: vzhledem k tomu, že stávající výhybka č. 19 bude demontována až v rámci stavebního postupu č. 3 (konec stavby), budou výhybky č. 10 a 11 zřízeny až v rámci tohoto stavebního postupu | 1. Položka obsahuje: – ověření kvality vyzískaných materiálů s případnou regenerací do předpisového stavu – defektoskopické zkoušky kolejnic, jsou-li vyžadovány – dodávku uvedeného typu výhybky nebo jiné výhybkové konstrukce včetně pražců, upevňovadel a drobného kolejiva v uvedeném rozdělení koleje pro normální rozchod kolejí (1435 mm) – montáž výhybky z předmontovaných polí nebo ze součástí železničního svršku uvedených typů na montážní základně nebo přímo na staveništi – dopravu předmontovaných nebo smontovaných výhybkových polí nebo součástí z montážní základny na místo určení, pokud si to zvolená technologie pokládky vyžaduje – pokládku výhybky nebo jiné výhybkové konstrukce pomocí vhodného kladecího prostředku – sespojkování jednotlivých předmontovaných výhybkových polí bez jejich svaření – směrovou a výškovou úpravu výhybkové konstrukce na rychlost určenou projektem nebo jiným zadáním – konečnou výškovou a směrovou úpravu výhybkové konstrukce do předepsané polohy projektem nebo jiným zadáním včetně stabilizace kolejového lože – očištění a naolejování spojkových a svěrkových šroubů před zahájením provozu – základní výhybkové propojky namontované (výrobcem výhybkové konstrukce) – pomocné a dokončovací práce – případné ztížení práce při překážách na jedné nebo obou stranách, v tunelu i při rekonstrukcích 2. Položka neobsahuje: – zřízení kolejového lože – kompletní kolejový rošt na atypických výhybkových (krátkých) pražcích (naceňuje se položkami ve sd 52) – kompletní kolejový rošt na společných výhybkových (dlouhých) pražcích (naceňuje se položkami ve sd 52) – montážní a závěrné svary, svařování kolejnic do bezstykové koleje – žlabové pražce – izolované styky – tepelně opracované jazyky a opornice – válečkové (nadzvedávací) stoličky – přechodové kolejnice – broušení koleje – nadstandardní srdcovky – omezovač polohy jazyka – snímače jazyka včetně prodloužení stoliček pro snímač jazyka – závěry a přestavníky včetně výměnových těles – ohřev výhybek – dodatečné výhybkové propojky, naceňují se položkami ve sd 75C 3. Způsob měření: Kusem se rozumí kompletní výhybka nebo výhybková konstrukce.
P | 728 | 534371 |  | REGENEROVANÁ J S 49 1:9-300, PR. DŘ., UP. TUHÉ | KUS | 1 | 0 | 100 |  |  |  |  | 0 | 0 | 1: 1; dle VK/4.14, výhybka č. 13 (původní výhybka č. 39), předpokládá se kompletní výměna středových kolejnic, navaření srdcovky, výměna upevňovadel a podložek pod kolejnice a výměna vadných dřevěných pražců za nové 2: v případě nutnosti výměny jazyka nebo opornice se musí vyměnit obě části najednou 3: výhybka bude nově vybavena čelisťovým závěrem, z tohoto důvodu musí být kompletně vyměněna výměnová část | 1: 1; dle VK/4.14, výhybka č. 13 (původní výhybka č. 39), předpokládá se kompletní výměna středových kolejnic, navaření srdcovky, výměna upevňovadel a podložek pod kolejnice a výměna vadných dřevěných pražců za nové 2: v případě nutnosti výměny jazyka nebo opornice se musí vyměnit obě části najednou 3: výhybka bude nově vybavena čelisťovým závěrem, z tohoto důvodu musí být kompletně vyměněna výměnová část | 1. Položka obsahuje: – ověření kvality vyzískaných materiálů s případnou regenerací do předpisového stavu – defektoskopické zkoušky kolejnic, jsou-li vyžadovány – dodávku uvedeného typu výhybky nebo jiné výhybkové konstrukce včetně pražců, upevňovadel a drobného kolejiva v uvedeném rozdělení koleje pro normální rozchod kolejí (1435 mm) – montáž výhybky z předmontovaných polí nebo ze součástí železničního svršku uvedených typů na montážní základně nebo přímo na staveništi – dopravu předmontovaných nebo smontovaných výhybkových polí nebo součástí z montážní základny na místo určení, pokud si to zvolená technologie pokládky vyžaduje – pokládku výhybky nebo jiné výhybkové konstrukce pomocí vhodného kladecího prostředku – sespojkování jednotlivých předmontovaných výhybkových polí bez jejich svaření – směrovou a výškovou úpravu výhybkové konstrukce na rychlost určenou projektem nebo jiným zadáním – konečnou výškovou a směrovou úpravu výhybkové konstrukce do předepsané polohy projektem nebo jiným zadáním včetně stabilizace kolejového lože – očištění a naolejování spojkových a svěrkových šroubů před zahájením provozu – základní výhybkové propojky namontované (výrobcem výhybkové konstrukce) – pomocné a dokončovací práce – případné ztížení práce při překážách na jedné nebo obou stranách, v tunelu i při rekonstrukcích 2. Položka neobsahuje: – zřízení kolejového lože – kompletní kolejový rošt na atypických výhybkových (krátkých) pražcích (naceňuje se položkami ve sd 52) – kompletní kolejový rošt na společných výhybkových (dlouhých) pražcích (naceňuje se položkami ve sd 52) – montážní a závěrné svary, svařování kolejnic do bezstykové koleje – žlabové pražce – izolované styky – tepelně opracované jazyky a opornice – válečkové (nadzvedávací) stoličky – přechodové kolejnice – broušení koleje – nadstandardní srdcovky – omezovač polohy jazyka – snímače jazyka včetně prodloužení stoliček pro snímač jazyka – závěry a přestavníky včetně výměnových těles – ohřev výhybek – dodatečné výhybkové propojky, naceňují se položkami ve sd 75C 3. Způsob měření: Kusem se rozumí kompletní výhybka nebo výhybková konstrukce.
P | 729 | 536293 |  | C (B) 49 1:11-300, PR. BET., UP. PRUŽNÉ | KUS | 1 | 0 | 100 |  |  |  |  | 0 | 0 | 1: 1; dle VK/4.11 | 1: 1; dle VK/4.11 | 1. Položka obsahuje: – defektoskopické zkoušky kolejnic, jsou-li vyžadovány – dodávku uvedeného typu výhybky nebo jiné výhybkové konstrukce včetně pražců, upevňovadel a drobného kolejiva v uvedeném rozdělení koleje pro normální rozchod kolejí (1435 mm) – montáž výhybky z předmontovaných polí nebo ze součástí železničního svršku uvedených typů na montážní základně nebo přímo na staveništi – dopravu předmontovaných nebo smontovaných výhybkových polí nebo součástí z montážní základny na místo určení, pokud si to zvolená technologie pokládky vyžaduje – pokládku výhybky nebo jiné výhybkové konstrukce pomocí vhodného kladecího prostředku – sespojkování jednotlivých předmontovaných výhybkových polí bez jejich svaření – směrovou a výškovou úpravu výhybkové konstrukce na rychlost určenou projektem nebo jiným zadáním – konečnou výškovou a směrovou úpravu výhybkové konstrukce do předepsané polohy projektem nebo jiným zadáním včetně stabilizace kolejového lože – očištění a naolejování spojkových a svěrkových šroubů před zahájením provozu – základní výhybkové propojky namontované (výrobcem výhybkové konstrukce) – pomocné a dokončovací práce – případné ztížení práce při překážách na jedné nebo obou stranách, v tunelu i při rekonstrukcích 2. Položka neobsahuje: – zřízení kolejového lože – kompletní kolejový rošt na atypických výhybkových (krátkých) pražcích (naceňuje se položkami ve sd 52) – kompletní kolejový rošt na společných výhybkových (dlouhých) pražcích (naceňuje se položkami ve sd 52) – montážní a závěrné svary, svařování kolejnic do bezstykové koleje – žlabové pražce – izolované styky – tepelně opracované jazyky a opornice – válečkové (nadzvedávací) stoličky – přechodové kolejnice – broušení koleje – nadstandardní srdcovky – omezovač polohy jazyka – snímače jazyka včetně prodloužení stoliček pro snímač jazyka – závěry a přestavníky včetně výměnových těles – ohřev výhybek – dodatečné výhybkové propojky, naceňují se položkami ve sd 75C 3. Způsob měření: Kusem se rozumí kompletní výhybka nebo výhybková konstrukce.
P | 730 | 539101 |  | ZVLÁŠTNÍ VYBAVENÍ VÝHYBEK, PRAŽCE ŽLABOVÉ, SESTAVA 1 KS | SADA | 1 | 0 | 100 |  |  |  |  | 0 | 0 | 1: 1; dle VK/4.18 | 1: 1; dle VK/4.18 | (Položka je příplatkovou k položkám výhybek a nelze ji použít samostatně.) 1. Položka obsahuje: – žlabové provedení výhybkových pražců včetně veškerých nákladů s tímto spojených 2. Položka neobsahuje: – stavěcí a přestavné zařízení včetně táhel 3. Způsob měření: Udává se počet sad, které se skládají z předepsaných dílů, jež tvoří požadovaný celek.
P | 731 | 539102 |  | ZVLÁŠTNÍ VYBAVENÍ VÝHYBEK, PRAŽCE ŽLABOVÉ, SESTAVA 2 KS | SADA | 12 | 0 | 100 |  |  |  |  | 0 | 0 | 1: 12; dle VK/4.19 | 1: 12; dle VK/4.19 | (Položka je příplatkovou k položkám výhybek a nelze ji použít samostatně.) 1. Položka obsahuje: – žlabové provedení výhybkových pražců včetně veškerých nákladů s tímto spojených 2. Položka neobsahuje: – stavěcí a přestavné zařízení včetně táhel 3. Způsob měření: Udává se počet sad, které se skládají z předepsaných dílů, jež tvoří požadovaný celek.
P | 732 | 539103 |  | ZVLÁŠTNÍ VYBAVENÍ VÝHYBEK, PRAŽCE ŽLABOVÉ, SESTAVA 3 KS | SADA | 2 | 0 | 100 |  |  |  |  | 0 | 0 | 1: 2; dle VK/4.20 | 1: 2; dle VK/4.20 | (Položka je příplatkovou k položkám výhybek a nelze ji použít samostatně.) 1. Položka obsahuje: – žlabové provedení výhybkových pražců včetně veškerých nákladů s tímto spojených 2. Položka neobsahuje: – stavěcí a přestavné zařízení včetně táhel 3. Způsob měření: Udává se počet sad, které se skládají z předepsaných dílů, jež tvoří požadovaný celek.
P | 733 | 539211 |  | ZVLÁŠTNÍ VYBAVENÍ VÝHYBEK, LIS 60 E2 TEPELNĚ OPRACOVANÝ PŘÍMÝ | KUS | 4 | 0 | 100 |  |  |  |  | 0 | 0 | 1: 4; dle VK/5.8 | 1: 4; dle VK/5.8 | (Položka je příplatkovou k položkám výhybek a nelze ji použít samostatně.) 1. Položka obsahuje: – náhradu standardní výhybkové kolejnice za lepený izolovaný styk uvedeného typu ve výrobním závodě výhybkové konstrukce včetně potřebných úprav a veškerých nákladů s tímto spojených 2. Položka neobsahuje: X 3. Způsob měření: Udává se počet kusů kompletní konstrukce nebo práce.
P | 734 | 539212 |  | ZVLÁŠTNÍ VYBAVENÍ VÝHYBEK, LIS 60 E2 TEPELNĚ OPRACOVANÝ OHNUTÝ | KUS | 6 | 0 | 100 |  |  |  |  | 0 | 0 | 1: 6; dle VK/5.7 | 1: 6; dle VK/5.7 | (Položka je příplatkovou k položkám výhybek a nelze ji použít samostatně.) 1. Položka obsahuje: – náhradu standardní výhybkové kolejnice za lepený izolovaný styk uvedeného typu ve výrobním závodě výhybkové konstrukce včetně potřebných úprav a veškerých nákladů s tímto spojených 2. Položka neobsahuje: X 3. Způsob měření: Udává se počet kusů kompletní konstrukce nebo práce.
P | 735 | 539214 |  | ZVLÁŠTNÍ VYBAVENÍ VÝHYBEK, LIS 60 E2 TEPELNĚ NEOPRACOVANÝ OHNUTÝ | KUS | 18 | 0 | 100 |  |  |  |  | 0 | 0 | 1: 18; dle VK/5.6 | 1: 18; dle VK/5.6 | (Položka je příplatkovou k položkám výhybek a nelze ji použít samostatně.) 1. Položka obsahuje: – náhradu standardní výhybkové kolejnice za lepený izolovaný styk uvedeného typu ve výrobním závodě výhybkové konstrukce včetně potřebných úprav a veškerých nákladů s tímto spojených 2. Položka neobsahuje: X 3. Způsob měření: Udává se počet kusů kompletní konstrukce nebo práce.
P | 736 | 539223 |  | ZVLÁŠTNÍ VYBAVENÍ VÝHYBEK, LIS 49 E1 TEPELNĚ NEOPRACOVANÝ PŘÍMÝ | KUS | 2 | 0 | 100 |  |  |  |  | 0 | 0 | 1: 2; dle VK/5.10 | 1: 2; dle VK/5.10 | (Položka je příplatkovou k položkám výhybek a nelze ji použít samostatně.) 1. Položka obsahuje: – náhradu standardní výhybkové kolejnice za lepený izolovaný styk uvedeného typu ve výrobním závodě výhybkové konstrukce včetně potřebných úprav a veškerých nákladů s tímto spojených 2. Položka neobsahuje: X 3. Způsob měření: Udává se počet kusů kompletní konstrukce nebo práce.
P | 737 | 539224 |  | ZVLÁŠTNÍ VYBAVENÍ VÝHYBEK, LIS 49 E1 TEPELNĚ NEOPRACOVANÝ OHNUTÝ | KUS | 10 | 0 | 100 |  |  |  |  | 0 | 0 | 1: 10; dle VK/5.9 | 1: 10; dle VK/5.9 | (Položka je příplatkovou k položkám výhybek a nelze ji použít samostatně.) 1. Položka obsahuje: – náhradu standardní výhybkové kolejnice za lepený izolovaný styk uvedeného typu ve výrobním závodě výhybkové konstrukce včetně potřebných úprav a veškerých nákladů s tímto spojených 2. Položka neobsahuje: X 3. Způsob měření: Udává se počet kusů kompletní konstrukce nebo práce.
P | 738 | 539317 |  | ZVLÁŠTNÍ VYBAVENÍ VÝHYBEK, TEPELNĚ OPRACOVANÝ JAZYK S OPORNICÍ 60 E2 PRO TVAR 1:9-300 | SADA | 4 | 0 | 100 |  |  |  |  | 0 | 0 | 1: 4; dle VK/4.6 | 1: 4; dle VK/4.6 | (Položka je příplatkovou k položkám výhybek a nelze ji použít samostatně.) 1. Položka obsahuje: – tepelné opracování jazyka a opornice ve výrobním závodě výhybkové konstrukce včetně veškerých nákladů s tímto spojených 2. Položka neobsahuje: X 3. Způsob měření: Udává se počet sad, které se skládají z předepsaných dílů, jež tvoří požadovaný celek.
P | 739 | 539319 |  | ZVLÁŠTNÍ VYBAVENÍ VÝHYBEK, TEPELNĚ OPRACOVANÝ JAZYK S OPORNICÍ 60 E2 PRO TVAR 1:11-300 | SADA | 1 | 0 | 100 |  |  |  |  | 0 | 0 | 1: 1; dle VK/4.4 | 1: 1; dle VK/4.4 | (Položka je příplatkovou k položkám výhybek a nelze ji použít samostatně.) 1. Položka obsahuje: – tepelné opracování jazyka a opornice ve výrobním závodě výhybkové konstrukce včetně veškerých nákladů s tímto spojených 2. Položka neobsahuje: X 3. Způsob měření: Udává se počet sad, které se skládají z předepsaných dílů, jež tvoří požadovaný celek.
P | 740 | 53931C |  | ZVLÁŠTNÍ VYBAVENÍ VÝHYBEK, TEPELNĚ OPRACOVANÝ JAZYK S OPORNICÍ 60 E2 PRO TVAR 1:12-500 | SADA | 2 | 0 | 100 |  |  |  |  | 0 | 0 | 1: 2; dle VK/4.3 | 1: 2; dle VK/4.3 | (Položka je příplatkovou k položkám výhybek a nelze ji použít samostatně.) 1. Položka obsahuje: – tepelné opracování jazyka a opornice ve výrobním závodě výhybkové konstrukce včetně veškerých nákladů s tímto spojených 2. Položka neobsahuje: X 3. Způsob měření: Udává se počet sad, které se skládají z předepsaných dílů, jež tvoří požadovaný celek.
P | 741 | 539327 |  | ZVLÁŠTNÍ VYBAVENÍ VÝHYBEK, TEPELNĚ OPRACOVANÝ JAZYK S OPORNICÍ 49 E1 PRO TVAR 1:9-300 | SADA | 3 | 0 | 100 |  |  |  |  | 0 | 0 | 1: 3; dle VK/4.12 | 1: 3; dle VK/4.12 | (Položka je příplatkovou k položkám výhybek a nelze ji použít samostatně.) 1. Položka obsahuje: – tepelné opracování jazyka a opornice ve výrobním závodě výhybkové konstrukce včetně veškerých nákladů s tímto spojených 2. Položka neobsahuje: X 3. Způsob měření: Udává se počet sad, které se skládají z předepsaných dílů, jež tvoří požadovaný celek.
P | 742 | 53932C |  | ZVLÁŠTNÍ VYBAVENÍ VÝHYBEK, TEPELNĚ OPRACOVANÝ JAZYK S OPORNICÍ 49 E1 PRO TVAR 1:12-500 | SADA | 1 | 0 | 100 |  |  |  |  | 0 | 0 | 1: 1; dle VK/4.8 | 1: 1; dle VK/4.8 | (Položka je příplatkovou k položkám výhybek a nelze ji použít samostatně.) 1. Položka obsahuje: – tepelné opracování jazyka a opornice ve výrobním závodě výhybkové konstrukce včetně veškerých nákladů s tímto spojených 2. Položka neobsahuje: X 3. Způsob měření: Udává se počet sad, které se skládají z předepsaných dílů, jež tvoří požadovaný celek.
P | 743 | 539404 |  | ZVLÁŠTNÍ VYBAVENÍ VÝHYBEK, VÁLEČKOVÉ STOLIČKY NADZVEDÁVACÍ (BEZ ROZLIŠENÍ PROFILU KOLEJNIC) PRO TVAR - 1:7,5-190 | SADA | 1 | 0 | 100 |  |  |  |  | 0 | 0 | 1: 1; dle VK/4.7 | 1: 1; dle VK/4.7 | 1. Položka obsahuje: – dodání a montáž počtu a typu válečkových stoliček odpovídající dané výhybkové konstrukci dle platných předpisů SŽDC 2. Položka neobsahuje: X 3. Způsob měření: Udává se počet sad, které se skládají z předepsaných dílů, jež tvoří požadovaný celek.
P | 744 | 539405 |  | ZVLÁŠTNÍ VYBAVENÍ VÝHYBEK, VÁLEČKOVÉ STOLIČKY NADZVEDÁVACÍ (BEZ ROZLIŠENÍ PROFILU KOLEJNIC) PRO TVAR - 1:9-190 | SADA | 2 | 0 | 100 |  |  |  |  | 0 | 0 | 1: 2; dle VK/4.15 | 1: 2; dle VK/4.15 | 1. Položka obsahuje: – dodání a montáž počtu a typu válečkových stoliček odpovídající dané výhybkové konstrukci dle platných předpisů SŽDC 2. Položka neobsahuje: X 3. Způsob měření: Udává se počet sad, které se skládají z předepsaných dílů, jež tvoří požadovaný celek.
P | 745 | 539407 |  | ZVLÁŠTNÍ VYBAVENÍ VÝHYBEK, VÁLEČKOVÉ STOLIČKY NADZVEDÁVACÍ (BEZ ROZLIŠENÍ PROFILU KOLEJNIC) PRO TVAR - 1:9-300 | SADA | 12 | 0 | 100 |  |  |  |  | 0 | 0 | 1: 4+3+5; dle VK/4.6+4.12+4.13 | 1: 4+3+5; dle VK/4.6+4.12+4.13 | 1. Položka obsahuje: – dodání a montáž počtu a typu válečkových stoliček odpovídající dané výhybkové konstrukci dle platných předpisů SŽDC 2. Položka neobsahuje: X 3. Způsob měření: Udává se počet sad, které se skládají z předepsaných dílů, jež tvoří požadovaný celek.
P | 746 | 539409 |  | ZVLÁŠTNÍ VYBAVENÍ VÝHYBEK, VÁLEČKOVÉ STOLIČKY NADZVEDÁVACÍ (BEZ ROZLIŠENÍ PROFILU KOLEJNIC) PRO TVAR - 1:11-300 | SADA | 7 | 0 | 100 |  |  |  |  | 0 | 0 | 1: 1+1+1; dle VK/4.4+4.5+4.10 2: 1*4; dle VK4.11, angličák | 1: 1+1+1; dle VK/4.4+4.5+4.10 2: 1*4; dle VK4.11, angličák | 1. Položka obsahuje: – dodání a montáž počtu a typu válečkových stoliček odpovídající dané výhybkové konstrukci dle platných předpisů SŽDC 2. Položka neobsahuje: X 3. Způsob měření: Udává se počet sad, které se skládají z předepsaných dílů, jež tvoří požadovaný celek.
P | 747 | 53940C |  | ZVLÁŠTNÍ VYBAVENÍ VÝHYBEK, VÁLEČKOVÉ STOLIČKY NADZVEDÁVACÍ (BEZ ROZLIŠENÍ PROFILU KOLEJNIC) PRO TVAR - 1:12-500 | SADA | 7 | 0 | 100 |  |  |  |  | 0 | 0 | 1: 3+2+1+1; dle VK/4.2+4.3+4.8+4.9 | 1: 3+2+1+1; dle VK/4.2+4.3+4.8+4.9 | 1. Položka obsahuje: – dodání a montáž počtu a typu válečkových stoliček odpovídající dané výhybkové konstrukci dle platných předpisů SŽDC 2. Položka neobsahuje: X 3. Způsob měření: Udává se počet sad, které se skládají z předepsaných dílů, jež tvoří požadovaný celek.
P | 748 | 53940E |  | ZVLÁŠTNÍ VYBAVENÍ VÝHYBEK, VÁLEČKOVÉ STOLIČKY NADZVEDÁVACÍ (BEZ ROZLIŠENÍ PROFILU KOLEJNIC) PRO TVAR - 1:14-760 | SADA | 2 | 0 | 100 |  |  |  |  | 0 | 0 | 1: 2; dle VK/4.1 | 1: 2; dle VK/4.1 | 1. Položka obsahuje: – dodání a montáž počtu a typu válečkových stoliček odpovídající dané výhybkové konstrukci dle platných předpisů SŽDC 2. Položka neobsahuje: X 3. Způsob měření: Udává se počet sad, které se skládají z předepsaných dílů, jež tvoří požadovaný celek.
P | 749 | 539511 |  | ZVLÁŠTNÍ VYBAVENÍ VÝHYBEK, VÁLEČKOVÁ STOLIČKA DOTLAČOVACÍ | KUS | 5 | 0 | 100 |  |  |  |  | 0 | 0 | 1: 2+3; dle VK/4.1+4.2 a přílohy 5 | 1: 2+3; dle VK/4.1+4.2 a přílohy 5 | 1. Položka obsahuje: – dodání a montáž válečkové dotlačovací stoličky 2. Položka neobsahuje: X 3. Způsob měření: Udává se počet kusů kompletní konstrukce nebo práce.
P | 750 | 539540R201c |  | ZVLÁŠTNÍ VYBAVENÍ VÝHYBEK, ČELISŤOVÝ ZÁVĚR | KUS | 34 | 0 | 100 |  |  |  |  | 0 | 0 | 1: 2+3+2+1+1+4+1+1+1+1; dle VK/4.1-4.10 2: 1*4; dle VK4.11, angličák 3: 3+5+2; dle VK/4.12+4.13+4.15 4: 1; dle VK/4.14, výhybka č. 13 (regenerovaná původní výhybka č. 39), výměna za stávající hákový 5: 2; dle VK/4.17, první generace | 1: 2+3+2+1+1+4+1+1+1+1; dle VK/4.1-4.10 2: 1*4; dle VK4.11, angličák 3: 3+5+2; dle VK/4.12+4.13+4.15 4: 1; dle VK/4.14, výhybka č. 13 (regenerovaná původní výhybka č. 39), výměna za stávající hákový 5: 2; dle VK/4.17, první generace | 1. Položka obsahuje: – dodání a montáž čelisťového závěru 2. Položka neobsahuje: X 3. Způsob měření: Udává se počet kusů kompletní konstrukce nebo práce.
P | 751 | 539541R201 |  | ZVLÁŠTNÍ VYBAVENÍ VÝHYBEK, HÁKOVÝ ZÁVĚR | KUS | 1 | 0 | 100 |  |  |  |  | 0 | 0 | 1: 1; dle VK/4.16, výhybka č. 10 (regenerovaná původní výhybka č. 19) | 1: 1; dle VK/4.16, výhybka č. 10 (regenerovaná původní výhybka č. 19) | 1. Položka obsahuje: – dodání a montáž rybinového závěru 2. Položka neobsahuje: X 3. Způsob měření: Udává se počet kusů kompletní konstrukce nebo práce.
P | 752 | 539710 |  | ZVLÁŠTNÍ VYBAVENÍ VÝHYBEK, PŘÍPLATEK ZA KONSTRUKCI A VÝROBU OBLOUKOVÉ VÝHYBKY | KUS | 9 | 0 | 100 |  |  |  |  | 0 | 0 | 1: 2+3+2+1+1; dle VK/4.1+4.2+4.3+4.8+4.9 | 1: 2+3+2+1+1; dle VK/4.1+4.2+4.3+4.8+4.9 | 1. Položka obsahuje: – zpracování výrobní dokumentace transformované výhybky – veškeré vícenáklady na výrobu obloukové výhybky oproti standardní 2. Položka neobsahuje: X 3. Způsob měření: Udává se počet kusů kompletní konstrukce nebo práce.
P | 753 | 53973C |  | ZVLÁŠTNÍ VYBAVENÍ VÝHYBEK, PŘÍPLATEK ZA TEPELNÉ OPRACOVÁNÍ CELÉ VÝHYBKY 1:12-500 | KUS | 3 | 0 | 100 |  |  |  |  | 0 | 0 | 1: 3; dle VK/4.2 | 1: 3; dle VK/4.2 | 1. Položka obsahuje: – tepelné opracování celé výhybkové konstrukce ve výrobním závodě včetně veškerých nákladů s tímto spojených 2. Položka neobsahuje: X 3. Způsob měření: Udává se počet kusů kompletní konstrukce nebo práce.
P | 754 | 53973E |  | ZVLÁŠTNÍ VYBAVENÍ VÝHYBEK, PŘÍPLATEK ZA TEPELNÉ OPRACOVÁNÍ CELÉ VÝHYBKY 1:14-760 | KUS | 2 | 0 | 100 |  |  |  |  | 0 | 0 | 1: 2; dle VK/4.1 | 1: 2; dle VK/4.1 | 1. Položka obsahuje: – tepelné opracování celé výhybkové konstrukce ve výrobním závodě včetně veškerých nákladů s tímto spojených 2. Položka neobsahuje: X 3. Způsob měření: Udává se počet kusů kompletní konstrukce nebo práce.
P | 755 | 75C871 |  | Kolejová propojka výhybková - dodávka | KUS | 133 | 0 | 100 |  |  |  |  | 0 | 0 | 1: 96; dle VK/4.22, jazyková a srdcovková propojka pro ST a SS proud dl. 70 cm 2: 37; dle VK/4.23, jazyková a srdcovková propojka pro ST a SS proud dl. 170 cm | 1: 96; dle VK/4.22, jazyková a srdcovková propojka pro ST a SS proud dl. 70 cm 2: 37; dle VK/4.23, jazyková a srdcovková propojka pro ST a SS proud dl. 170 cm | 1. Položka obsahuje: – dodávka kolejové propojky výhybkové podle typu a potřebné délky včetně potřebného pomocného materiálu a dopravy do staveništního skladu – všechny náklady na dodávku kolejové propojky výhybkové včetně pomocného materiálu, náklady na dopravu do staveništního skladu 2. Položka neobsahuje: X 3. Způsob měření: Udává se počet kusů kompletní konstrukce nebo práce.
P | 756 | 75C877 |  | Kolejová propojka výhybková - montáž | KUS | 133 | 0 | 100 |  |  |  |  | 0 | 0 | 1: 96; dle VK/4.22, jazyková a srdcovková propojka pro ST a SS proud dl. 70 cm 2: 37; dle VK/4.23, jazyková a srdcovková propojka pro ST a SS proud dl. 170 cm | 1: 96; dle VK/4.22, jazyková a srdcovková propojka pro ST a SS proud dl. 70 cm 2: 37; dle VK/4.23, jazyková a srdcovková propojka pro ST a SS proud dl. 170 cm | 1. Položka obsahuje: – rozměření místa připojení, případné vyvrtání otvorů, montáž kolejové propojky výhybkové – všechny náklady na montáž kolejové propojky výhybkové se všemi pomocnými a doplňujícími pracemi a součástmi, případné použití mechanizmů, včetně dopravy ze skladu k místu montáže, náklady na mzdy 2. Položka neobsahuje: X 3. Způsob měření: Udává se počet kusů kompletní konstrukce nebo práce.
SD | 5 | 54 |  | Úpravy drážního svršku:
P | 758 | 541121 |  | PŘÍČNÝ POSUN KOLEJE NA PRAŽCÍCH BETONOVÝCH DO 0,5 M | M | 907 | 0 | 100 |  |  |  |  | 0 | 0 | 1: 907,0; dle VK/7.5 | 1: 907,0; dle VK/7.5 | 1. Položka obsahuje: – veškeré práce spojené s příčným posunem kolejového roštu včetně přeházení a úpravy štěrkového lože – příplatky za ztížené podmínky při práci v koleji, např. překážky po stranách koleje, práci v tunelu apod. 2. Položka neobsahuje: – zrušení a znovuzřízení bezstykové koleje – případné doplnění štěrkového lože 3. Způsob měření: Měří se délka koleje ve smyslu ČSN 73 6360, tj. v ose koleje.
P | 759 | 541321 |  | ZDVIH KOLEJE NA PRAŽCÍCH BETONOVÝCH OD 0 DO 200 MM | M | 100 | 0 | 100 |  |  |  |  | 0 | 0 | 1: 100,0; dle VK/7.4 | 1: 100,0; dle VK/7.4 | 1. Položka obsahuje: – veškeré práce spojené s výškovým zdvihem kolejového roštu včetně doplnění a úpravy štěrkového lože – příplatky za ztížené podmínky při práci v koleji, např. překážky po stranách koleje, práci v tunelu apod. 2. Položka neobsahuje: – zrušení a znovuzřízení bezstykové koleje 3. Způsob měření: Měří se délka koleje ve smyslu ČSN 73 6360, tj. v ose koleje.
P | 760 | 542111 |  | SMĚROVÉ A VÝŠKOVÉ VYROVNÁNÍ KOLEJE NA PRAŽCÍCH DŘEVĚNÝCH DO 0,05 M | M | 270.2 | 0 | 100 |  |  |  |  | 0 | 0 | 1: 270,2; dle VK/7.2 | 1: 270,2; dle VK/7.2 | 1. Položka obsahuje: – podbíjení pražců, vyrovnání nivelety stávající koleje nebo výhybkové konstrukce do 50 mm při zapojování na novostavbu (přechodový úsek) – příplatky za ztížené podmínky při práci v koleji, např. překážky po stranách koleje, práci v tunelu apod. 2. Položka neobsahuje: – případné doplnění štěrkového lože 3. Způsob měření: Měří se délka koleje ve smyslu ČSN 73 6360, tj. v ose koleje.
P | 761 | 542121 |  | SMĚROVÉ A VÝŠKOVÉ VYROVNÁNÍ KOLEJE NA PRAŽCÍCH BETONOVÝCH DO 0,05 M | M | 2094.1 | 0 | 100 |  |  |  |  | 0 | 0 | 1: 2094,1; dle VK/7.3 | 1: 2094,1; dle VK/7.3 | 1. Položka obsahuje: – podbíjení pražců, vyrovnání nivelety stávající koleje nebo výhybkové konstrukce do 50 mm při zapojování na novostavbu (přechodový úsek) – příplatky za ztížené podmínky při práci v koleji, např. překážky po stranách koleje, práci v tunelu apod. 2. Položka neobsahuje: – případné doplnění štěrkového lože 3. Způsob měření: Měří se délka koleje ve smyslu ČSN 73 6360, tj. v ose koleje.
P | 762 | 543211 |  | VÝMĚNA JEDNOTLIVÉHO PRAŽCE DŘEVĚNÉHO, UPEVNĚNÍ TUHÉ | KUS | 225 | 0 | 100 |  |  |  |  | 0 | 0 | 1: 165; dle VK/7.8, výměna dřevěných pražců za nové 2: 60; dle VK/7.9, položka použita pomocně pro výměnu mostnic | 1: 165; dle VK/7.8, výměna dřevěných pražců za nové 2: 60; dle VK/7.9, položka použita pomocně pro výměnu mostnic | 1. Položka obsahuje: – dodávku a uložení vyměňovaného materiálu, ať nového, regenerovaného nebo vyzískaného – doplnění podložek, spojkových šroubů, svěrkových šroubů, matic a dvojitých pružných kroužků apod. – naložení a odvoz demontovaného materiálu do skladu nebo na likvidaci – příplatky za ztížené podmínky při práci v koleji, např. překážky po stranách koleje, práci v tunelu ap. 2. Položka neobsahuje: – poplatek za likvidaci odpadů (nacení se dle SSD 0) 3. Způsob měření: Udává se počet kusů kompletní konstrukce nebo práce.
P | 763 | 543241 |  | VÝMĚNA JEDNOTLIVÉHO PRAŽCE BETONOVÉHO PODKLADNICOVÉHO REGENEROVANÉHO, UPEVNĚNÍ TUHÉ | KUS | 183 | 0 | 100 |  |  |  |  | 0 | 0 | 1: 143; dle VK/7.6, výměna vadných betonových pražců za vyzískané v rámci stavby (pražce budou regenerovány) 2: 40; dle VK/7.7, výměna dřevěných pražců za betonové vyzískané v rámci stavby | 1: 143; dle VK/7.6, výměna vadných betonových pražců za vyzískané v rámci stavby (pražce budou regenerovány) 2: 40; dle VK/7.7, výměna dřevěných pražců za betonové vyzískané v rámci stavby | 1. Položka obsahuje: – dodávku a uložení vyměňovaného materiálu, ať nového, regenerovaného nebo vyzískaného – doplnění podložek, spojkových šroubů, svěrkových šroubů, matic a dvojitých pružných kroužků apod. – naložení a odvoz demontovaného materiálu do skladu nebo na likvidaci – příplatky za ztížené podmínky při práci v koleji, např. překážky po stranách koleje, práci v tunelu ap. 2. Položka neobsahuje: – poplatek za likvidaci odpadů (nacení se dle SSD 0) 3. Způsob měření: Udává se počet kusů kompletní konstrukce nebo práce.
P | 764 | 543331 |  | VÝMĚNA KOLEJNICE 49 E1 JEDNOTLIVĚ | M | 184 | 0 | 100 |  |  |  |  | 0 | 0 | 1: 8*8,0; dle VK/1.10, demontáž stávajících LISů 49 E1 - náhrada kolejnicovou vložkou dl. 8,0 m (viz TZ), převod z ks na m 2: sběrna a výkupna Otovice, z místa stavby 5 km 3: 120,0; dle VK/7.11, vyjmutí a opětovné vložení kolejnic na mostech v km 184,534 a 184,583, oba kolejnicové pásy | 1: 8*8,0; dle VK/1.10, demontáž stávajících LISů 49 E1 - náhrada kolejnicovou vložkou dl. 8,0 m (viz TZ), převod z ks na m 2: sběrna a výkupna Otovice, z místa stavby 5 km 3: 120,0; dle VK/7.11, vyjmutí a opětovné vložení kolejnic na mostech v km 184,534 a 184,583, oba kolejnicové pásy | 1. Položka obsahuje: – dodávku a uložení vyměňovaného materiálu, ať nového, regenerovaného nebo vyzískaného – doplnění podložek, spojkových šroubů, svěrkových šroubů, matic a dvojitých pružných kroužků apod. – naložení a odvoz demontovaného materiálu do skladu nebo na likvidaci – příplatky za ztížené podmínky při práci v koleji, např. překážky po stranách koleje, práci v tunelu ap. 2. Položka neobsahuje: X 3. Způsob měření: Měří se délka kolejnice v metech délkových.
P | 765 | 543332 |  | VÝMĚNA KOLEJNICE 49 E1 SPOJITĚ | M | 638 | 0 | 100 |  |  |  |  | 0 | 0 | 1: 638,0; dle VK/3.14, souvislá výměna stávajících kolejnic S 49 za užité (vykázáno již v délkách kolejnic) 2: sběrna a výkupna Otovice, z MZ v ŽST Karlovy Vary 5 km | 1: 638,0; dle VK/3.14, souvislá výměna stávajících kolejnic S 49 za užité (vykázáno již v délkách kolejnic) 2: sběrna a výkupna Otovice, z MZ v ŽST Karlovy Vary 5 km | 1. Položka obsahuje: – dodávku a uložení vyměňovaného materiálu, ať nového, regenerovaného nebo vyzískaného – doplnění podložek, spojkových šroubů, svěrkových šroubů, matic a dvojitých pružných kroužků apod. – naložení a odvoz demontovaného materiálu do skladu nebo na likvidaci – příplatky za ztížené podmínky při práci v koleji, např. překážky po stranách koleje, práci v tunelu ap. 2. Položka neobsahuje: X 3. Způsob měření: Měří se délka kolejnice v metech délkových.
P | 766 | 543412 |  | VÝMĚNA UPEVNĚNÍ (ŠROUBŮ, SPON, SVĚREK, KROUŽKŮ) PRUŽNÉHO | PÁR | 1291.336 | 0 | 100 |  |  |  |  | 0 | 0 | 1: 787,4*1,64; dle VK/7.10, převod z m na páry, uvažováno rozdělení "d", podložky samostatnou položkou | 1: 787,4*1,64; dle VK/7.10, převod z m na páry, uvažováno rozdělení "d", podložky samostatnou položkou | 1. Položka obsahuje: – dodávku a uložení vyměňovaného materiálu, ať nového, regenerovaného nebo vyzískaného – případné doplnění ostatního drobného kolejiva – naložení a odvoz demontovaného materiálu do skladu nebo na likvidaci – příplatky za ztížené podmínky při práci v koleji, např. překážky po stranách koleje, práci v tunelu ap. 2. Položka neobsahuje: X 3. Způsob měření: Udává se vždy pár, tj. po dvou kusech úložných ploch kolejnice na každém pražci.
P | 767 | 543430 |  | VÝMĚNA PODLOŽEK POD KOLEJNICEMI | PÁR | 1291.336 | 0 | 100 |  |  |  |  | 0 | 0 | 1: 787,4*1,64; dle VK/7.10, převod z m na páry, uvažováno rozdělení "d", upevnění samostatnou položkou | 1: 787,4*1,64; dle VK/7.10, převod z m na páry, uvažováno rozdělení "d", upevnění samostatnou položkou | 1. Položka obsahuje: – dodávku a uložení vyměňovaného materiálu, ať nového, regenerovaného nebo vyzískaného – případné doplnění ostatního drobného kolejiva – naložení a odvoz demontovaného materiálu do skladu nebo na likvidaci – příplatky za ztížené podmínky při práci v koleji, např. překážky po stranách koleje, práci v tunelu ap. 2. Položka neobsahuje: – poplatek za likvidaci odpadů (nacení se dle SSD 0) 3. Způsob měření: Udává se vždy pár, tj. po dvou kusech úložných ploch kolejnice na každém pražci.
P | 768 | 544311R201s |  | IZOLOVANÝ STYK LEPENÝ STANDARDNÍ DÉLKY (3,4-8,0 M), TEPELNĚ OPRACOVANÝ, TVARU 60 E2 NEBO R 65 | KUS | 52 | 0 | 100 |  |  |  |  | 0 | 0 | 1: 26; dle VK/5.1 2: 26; dle VK5.3, R350HT | 1: 26; dle VK/5.1 2: 26; dle VK5.3, R350HT | 1. Položka obsahuje: – dodání a zabudování LISu požadované délky – výměnu nebo doplnění podložek, spojkových šroubů, svěrkových šroubů, matic a dvojitých pružných kroužků ap. – defektoskopickou zkoušku kolejnic lepeného izolovaného styku, je-li požadována 2. Položka neobsahuje: – demontáž stávajícího lepeného izolovaného styku nebo běžné kolejnice, nacení se položkami sd 965 – řezání koleje – případnou úpravu pražců – zavaření LISu do bezstykové koleje, nacení se položkami sd 545 pro svary jednotlivé 3. Způsob měření: Udává se počet kusů izolovaného styku libovolné délky v každém kolejnicovém pasu. V běžné koleji jsou tyto IS zpravidla v párech.
P | 769 | 544312R201s |  | IZOLOVANÝ STYK LEPENÝ STANDARDNÍ DÉLKY (3,4-8,0 M), TEPELNĚ OPRACOVANÝ, TVARU 49 E1 | KUS | 32 | 0 | 100 |  |  |  |  | 0 | 0 | 1: 32; dle VK/5.4 | 1: 32; dle VK/5.4 | 1. Položka obsahuje: – dodání a zabudování LISu požadované délky – výměnu nebo doplnění podložek, spojkových šroubů, svěrkových šroubů, matic a dvojitých pružných kroužků ap. – defektoskopickou zkoušku kolejnic lepeného izolovaného styku, je-li požadována 2. Položka neobsahuje: – demontáž stávajícího lepeného izolovaného styku nebo běžné kolejnice, nacení se položkami sd 965 – řezání koleje – případnou úpravu pražců – zavaření LISu do bezstykové koleje, nacení se položkami sd 545 pro svary jednotlivé 3. Způsob měření: Udává se počet kusů izolovaného styku libovolné délky v každém kolejnicovém pasu. V běžné koleji jsou tyto IS zpravidla v párech.
P | 770 | 544321R201s |  | IZOLOVANÝ STYK LEPENÝ STANDARDNÍ DÉLKY (3,4-8,0 M), TEPELNĚ NEOPRACOVANÝ, TVARU 60 E2 NEBO R 65 | KUS | 4 | 0 | 100 |  |  |  |  | 0 | 0 | 1: 4; dle VK/5.2 | 1: 4; dle VK/5.2 | 1. Položka obsahuje: – dodání a zabudování LISu požadované délky – výměnu nebo doplnění podložek, spojkových šroubů, svěrkových šroubů, matic a dvojitých pružných kroužků ap. – defektoskopickou zkoušku kolejnic lepeného izolovaného styku, je-li požadována 2. Položka neobsahuje: – demontáž stávajícího lepeného izolovaného styku nebo běžné kolejnice, nacení se položkami sd 965 – řezání koleje – případnou úpravu pražců – zavaření LISu do bezstykové koleje, nacení se položkami sd 545 pro svary jednotlivé 3. Způsob měření: Udává se počet kusů izolovaného styku libovolné délky v každém kolejnicovém pasu. V běžné koleji jsou tyto IS zpravidla v párech.
P | 771 | 544322R201s |  | IZOLOVANÝ STYK LEPENÝ STANDARDNÍ DÉLKY (3,4-8,0 M), TEPELNĚ NEOPRACOVANÝ, TVARU 49 E1 | KUS | 48 | 0 | 100 |  |  |  |  | 0 | 0 | 1: 48; dle VK/5.5 | 1: 48; dle VK/5.5 | 1. Položka obsahuje: – dodání a zabudování LISu požadované délky – výměnu nebo doplnění podložek, spojkových šroubů, svěrkových šroubů, matic a dvojitých pružných kroužků ap. – defektoskopickou zkoušku kolejnic lepeného izolovaného styku, je-li požadována 2. Položka neobsahuje: – demontáž stávajícího lepeného izolovaného styku nebo běžné kolejnice, nacení se položkami sd 965 – řezání koleje – případnou úpravu pražců – zavaření LISu do bezstykové koleje, nacení se položkami sd 545 pro svary jednotlivé 3. Způsob měření: Udává se počet kusů izolovaného styku libovolné délky v každém kolejnicovém pasu. V běžné koleji jsou tyto IS zpravidla v párech.
P | 772 | 545111R201s |  | SVAR KOLEJNIC (STEJNÉHO TVARU) 60 E2, R 65 JEDNOTLIVĚ | KUS | 140 | 0 | 100 |  |  |  |  | 0 | 0 | 1: (26+4)*2; dle VK/5.1+5.2, zavaření LISů 60 E2 (LISy v kusech) 2: 26*2; dle VK/5.3, zavaření LISů 60 E2, R350HT (LISy v kusech) 3: (6+4)*2; dle VK/3.15+3.16, zavaření přechodových kolejnic na straně 60 E2 4: 4*2; dle situace, závěrné svary | 1: (26+4)*2; dle VK/5.1+5.2, zavaření LISů 60 E2 (LISy v kusech) 2: 26*2; dle VK/5.3, zavaření LISů 60 E2, R350HT (LISy v kusech) 3: (6+4)*2; dle VK/3.15+3.16, zavaření přechodových kolejnic na straně 60 E2 4: 4*2; dle situace, závěrné svary | Jednotlivým svarem se rozumí svar, který splňuje některé z následujících kriterií: – počet svarů v jednom objektu je menší než 20 ks – při vevařování lepených izolovaných styků a dilatačních zařízení do kolejí – závěrný svar při zřizování bezstykové koleje ve smyslu předpisu S3/2 Svar, který nesplňuje ani jedno z výše uvedených kriterií, je svar průběžný 1. Položka obsahuje: – úpravu koleje nebo výhybky, tj. povolení upevňovadel do vzdálenosti předepsané předpisem S3/2, jejich případná ojedinělá výměna, úprava dilatačních spar, vyrovnání kolejnic výškové a směrové, podbití stykových pražců, demontáž spojek a jejich odvoz na určené místo nebo do šrotu, případné obroušení nutných ploch apod., tak, aby mohl být vyhotoven svar, utažení upevňovadel – úpravu kolejového lože pro nasazení formy, zpětnou úprava do profilu – svaření kolejnic nebo části výhybek, opracování a obroušení svaru – úprava koleje nebo výhybkové konstrukce do stavu před svařováním – příplatky za ztížené podmínky při práci v koleji, např. překážky po stranách koleje, práci v tunelu ap. 2. Položka neobsahuje: – případné řezání koleje 3. Způsob měření: Udává se počet kusů kompletní konstrukce nebo práce.
P | 773 | 545112R201s |  | SVAR KOLEJNIC (STEJNÉHO TVARU) 60 E2, R 65 SPOJITĚ | KUS | 268 | 0 | 100 |  |  |  |  | 0 | 0 | 1: 46; podle VK/6.2, BK 2: 34; podle VK/6.3, BK, R350HT 3: 126; dle VK/6.5, svařování výhybek 4: 70; dle VK/6.6, svařování výhybek, R350HT 5: -8,000; odpočet závěrných svarů | 1: 46; podle VK/6.2, BK 2: 34; podle VK/6.3, BK, R350HT 3: 126; dle VK/6.5, svařování výhybek 4: 70; dle VK/6.6, svařování výhybek, R350HT 5: -8,000; odpočet závěrných svarů | Jednotlivým svarem se rozumí svar, který splňuje některé z následujících kriterií: – počet svarů v jednom objektu je menší než 20 ks – při vevařování lepených izolovaných styků a dilatačních zařízení do kolejí – závěrný svar při zřizování bezstykové koleje ve smyslu předpisu S3/2 Svar, který nesplňuje ani jedno z výše uvedených kriterií, je svar průběžný 1. Položka obsahuje: – úpravu koleje nebo výhybky, tj. povolení upevňovadel do vzdálenosti předepsané předpisem S3/2, jejich případná ojedinělá výměna, úprava dilatačních spar, vyrovnání kolejnic výškové a směrové, podbití stykových pražců, demontáž spojek a jejich odvoz na určené místo nebo do šrotu, případné obroušení nutných ploch apod., tak, aby mohl být vyhotoven svar, utažení upevňovadel – úpravu kolejového lože pro nasazení formy, zpětnou úprava do profilu – svaření kolejnic nebo části výhybek, opracování a obroušení svaru – úprava koleje nebo výhybkové konstrukce do stavu před svařováním – příplatky za ztížené podmínky při práci v koleji, např. překážky po stranách koleje, práci v tunelu ap. 2. Položka neobsahuje: – případné řezání koleje 3. Způsob měření: Udává se počet kusů kompletní konstrukce nebo práce.
P | 774 | 545121R201s |  | SVAR KOLEJNIC (STEJNÉHO TVARU) 49 E1, T JEDNOTLIVĚ | KUS | 200 | 0 | 100 |  |  |  |  | 0 | 0 | 1: (32+48)*2; dle VK/5.4+5.5, zavaření LISů 49 E1 (LISy v kusech) 2: (6+4)*2; dle VK/3.15+3.16, zavaření přechodových kolejnic na straně 49 E1 3: 10*2; dle situace, závěrné svary | 1: (32+48)*2; dle VK/5.4+5.5, zavaření LISů 49 E1 (LISy v kusech) 2: (6+4)*2; dle VK/3.15+3.16, zavaření přechodových kolejnic na straně 49 E1 3: 10*2; dle situace, závěrné svary | Jednotlivým svarem se rozumí svar, který splňuje některé z následujících kriterií: – počet svarů v jednom objektu je menší než 20 ks – při vevařování lepených izolovaných styků a dilatačních zařízení do kolejí – závěrný svar při zřizování bezstykové koleje ve smyslu předpisu S3/2 Svar, který nesplňuje ani jedno z výše uvedených kriterií, je svar průběžný 1. Položka obsahuje: – úpravu koleje nebo výhybky, tj. povolení upevňovadel do vzdálenosti předepsané předpisem S3/2, jejich případná ojedinělá výměna, úprava dilatačních spar, vyrovnání kolejnic výškové a směrové, podbití stykových pražců, demontáž spojek a jejich odvoz na určené místo nebo do šrotu, případné obroušení nutných ploch apod., tak, aby mohl být vyhotoven svar, utažení upevňovadel – úpravu kolejového lože pro nasazení formy, zpětnou úprava do profilu – svaření kolejnic nebo části výhybek, opracování a obroušení svaru – úprava koleje nebo výhybkové konstrukce do stavu před svařováním – příplatky za ztížené podmínky při práci v koleji, např. překážky po stranách koleje, práci v tunelu ap. 2. Položka neobsahuje: – případné řezání koleje 3. Způsob měření: Udává se počet kusů kompletní konstrukce nebo práce.
P | 775 | 545122R201s |  | SVAR KOLEJNIC (STEJNÉHO TVARU) 49 E1, T SPOJITĚ | KUS | 416 | 0 | 100 |  |  |  |  | 0 | 0 | 1: 178; podle VK/6.4, BK 2: 258; dle VK/6.7, svařování výhybek 3: -20,000; odpočet závěrných svarů | 1: 178; podle VK/6.4, BK 2: 258; dle VK/6.7, svařování výhybek 3: -20,000; odpočet závěrných svarů | Jednotlivým svarem se rozumí svar, který splňuje některé z následujících kriterií: – počet svarů v jednom objektu je menší než 20 ks – při vevařování lepených izolovaných styků a dilatačních zařízení do kolejí – závěrný svar při zřizování bezstykové koleje ve smyslu předpisu S3/2 Svar, který nesplňuje ani jedno z výše uvedených kriterií, je svar průběžný 1. Položka obsahuje: – úpravu koleje nebo výhybky, tj. povolení upevňovadel do vzdálenosti předepsané předpisem S3/2, jejich případná ojedinělá výměna, úprava dilatačních spar, vyrovnání kolejnic výškové a směrové, podbití stykových pražců, demontáž spojek a jejich odvoz na určené místo nebo do šrotu, případné obroušení nutných ploch apod., tak, aby mohl být vyhotoven svar, utažení upevňovadel – úpravu kolejového lože pro nasazení formy, zpětnou úprava do profilu – svaření kolejnic nebo části výhybek, opracování a obroušení svaru – úprava koleje nebo výhybkové konstrukce do stavu před svařováním – příplatky za ztížené podmínky při práci v koleji, např. překážky po stranách koleje, práci v tunelu ap. 2. Položka neobsahuje: – případné řezání koleje 3. Způsob měření: Udává se počet kusů kompletní konstrukce nebo práce.
P | 776 | 545210 |  | SVAR PŘECHODOVÝ (PŘECHODOVÁ KOLEJNICE) 49 E1/60 E2 | KUS | 20 | 0 | 100 |  |  |  |  | 0 | 0 | 1: 6*2; dle VK/3.15 2: 4*2; dle VK/3.16, R350HT | 1: 6*2; dle VK/3.15 2: 4*2; dle VK/3.16, R350HT | 1. Položka obsahuje: – úpravu koleje nebo výhybky, tj. povolení upevňovadel, jejich případná výměna, úprava dilatačních spar, vyrovnání kolejnic výškové a směrové, případné obroušení nutných ploch apod., tak, aby mohl být vyhotoven svar – svaření kolejnic nebo části výhybek, jeho opracování a obroušení – úprava koleje nebo výhybkové konstrukce do stavu před svařováním – příplatky za ztížené podmínky při práci v koleji, např. překážky po stranách koleje, práci v tunelu ap. 2. Položka neobsahuje: – případné řezání koleje – zřízení bezstykové koleje 3. Způsob měření: Udává se počet kusů kompletní konstrukce nebo práce.
P | 777 | 549210 |  | PRAŽCOVÁ KOTVA V NOVĚ ZŘIZOVANÉ KOLEJI | KUS | 289 | 0 | 100 |  |  |  |  | 0 | 0 | 1: 289,0; dle VK/3.18 | 1: 289,0; dle VK/3.18 | 1. Položka obsahuje: – dodávku a montáž pražcové kotvy – případné odhrabání štěrku v místě zabudování pražcové kotvy bez ohledu na ulehlost – po dokončení montáže navrácení štěrku na původní místo a uvedení koleje do normového stavu – příplatky za ztížené podmínky při práci v koleji, např. překážky po stranách koleje, práci v tunelu ap. 2. Položka neobsahuje: X 3. Způsob měření: Udává se počet kusů kompletní konstrukce nebo práce.
P | 778 | 549311 |  | ZRUŠENÍ A ZNOVUZŘÍZENÍ BEZSTYKOVÉ KOLEJE NA NEDEMONTOVANÝCH ÚSECÍCH V KOLEJI | M | 4050 | 0 | 100 |  |  |  |  | 0 | 0 | 1: 4050,0; dle VK/6.1, mosty v km 184,534 a 184,583, odbočka Sedlec a v místech rušení LISů a v místech zřízení nových LIS, kde se nezřizuje nový žel. svršek | 1: 4050,0; dle VK/6.1, mosty v km 184,534 a 184,583, odbočka Sedlec a v místech rušení LISů a v místech zřízení nových LIS, kde se nezřizuje nový žel. svršek | 1. Položka obsahuje: – povolení upevňovadel, úprava dilatačních spár a následné utažení upevňovadel – montážní přípravky na zajištění podmínek daných předpisem SŽDC S 3/2, zejména dodržení upínací teploty – směrovou a výškovou úpravu koleje – podbíjení pražců, vyrovnání nivelety koleje nebo výhybkové konstrukce do 50 mm při zapojování na novostavbu (přechodový úsek) – příplatky za ztížené podmínky při práci v koleji, např. překážky po stranách koleje, práci v tunelu ap. 2. Položka neobsahuje: – případné doplnění kolejového lože – svary 3. Způsob měření: Měří se délka koleje ve smyslu ČSN 73 6360, tj. v ose koleje.
P | 779 | 549331 |  | ZŘÍZENÍ BEZSTYKOVÉ KOLEJE NA STÁVAJÍCÍCH ÚSECÍCH V KOLEJI | M | 636.8 | 0 | 100 |  |  |  |  | 0 | 0 | 1: 636,8; dle VK/6.9 (stávající kolej stykovaná) | 1: 636,8; dle VK/6.9 (stávající kolej stykovaná) | 1. Položka obsahuje: – úprava dilatačních spár a následné utažení upevňovadel – montážní přípravky na zajištění podmínek daných předpisem SŽDC S 3/2, zejména dodržení upínací teploty – směrovou a výškovou úpravu koleje – podbíjení pražců, vyrovnání nivelety koleje nebo výhybkové konstrukce do 50 mm při zapojování na novostavbu (přechodový úsek) – příplatky za ztížené podmínky při práci v koleji, např. překážky po stranách koleje, práci v tunelu ap. 2. Položka neobsahuje: – případné doplnění kolejového lože – svary 3. Způsob měření: Měří se délka koleje ve smyslu ČSN 73 6360, tj. v ose koleje.
P | 780 | 549510 |  | ŘEZÁNÍ KOLEJNIC BEZ OHLEDU NA TVAR | KUS | 340 | 0 | 100 |  |  |  |  | 0 | 0 | 1: (26+4+26+32+48)*2; dle VK/5.1-5.5, řezy pro vevaření LISů (LISy v kusech) 2: (6+4)*2*2; dle VK/3.15+3.16, řezy pro zavaření přechodových kolejnic 3: (4+10)*2; řezy pro závěrné svary | 1: (26+4+26+32+48)*2; dle VK/5.1-5.5, řezy pro vevaření LISů (LISy v kusech) 2: (6+4)*2*2; dle VK/3.15+3.16, řezy pro zavaření přechodových kolejnic 3: (4+10)*2; řezy pro závěrné svary | 1. Položka obsahuje: – veškeré práce a materiály spojené s řezáním kolejnic – příplatky za ztížené podmínky při práci v koleji, např. překážky po stranách koleje, práci v tunelu apod. 2. Položka neobsahuje: X 3. Způsob měření: Udává se počet kusů kompletní konstrukce nebo práce.
P | 781 | 549520 |  | KOLEJNICOVÝ STYK MONTOVANÝ JAKÉHOKOLIV TVARU | KUS | 10 | 0 | 100 |  |  |  |  | 0 | 0 | 1: 10; dle VK/3.17, včetně propojek | 1: 10; dle VK/3.17, včetně propojek | (Montované styky jsou zahrnuty v položkách zřízení koleje. Tato položka je určena pouze pro dodatečná vkládání montovaných spojů ve stávajících kolejích, např. při rušení LISů, bezstykové koleje apod.) 1. Položka obsahuje: – případnou úprava pražců s povolením svěrkových šroubů nebo upravení spáry – dodávku a montáž kompletní sady kolejnicových spojek příslušného tvaru v místě styku kolejnice – příplatky za ztížené podmínky při práci v koleji, např. překážky po stranách koleje, práci v tunelu ap. 2. Položka neobsahuje: – případné řezání kolejnice 3. Způsob měření: Udává se počet kusů kompletní konstrukce nebo práce.
SD | 6 | 92 |  | Doplňující konstrukce a práce na železnici:
P | 783 | 921930 |  | ANTIKOROZNÍ PROVEDENÍ UPEVŇOVADEL A JINÉHO DROBNÉHO KOLEJIVA | M | 4.2 | 0 | 100 |  |  |  |  | 0 | 0 | 1: 4,2; dle VK/3.19, služební přechod | 1: 4,2; dle VK/3.19, služební přechod | (Položka je příplatkovou jakožto materiálový rozdíl oproti standardnímu upevnění. Samostatně ji tedy nelze použít.) 1. Položka obsahuje: – antikorozní provedení určených částí upevnění žárovým zinkováním nebo jiným vhodným způsobem ve výrobním závodu – příplatky za ztížené podmínky vyskytující se při zřízení kolejových vah, např. za překážky na straně koleje apod. 2. Položka neobsahuje: – dodávku materiálu, je součástí položek zřízení koleje nebo přejezdu 3. Způsob měření: Měří se metr délkový.
P | 784 | 922501 |  | ZARÁŽEDLO DYNAMICKÉ | KUS | 1 | 0 | 100 |  |  |  |  | 0 | 0 | 1: 1; dle VK/7.1, v koleji č. 3 | 1: 1; dle VK/7.1, v koleji č. 3 | 1. Položka obsahuje: – dodávku a montáž dynamického kolejnicového zarážedla – veškeré pomocné práce a materiál – speciální montážní nářadí, závěsné a seřizovací zařízení ap., – případné posunutí pražců přilehlé koleje ap. – dodání a osazení návěsti včetně případného sloupku se základem nebo jiné podpůrné konstrukce – příplatky za ztížené podmínky vyskytující se při zřízení zarážedla, např. za překážky na straně koleje ap. 2. Položka neobsahuje: X 3. Způsob měření: Udává se počet kusů kompletní konstrukce nebo práce.
P | 785 | 923121 |  | HEKTOMETROVNÍK | KUS | 7 | 0 | 100 |  |  |  |  | 0 | 0 | 1: 7; dle VK/10.1 | 1: 7; dle VK/10.1 | 1. Položka obsahuje: – dodávku a osazení včetně nutných zemních prací a obetonování – odrazky nebo retroreflexní fólie 2. Položka neobsahuje: X 3. Způsob měření: Udává se počet kusů kompletní konstrukce nebo práce.
P | 786 | 923131 |  | NÁMEZNÍK | KUS | 34 | 0 | 100 |  |  |  |  | 0 | 0 | 1: 34; dle VK/4.21 | 1: 34; dle VK/4.21 | 1. Položka obsahuje: – dodávku a osazení včetně nutných zemních prací a obetonování – odrazky nebo retroreflexní fólie 2. Položka neobsahuje: X 3. Způsob měření: Udává se počet kusů kompletní konstrukce nebo práce.
P | 787 | 923341 |  | RYCHLOSTNÍK N - TABULE | KUS | 21 | 0 | 100 |  |  |  |  | 0 | 0 | 1: 21; dle VK/10.6.1 | 1: 21; dle VK/10.6.1 | 1. Položka obsahuje: – dodávku a montáž návěsti v příslušném provedení na sloupek, popř. jinou podpůrnou konstrukci včetně upevňovacího a pomocného materiálu – protikorozní úpravu, není-li tato provedena již z výroby nebo daná vlastnostmi použitého materiálu – odrazky nebo retroreflexní fólie 2. Položka neobsahuje: – nosnou konstrukci, např. sloupek, konzolu apod. včetně základu a zemních prácí 3. Způsob měření: Udává se počet kusů kompletní konstrukce nebo práce.
P | 788 | 923361 |  | RYCHLOSTNÍK "3" - TERČ | KUS | 7 | 0 | 100 |  |  |  |  | 0 | 0 | 1: 7; dle VK/10.6.2 | 1: 7; dle VK/10.6.2 | 1. Položka obsahuje: – dodávku a montáž návěsti v příslušném provedení na sloupek, popř. jinou podpůrnou konstrukci včetně upevňovacího a pomocného materiálu – protikorozní úpravu, není-li tato provedena již z výroby nebo daná vlastnostmi použitého materiálu – odrazky nebo retroreflexní fólie 2. Položka neobsahuje: – nosnou konstrukci, např. sloupek, konzolu apod. včetně základu a zemních prácí 3. Způsob měření: Udává se počet kusů kompletní konstrukce nebo práce.
P | 789 | 923431 |  | NÁVĚST "KONEC NÁSTUPIŠTĚ" | KUS | 4 | 0 | 100 |  |  |  |  | 0 | 0 | 1: 4; dle VK/10.5 | 1: 4; dle VK/10.5 | 1. Položka obsahuje: – dodávku a montáž návěsti v příslušném provedení na sloupek, popř. jinou podpůrnou konstrukci včetně upevňovacího a pomocného materiálu – protikorozní úpravu, není-li tato provedena již z výroby nebo daná vlastnostmi použitého materiálu – odrazky nebo retroreflexní fólie 2. Položka neobsahuje: – nosnou konstrukci, např. sloupek, konzolu apod. včetně základu a zemních prácí 3. Způsob měření: Udává se počet kusů kompletní konstrukce nebo práce.
P | 790 | 923441 |  | NÁVĚST "POSUN ZAKÁZÁN" | KUS | 1 | 0 | 100 |  |  |  |  | 0 | 0 | 1: 1; dle VK/10.7 | 1: 1; dle VK/10.7 | 1. Položka obsahuje: – dodávku a montáž návěsti v příslušném provedení na sloupek, popř. jinou podpůrnou konstrukci včetně upevňovacího a pomocného materiálu – protikorozní úpravu, není-li tato provedena již z výroby nebo daná vlastnostmi použitého materiálu – odrazky nebo retroreflexní fólie 2. Položka neobsahuje: – nosnou konstrukci, např. sloupek, konzolu apod. včetně základu a zemních prácí 3. Způsob měření: Udává se počet kusů kompletní konstrukce nebo práce.
P | 791 | 923471 |  | SKLONOVNÍK | KUS | 8 | 0 | 100 |  |  |  |  | 0 | 0 | 1: 8; dle VK/10.4 | 1: 8; dle VK/10.4 | 1. Položka obsahuje: – dodávku a montáž návěsti v příslušném provedení na sloupek, popř. jinou podpůrnou konstrukci včetně upevňovacího a pomocného materiálu – protikorozní úpravu, není-li tato provedena již z výroby nebo daná vlastnostmi použitého materiálu – odrazky nebo retroreflexní fólie 2. Položka neobsahuje: – nosnou konstrukci, např. sloupek, konzolu apod. včetně základu a zemních prácí 3. Způsob měření: Udává se počet kusů kompletní konstrukce nebo práce.
P | 792 | 923491 |  | STANIČNÍK - TABULE "ŠIROKÁ" | KUS | 26 | 0 | 100 |  |  |  |  | 0 | 0 | 1: 22; dle VK/10.2 2: 4; dle VK/10.3, žlutá | 1: 22; dle VK/10.2 2: 4; dle VK/10.3, žlutá | 1. Položka obsahuje: – dodávku a montáž návěsti v příslušném provedení na sloupek, popř. jinou podpůrnou konstrukci včetně upevňovacího a pomocného materiálu – protikorozní úpravu, není-li tato provedena již z výroby nebo daná vlastnostmi použitého materiálu – odrazky nebo retroreflexní fólie 2. Položka neobsahuje: – nosnou konstrukci, např. sloupek, konzolu apod. včetně základu a zemních prácí 3. Způsob měření: Udává se počet kusů kompletní konstrukce nebo práce.
P | 793 | 923721 |  | TABULE VELIKOSTI 300X300 MM "PRŮCHOD PRO PĚŠÍ ZAKÁZÁN!" (NA OCELOVÉM SLOUPKU) | KUS | 2 | 0 | 100 |  |  |  |  | 0 | 0 | 1: 2; pomocně pro cedulky "POZOR ÚZKÝ PRŮŘEZ" | 1: 2; pomocně pro cedulky "POZOR ÚZKÝ PRŮŘEZ" | 1. Položka obsahuje: – dodávku a montáž návěsti v příslušném provedení na sloupek, popř. jinou podpůrnou konstrukci včetně upevňovacího a pomocného materiálu – protikorozní úpravu, není-li tato provedena již z výroby nebo daná vlastnostmi použitého materiálu – odrazky nebo retroreflexní fólie 2. Položka neobsahuje: – nosnou konstrukci, např. sloupek, konzolu apod. včetně základu a zemních prácí 3. Způsob měření: Udává se počet kusů kompletní konstrukce nebo práce.
P | 794 | 923821 |  | SLOUPEK DN 60 PRO NÁVĚST | KUS | 16 | 0 | 100 |  |  |  |  | 0 | 0 | 1: 14; dle VK/10.9, předpokládají se hliníkové 2: 2; pro cedulky "POZOR ÚZKÝ PRŮŘEZ" | 1: 14; dle VK/10.9, předpokládají se hliníkové 2: 2; pro cedulky "POZOR ÚZKÝ PRŮŘEZ" | 1. Položka obsahuje: – dodání a osazení sloupku v příslušném provedení včetně základu nebo patky a zemních prací – protikorozní úpravu, není-li tato provedena již z výroby nebo daná vlastnostmi použitého materiálu 2. Položka neobsahuje: X 3. Způsob měření: Udává se počet kusů kompletní konstrukce nebo práce.
P | 795 | 923890 |  | ŠIKMÝ ŽLUTOČERNÝ BEZPEČNOSTNÍ NÁTĚR | M2 | 15 | 0 | 100 |  |  |  |  | 0 | 0 | 1: 15,0; dle VK/7.13, bezpečnostní nátěr budov u koleje č. 7a | 1: 15,0; dle VK/7.13, bezpečnostní nátěr budov u koleje č. 7a | 1. Položka obsahuje: – úpravy podkladu (odmaštění, odrezivění, odstranění starých nátěrů a nečistot) a jeho vyspravení – provedení nátěru (i různobarevného) včetně základních nátěrů předepsaným postupem a při splnění všech požadavků daných technologickým předpisem 2. Položka neobsahuje: X 3. Způsob měření: Měří se plocha kompletního nátěru v metrech čtverečních.
P | 796 | 923931 |  | ZAJIŠŤOVACÍ ZNAČKA KONZOLOVÁ (K) NA SLOUPU TRAKČNÍHO STOŽÁRU | KUS | 104 | 0 | 100 |  |  |  |  | 0 | 0 | 1: 104; dle VK/10.11 | 1: 104; dle VK/10.11 | 1. Položka obsahuje: – geodetické zaměření a kontrolu připravenosti pro osazení značky – upevnění podpůrné konstrukce na sloup trakčního stožáru – dodávku konzolové zajišťovací značky v požadovaném provedení – nalepení nebo uchycení zajišťovací značky a další související práce – všechny potřebné pomůcky, stroje, nářadí a pomocný materiál – kontrolní měření – vyhotovení příslušné dokumentace 2. Položka neobsahuje: X 3. Způsob měření: Udává se počet kusů kompletní konstrukce nebo práce.
P | 797 | 923941 |  | ZAJIŠŤOVACÍ ZNAČKA KONZOLOVÁ (K) VČETNĚ OCELOVÉHO SLOUPKU | KUS | 25 | 0 | 100 |  |  |  |  | 0 | 0 | 1: 25; dle VK/10.10 | 1: 25; dle VK/10.10 | 1. Položka obsahuje: – geodetické zaměření a kontrolu připravenosti pro osazení značky – dodávku konzolové zajišťovací značky a slopku v požadovaném provedení – vykopání jamky, osazení a zabetonování sloupku a upevnění podpůrné konstrukce na sloupek – nalepení nebo uchycení zajišťovací značky a další související práce – všechny potřebné pomůcky, stroje, nářadí a pomocný materiál – kontrolní měření – vyhotovení příslušné dokumentace 2. Položka neobsahuje: X 3. Způsob měření: Udává se počet kusů kompletní konstrukce nebo práce.
P | 798 | 923981 |  | ZAJIŠŤOVACÍ ZNAČKA KONZOLOVÁ (K) NA NÁSTUPIŠTI | KUS | 5 | 0 | 100 |  |  |  |  | 0 | 0 | 1: 5; dle VK/10.12 | 1: 5; dle VK/10.12 | 1. Položka obsahuje: – geodetické zaměření a kontrolu připravenosti pro osazení značky – vyvrtání otvoru požadovaného průměru, vlepení zajišťovací značky a další související práce – dodávku a montáž konzolové zajišťovací značky v požadovaném provedení – všechny potřebné pomůcky, stroje, nářadí a pomocný materiál – kontrolní měření – vyhotovení příslušné dokumentace 2. Položka neobsahuje: X 3. Způsob měření: Udává se počet kusů kompletní konstrukce nebo práce.
P | 799 | 925110 |  | DRÁŽNÍ STEZKY Z DRTI TL. DO 50 MM | M2 | 7334.8 | 0 | 100 |  |  |  |  | 0 | 0 | 1: 7334,8; dle VK/2.5 | 1: 7334,8; dle VK/2.5 | 1. Položka obsahuje: – kompletní provedení konstrukce s dodáním materiálu – urovnání povrchu do předepsaného tvaru, případně i ruční hutnění a výplň nerovností a prohlubní – zhutnění na předepsanou míru bez ohledu na způsob provádění – příplatky za ztížené podmínky vyskytující se při zřízení drážních stezek, např. za překážky na straně koleje ap. 2. Položka neobsahuje: – výplň pod drážní stezkou mezi kolejovým ložem sousedních kolejí, nacení se položkami ve sd 51 3. Způsob měření: Měří se horní pochozí plocha bez ohledu na tvar dosypávek pod drážní stezkou.
SD | 7 | 965 |  | Demontáže na železnici:
P | 801 | 914913 |  | SLOUPKY A STOJKY DZ Z OCEL TRUBEK ZABETON DEMONTÁŽ | KUS | 10 | 0 | 100 |  |  |  |  | 0 | 0 | 1: 20*0,50; dle VK/9.3, předpokládá se 50 % zabetonovaných sloupků, 50 % zapatkovaných 2: sběrna a výkupna Otovice, z místa stavby 5 km 3: skládka Činov, z místa stavby 17 km | 1: 20*0,50; dle VK/9.3, předpokládá se 50 % zabetonovaných sloupků, 50 % zapatkovaných 2: sběrna a výkupna Otovice, z místa stavby 5 km 3: skládka Činov, z místa stavby 17 km | Položka zahrnuje odstranění, demontáž a odklizení materiálu s odvozem na předepsané místo
P | 802 | 914923 |  | SLOUPKY A STOJKY DZ Z OCEL TRUBEK DO PATKY DEMONTÁŽ | KUS | 10 | 0 | 100 |  |  |  |  | 0 | 0 | 1: 20*0,50; dle VK/9.3, předpokládá se 50 % zabetonovaných sloupků, 50 % zapatkovaných 2: sběrna a výkupna Otovice, z místa stavby 5 km 3: skládka Činov, z místa stavby 17 km | 1: 20*0,50; dle VK/9.3, předpokládá se 50 % zabetonovaných sloupků, 50 % zapatkovaných 2: sběrna a výkupna Otovice, z místa stavby 5 km 3: skládka Činov, z místa stavby 17 km | Položka zahrnuje odstranění, demontáž a odklizení materiálu s odvozem na předepsané místo
P | 803 | 965010 |  | Odstranění kolejového lože a drážních stezek | M3 | 10095 | 0 | 100 |  |  |  |  | 0 | 0 | 1: 9225,4; dle VK/1.1 2: 28,8; dle VK/8.2, po skončení provizorních stavů 3: odvoz na RZ v areálu stanice, z místa stavby prům. 1 km 4: 840,8; dle VK/1.2 5: odvoz na skládku S-NO Tušimice, z místa stavby 55 km | 1: 9225,4; dle VK/1.1 2: 28,8; dle VK/8.2, po skončení provizorních stavů 3: odvoz na RZ v areálu stanice, z místa stavby prům. 1 km 4: 840,8; dle VK/1.2 5: odvoz na skládku S-NO Tušimice, z místa stavby 55 km | 1. Položka obsahuje: – odstranění kolejového lože ručně nebo mechanizací, a to po nebo bez sejmutí kolejového roštu – příplatky za ztížené podmínky při práci v kolejišti, např. za překážky na straně koleje apod. – naložení vybouraného materiálu na dopravní prostředek 2. Položka neobsahuje: – odvoz vybouraného materiálu do skladu nebo na likvidaci – poplatky za likvidaci odpadů, nacení se položkami ze ssd 0 3. Způsob měření: Měří se metry krychlové odtěženého kolejového lože v ulehlém (původním) stavu.
P | 804 | 965021 |  | Odstranění kolejového lože a drážních stezek - odvoz na skládku | M3.KM | 46244 | 0 | 100 |  |  |  |  | 0 | 0 | 1: 840,8*55; dle VK/1.2, m3 x km 2: odvoz na skládku S-NO Tušimice, z místa stavby 55 km | 1: 840,8*55; dle VK/1.2, m3 x km 2: odvoz na skládku S-NO Tušimice, z místa stavby 55 km | 1. Položka obsahuje: – odvoz jakýmkoliv dopravním prostředkem a složení – případné překládky na trase 2. Položka neobsahuje: – naložení vybouraného materiálu na dopravní prostředek (je zahrnuto ve zdrojové položce) – poplatky za likvidaci odpadů, nacení se položkami ze ssd 0 3. Způsob měření: Výměra je součtem součinů metrů krychlových vytěženého v rostlém (původním) stavu nebo vybouraného materiálu a jednotlivých vzdáleností v kilometrech.
P | 805 | 965023 |  | Odstranění kolejového lože a drážních stezek - odvoz na recyklaci | M3.KM | 9254.2 | 0 | 100 |  |  |  |  | 0 | 0 | 1: 9225,4*1; dle VK/1.1, m3 x km 2: 28,8*1; dle VK/8.2, m3 x km, po skončení provizorních stavů 3: odvoz na RZ, z místa stavby prům. 1 km | 1: 9225,4*1; dle VK/1.1, m3 x km 2: 28,8*1; dle VK/8.2, m3 x km, po skončení provizorních stavů 3: odvoz na RZ, z místa stavby prům. 1 km | 1. Položka obsahuje: – odvoz jakýmkoliv dopravním prostředkem a složení – případné překládky na trase 2. Položka neobsahuje: – naložení vybouraného materiálu na dopravní prostředek (je zahrnuto ve zdrojové položce) – poplatky za likvidaci odpadů, nacení se položkami ze ssd 0 3. Způsob měření: Výměra je součtem součinů metrů krychlových vytěženého v rostlém (původním) stavu nebo vybouraného materiálu a jednotlivých vzdáleností v kilometrech.
P | 806 | 965090 |  | Odstranění kolejového lože a drážních stezek - doprava výsivek | M3.KM | 143125.332 | 0 | 100 |  |  |  |  | 0 | 0 | 1: 4693,4/1,808*55; dle VK/11.1, t / t / m3 x km 2: 28,8/1,808*0,40*55; dle VK/8.2, t / m3 x km, 40 % odpadu, po skončení provizorních stavů 3: skládka S-NO Tušimice, z místa stavby 55 km | 1: 4693,4/1,808*55; dle VK/11.1, t / t / m3 x km 2: 28,8/1,808*0,40*55; dle VK/8.2, t / m3 x km, 40 % odpadu, po skončení provizorních stavů 3: skládka S-NO Tušimice, z místa stavby 55 km | 1. Položka obsahuje: – odvoz jakýmkoliv dopravním prostředkem a složení – případné překládky na trase 2. Položka neobsahuje: – naložení vybouraného materiálu na dopravní prostředek (je zahrnuto ve zdrojové položce) – poplatky za likvidaci odpadů, nacení se položkami ze ssd 0 3. Způsob měření: Výměra je součtem součinů metrů krychlových vytěženého v rostlém (původním) stavu nebo vybouraného materiálu a jednotlivých vzdáleností v kilometrech.
P | 807 | 965113 |  | Demontáž koleje na betonových pražcích do kolejových polí s odvozem na montážní základnu s následným - rozebráním | M | 2404 | 0 | 100 |  |  |  |  | 0 | 0 | 1: 2404,0; dle VK/1.4 2: odvoz na MZ v areálu stanice, z místa stavby prům. 1 km | 1: 2404,0; dle VK/1.4 2: odvoz na MZ v areálu stanice, z místa stavby prům. 1 km | 1. Položka obsahuje: – uvolnění kolejového roštu z kolejového lože – odstranění kolejnicových propojek, uzemnění a jiného vybavení – případné rozřezání kolejového roštu – úplné rozebrání koleje v místě demontáže do kolejových polí a jejich hrubé očištění – naložení vybouraného materiálu na dopravní prostředek – odvoz kolejových polí z místa demontáže na montážní základnu – rozebrání kolejových polí na montážní základně do součástí – příplatky za ztížené podmínky při práci v kolejišti, např. za překážky na straně koleje apod. 2. Položka neobsahuje: – odvoz nevyhovujícího materiálu na likvidaci – poplatky za likvidaci odpadů, nacení se položkami ze ssd 0 3. Způsob měření: Měří se délka koleje ve smyslu ČSN 73 6360, tj. v ose koleje.
P | 808 | 965116 |  | Demontáž koleje na betonových pražcích - odvoz rozebraných součástí (z místa demontáže nebo z montáž - ní základny) k likvidaci | t.km | 18800.888 | 0 | 100 |  |  |  |  | 0 | 0 | 1: 2404,0*(0,049*2)*5; dle VK/1.4, m x t/m x km, kolejnice 2: 2404,0*(0,002*2*1,64)*5; dle VK/1.4, m x t/m x km, upevnění, uvažováno průměrné rozdělení "d" 3: sběrna a výkupna Otovice, z MZ v ŽST Karlovy Vary 5 km 4: 2404,0*(0,260*1,64)*17; dle VK/1.4, m x t/m x km, bet. pražce, uvažováno průměrné rozdělení "d" 5: skládka Činov, z MZ v ŽST Karlovy Vary 17 km 6: 2404,0*(0,000180*1,64)*55; dle VK/1.4, m x t/m x km, PE podložky, uvažováno průměrné rozdělení "d" 7: 2404,0*(0,000364*1,64)*55; dle VK/1.4, m x t/m x km, pryžové podložky, uvažováno průměrné rozdělení "d" 8: skládka S-NO Tušimice, z MZ v ŽST Karlovy Vary 55 km 9: z hlediska dopravy v rozpočtu uvažován odvoz veškerého materiálu, i když některý materiál (zejména kolejnice) bude po regeneraci použit zpět - fakturace dle skutečnosti | 1: 2404,0*(0,049*2)*5; dle VK/1.4, m x t/m x km, kolejnice 2: 2404,0*(0,002*2*1,64)*5; dle VK/1.4, m x t/m x km, upevnění, uvažováno průměrné rozdělení "d" 3: sběrna a výkupna Otovice, z MZ v ŽST Karlovy Vary 5 km 4: 2404,0*(0,260*1,64)*17; dle VK/1.4, m x t/m x km, bet. pražce, uvažováno průměrné rozdělení "d" 5: skládka Činov, z MZ v ŽST Karlovy Vary 17 km 6: 2404,0*(0,000180*1,64)*55; dle VK/1.4, m x t/m x km, PE podložky, uvažováno průměrné rozdělení "d" 7: 2404,0*(0,000364*1,64)*55; dle VK/1.4, m x t/m x km, pryžové podložky, uvažováno průměrné rozdělení "d" 8: skládka S-NO Tušimice, z MZ v ŽST Karlovy Vary 55 km 9: z hlediska dopravy v rozpočtu uvažován odvoz veškerého materiálu, i když některý materiál (zejména kolejnice) bude po regeneraci použit zpět - fakturace dle skutečnosti | 1. Položka obsahuje: – odvoz jakýmkoliv dopravním prostředkem a složení – případné překládky na trase 2. Položka neobsahuje: – naložení vybouraného materiálu na dopravní prostředek (je zahrnuto ve zdrojové položce) – poplatky za likvidaci odpadů, nacení se položkami ze ssd 0 3. Způsob měření: Výměra je součtem součinů metrů krychlových tun vybouraného materiálu v původním stavu a jednotlivých vzdáleností v kilometrech.
P | 809 | 965123 |  | Demontáž koleje na dřevěných pražcích do kolejových polí s odvozem na montážní základnu s následným - rozebráním | M | 2632 | 0 | 100 |  |  |  |  | 0 | 0 | 1: 2632,0; dle VK/1.3 2: odvoz na MZ v areálu stanice, z místa stavby prům. 1 km | 1: 2632,0; dle VK/1.3 2: odvoz na MZ v areálu stanice, z místa stavby prům. 1 km | 1. Položka obsahuje: – uvolnění kolejového roštu z kolejového lože – odstranění kolejnicových propojek, uzemnění a jiného vybavení – případné rozřezání kolejového roštu – úplné rozebrání koleje v místě demontáže do kolejových polí a jejich hrubé očištění – naložení vybouraného materiálu na dopravní prostředek – odvoz kolejových polí z místa demontáže na montážní základnu – rozebrání kolejových polí na montážní základně do součástí – příplatky za ztížené podmínky při práci v kolejišti, např. za překážky na straně koleje apod. 2. Položka neobsahuje: – odvoz nevyhovujícího materiálu na likvidaci – poplatky za likvidaci odpadů, nacení se položkami ze ssd 0 3. Způsob měření: Měří se délka koleje ve smyslu ČSN 73 6360, tj. v ose koleje.
P | 810 | 965126 |  | Demontáž koleje na dřevěných pražcích - odvoz rozebraných součástí (z místa demontáže nebo z montážn - í základny) k likvidaci | t.km | 18598.419 | 0 | 100 |  |  |  |  | 0 | 0 | 1: 2632,0*(0,049*2)*5; dle VK/1.3, m x t/m x km, kolejnice 2: 2632,0*(0,002*2*1,64)*5; dle VK/1.3, m x t/m x km, upevnění, uvažováno průměrné rozdělení "d" 3: sběrna a výkupna Otovice, z MZ v ŽST Karlovy Vary 5 km 4: 2632,0*(0,072*1,64)*55; dle VK/1.3, m x t/ks x km, dř. pražce, uvažováno průměrné rozdělení "d" 5: 2632,0*(0,000180*1,64)*55; dle VK/1.3, m x t/m x km, PE podložky, uvažováno průměrné rozdělení "d" 6: 2632,0*(0,000364*1,64)*55; dle VK/1.3, m x t/m x km, pryžové podložky, uvažováno průměrné rozdělení "d" 7: skládka S-NO Tušimice, z MZ v ŽST Karlovy Vary 55 km 8: z hlediska dopravy v rozpočtu uvažován odvoz veškerého materiálu, i když některý materiál (zejména kolejnice) bude po regeneraci použit zpět - fakturace dle skutečnosti | 1: 2632,0*(0,049*2)*5; dle VK/1.3, m x t/m x km, kolejnice 2: 2632,0*(0,002*2*1,64)*5; dle VK/1.3, m x t/m x km, upevnění, uvažováno průměrné rozdělení "d" 3: sběrna a výkupna Otovice, z MZ v ŽST Karlovy Vary 5 km 4: 2632,0*(0,072*1,64)*55; dle VK/1.3, m x t/ks x km, dř. pražce, uvažováno průměrné rozdělení "d" 5: 2632,0*(0,000180*1,64)*55; dle VK/1.3, m x t/m x km, PE podložky, uvažováno průměrné rozdělení "d" 6: 2632,0*(0,000364*1,64)*55; dle VK/1.3, m x t/m x km, pryžové podložky, uvažováno průměrné rozdělení "d" 7: skládka S-NO Tušimice, z MZ v ŽST Karlovy Vary 55 km 8: z hlediska dopravy v rozpočtu uvažován odvoz veškerého materiálu, i když některý materiál (zejména kolejnice) bude po regeneraci použit zpět - fakturace dle skutečnosti | 1. Položka obsahuje: – odvoz jakýmkoliv dopravním prostředkem a složení – případné překládky na trase 2. Položka neobsahuje: – naložení vybouraného materiálu na dopravní prostředek (je zahrnuto ve zdrojové položce) – poplatky za likvidaci odpadů, nacení se položkami ze ssd 0 3. Způsob měření: Výměra je součtem součinů metrů krychlových tun vybouraného materiálu v původním stavu a jednotlivých vzdáleností v kilometrech.
P | 811 | 965223 |  | Demontáž výhybkové konstrukce na dřevěných pražcích do kolejových polí s odvozem na montážní základn - u s následným rozebráním | M | 1871.8 | 0 | 100 |  |  |  |  | 0 | 0 | 1: 1871,8; dle VK/1.5 2: odvoz na MZ v areálu stanice, z místa stavby prům. 1 km | 1: 1871,8; dle VK/1.5 2: odvoz na MZ v areálu stanice, z místa stavby prům. 1 km | 1. Položka obsahuje: – uvolnění kolejového roštu výhybkové konstrukce z kolejového lože – odstranění kolejnicových propojek, uzemnění a jiného vybavení – případné rozřezání kolejového roštu výhybkové konstrukce – úplné rozebrání výhybkové konstrukce v místě demontáže do kolejových polí a jejich hrubé očištění – naložení vybouraného materiálu na dopravní prostředek – odvoz kolejových polí z místa demontáže na montážní základnu – rozebrání kolejových polí na montážní základně do součástí – příplatky za ztížené podmínky při práci v kolejišti, např. za překážky na straně koleje apod. 2. Položka neobsahuje: – odvoz nevyhovujícího materiálu na likvidaci – poplatky za likvidaci odpadů, nacení se položkami ze ssd 0 3. Způsob měření: Měří se rozvinutá délka výhybkové konstrukce ve všech větvcích dle ČSN 73 6360, tj. v ose koleje.
P | 812 | 965226 |  | Demontáž výhybkové konstrukce na dřevěných pražcích - odvoz rozebraných součástí (z místa demontáže - nebo z montážní základny) k likvidaci | t.km | 13912.469 | 0 | 100 |  |  |  |  | 0 | 0 | 1: 1871,8*((0,049+0,035)*2)*5; dle VK/1.5, m x t/m x km, výhybkové kolejnice s příslušenstvím 2: 1871,8*(0,003*2*1,64)*5; dle VK/1.5, m x t/m x km, výhybkové upevnění, uvažováno průměrné rozdělení "d" 3: sběrna a výkupna Otovice, z MZ v ŽST Karlovy Vary 5 km 4: 1871,8*(0,072*1,64)*55; dle VK/1.5, m x t/m x km, dř. pražce, uvažováno průměrné rozdělení "d" 5: 1871,8*(0,000180*1,64)*55; dle VK/1.5, m x t/m x km, PE podložky, uvažováno průměrné rozdělení "d" 6: 1871,8*(0,000364*1,64)*55; dle VK/1.5, m x t/m x km, pryžové podložky, uvažováno průměrné rozdělení "d" 7: skládka S-NO Tušimice, z MZ v ŽST Karlovy Vary 55 km 8: z hlediska dopravy v rozpočtu uvažován odvoz veškerého materiálu, i když některý materiál (zejména kolejnice) bude po regeneraci použit zpět - fakturace dle skutečnosti | 1: 1871,8*((0,049+0,035)*2)*5; dle VK/1.5, m x t/m x km, výhybkové kolejnice s příslušenstvím 2: 1871,8*(0,003*2*1,64)*5; dle VK/1.5, m x t/m x km, výhybkové upevnění, uvažováno průměrné rozdělení "d" 3: sběrna a výkupna Otovice, z MZ v ŽST Karlovy Vary 5 km 4: 1871,8*(0,072*1,64)*55; dle VK/1.5, m x t/m x km, dř. pražce, uvažováno průměrné rozdělení "d" 5: 1871,8*(0,000180*1,64)*55; dle VK/1.5, m x t/m x km, PE podložky, uvažováno průměrné rozdělení "d" 6: 1871,8*(0,000364*1,64)*55; dle VK/1.5, m x t/m x km, pryžové podložky, uvažováno průměrné rozdělení "d" 7: skládka S-NO Tušimice, z MZ v ŽST Karlovy Vary 55 km 8: z hlediska dopravy v rozpočtu uvažován odvoz veškerého materiálu, i když některý materiál (zejména kolejnice) bude po regeneraci použit zpět - fakturace dle skutečnosti | 1. Položka obsahuje: – odvoz jakýmkoliv dopravním prostředkem a složení – případné překládky na trase 2. Položka neobsahuje: – naložení vybouraného materiálu na dopravní prostředek (je zahrnuto ve zdrojové položce) – poplatky za likvidaci odpadů, nacení se položkami ze ssd 0 3. Způsob měření: Výměra je součtem součinů metrů krychlových tun vybouraného materiálu v původním stavu a jednotlivých vzdáleností v kilometrech.
P | 813 | 965811 |  | Demontáž pražcové kotvy | KUS | 176 | 0 | 100 |  |  |  |  | 0 | 0 | 1: 176; dle VK/1.9 2: sběrna a výkupna Otovice | 1: 176; dle VK/1.9 2: sběrna a výkupna Otovice | 1. Položka obsahuje: – zahrnuje veškeré činnosti, zařízení a materiál nutných k odstranění konstrukce – naložení vybouraného materiálu na dopravní prostředek – příplatky za ztížené podmínky při práci v kolejišti, např. za překážky na straně koleje apod. 2. Položka neobsahuje: – odvoz vybouraného materiálu do skladu nebo na likvidaci – poplatky za likvidaci odpadů, nacení se položkami ze ssd 0 3. Způsob měření: Udává se počet kusů kompletní konstrukce nebo práce.
P | 814 | 965812 |  | Demontáž pražcové kotvy - odvoz (na likvidaci odpadů nebo jiné určené místo) | t.km | 13.2 | 0 | 100 |  |  |  |  | 0 | 0 | 1: 176*0,015*5; dle VK/1.9, ks x t/ks x km 2: sběrna a výkupna Otovice, z místa stavby 5 km | 1: 176*0,015*5; dle VK/1.9, ks x t/ks x km 2: sběrna a výkupna Otovice, z místa stavby 5 km | 1. Položka obsahuje: – odvoz jakýmkoliv dopravním prostředkem a složení – případné překládky na trase 2. Položka neobsahuje: – naložení vybouraného materiálu na dopravní prostředek (je zahrnuto ve zdrojové položce) – poplatky za likvidaci odpadů, nacení se položkami ze ssd 0 3. Způsob měření: Výměra je součtem součinů metrů krychlových tun vybouraného materiálu v původním stavu a jednotlivých vzdáleností v kilometrech.
P | 815 | 965821 |  | Demontáž kilometrovníku, hektometrovníku, mezníku | KUS | 13 | 0 | 100 |  |  |  |  | 0 | 0 | 1: 2; dle VK/9.1, kilometrovník 2: 11; dle VK/9.2, hektometrovník 3: skládka Činov | 1: 2; dle VK/9.1, kilometrovník 2: 11; dle VK/9.2, hektometrovník 3: skládka Činov | 1. Položka obsahuje: – zahrnuje veškeré činnosti, zařízení a materiál nutných k odstranění konstrukce – naložení vybouraného materiálu na dopravní prostředek – příplatky za ztížené podmínky při práci v kolejišti, např. za překážky na straně koleje apod. 2. Položka neobsahuje: – odvoz vybouraného materiálu do skladu nebo na likvidaci – poplatky za likvidaci odpadů, nacení se položkami ze ssd 0 3. Způsob měření: Udává se počet kusů kompletní konstrukce nebo práce.
P | 816 | 965822 |  | Demontáž kilometrovníku, hektometrovníku, mezníku - odvoz (na likvidaci odpadů nebo jiné určené míst - o) | t.km | 17.867 | 0 | 100 |  |  |  |  | 0 | 0 | 1: 2*0,157*17; dle VK/9.1, hektometrovník, ks x t/ks x km 2: 11*0,067*17; dle VK/9.2, hektometrovník, ks x t/ks x km 3: skládka Činov, z místa stavby 17 km | 1: 2*0,157*17; dle VK/9.1, hektometrovník, ks x t/ks x km 2: 11*0,067*17; dle VK/9.2, hektometrovník, ks x t/ks x km 3: skládka Činov, z místa stavby 17 km | 1. Položka obsahuje: – odvoz jakýmkoliv dopravním prostředkem a složení – případné překládky na trase 2. Položka neobsahuje: – naložení vybouraného materiálu na dopravní prostředek (je zahrnuto ve zdrojové položce) – poplatky za likvidaci odpadů, nacení se položkami ze ssd 0 3. Způsob měření: Výměra je součtem součinů metrů krychlových tun vybouraného materiálu v původním stavu a jednotlivých vzdáleností v kilometrech.
P | 817 | 965831 |  | Demontáž námezníku | KUS | 40 | 0 | 100 |  |  |  |  | 0 | 0 | 1: 40; dle VK/1.6 2: skládka Činov | 1: 40; dle VK/1.6 2: skládka Činov | 1. Položka obsahuje: – zahrnuje veškeré činnosti, zařízení a materiál nutných k odstranění konstrukce – naložení vybouraného materiálu na dopravní prostředek – příplatky za ztížené podmínky při práci v kolejišti, např. za překážky na straně koleje apod. 2. Položka neobsahuje: – odvoz vybouraného materiálu do skladu nebo na likvidaci – poplatky za likvidaci odpadů, nacení se položkami ze ssd 0 3. Způsob měření: Udává se počet kusů kompletní konstrukce nebo práce.
P | 818 | 965832 |  | Demontáž námezníku - odvoz (na likvidaci odpadů nebo jiné určené místo) | t.km | 38.08 | 0 | 100 |  |  |  |  | 0 | 0 | 1: 40*0,056*17; dle VK/1.6, ks x t/ks x km, bet. námezník 2: skládka Činov, z místa stavby 17 km | 1: 40*0,056*17; dle VK/1.6, ks x t/ks x km, bet. námezník 2: skládka Činov, z místa stavby 17 km | 1. Položka obsahuje: – odvoz jakýmkoliv dopravním prostředkem a složení – případné překládky na trase 2. Položka neobsahuje: – naložení vybouraného materiálu na dopravní prostředek (je zahrnuto ve zdrojové položce) – poplatky za likvidaci odpadů, nacení se položkami ze ssd 0 3. Způsob měření: Výměra je součtem součinů metrů krychlových tun vybouraného materiálu v původním stavu a jednotlivých vzdáleností v kilometrech.
P | 819 | 965841 |  | Demontáž jakékoliv návěsti | KUS | 20 | 0 | 100 |  |  |  |  | 0 | 0 | 1: 20; dle VK/9.3 2: sběrna a výkupna Otovice | 1: 20; dle VK/9.3 2: sběrna a výkupna Otovice | 1. Položka obsahuje: – zahrnuje veškeré činnosti, zařízení a materiál nutných k odstranění konstrukce – naložení vybouraného materiálu na dopravní prostředek – příplatky za ztížené podmínky při práci v kolejišti, např. za překážky na straně koleje apod. 2. Položka neobsahuje: – odvoz vybouraného materiálu do skladu nebo na likvidaci – poplatky za likvidaci odpadů, nacení se položkami ze ssd 0 3. Způsob měření: Udává se počet kusů kompletní konstrukce nebo práce.
P | 820 | 965842 |  | Demontáž jakékoliv návěsti - odvoz (na likvidaci odpadů nebo jiné určené místo) | t.km | 0.3 | 0 | 100 |  |  |  |  | 0 | 0 | 1: 20*0,003*5; dle VK/9.3 2: ks x t/ks x km 3: sběrna a výkupna Otovice, z místa stavby 5 km | 1: 20*0,003*5; dle VK/9.3 2: ks x t/ks x km 3: sběrna a výkupna Otovice, z místa stavby 5 km | 1. Položka obsahuje: – odvoz jakýmkoliv dopravním prostředkem a složení – případné překládky na trase 2. Položka neobsahuje: – naložení vybouraného materiálu na dopravní prostředek (je zahrnuto ve zdrojové položce) – poplatky za likvidaci odpadů, nacení se položkami ze ssd 0 3. Způsob měření: Výměra je součtem součinů metrů krychlových tun vybouraného materiálu v původním stavu a jednotlivých vzdáleností v kilometrech.
P | 821 | 965851 |  | Demontáž zajišťovací značky | KUS | 78 | 0 | 100 |  |  |  |  | 0 | 0 | 1: 78; dle VK/9.4 2: sběrna a výkupna Otovice | 1: 78; dle VK/9.4 2: sběrna a výkupna Otovice | 1. Položka obsahuje: – demontáž zajišťovací značky z jakékoliv nosné konstrukce – případnou demontáž sloupku včetně základu, konzoly a jiné drobné nosné konstrukce – naložení vybouraného materiálu na dopravní prostředek 2. Položka neobsahuje: – odvoz vybouraného materiálu do skladu nebo na likvidaci – poplatky za likvidaci odpadů, nacení se položkami ze ssd 0 3. Způsob měření: Udává se počet kusů kompletní konstrukce nebo práce.
P | 822 | 965852 |  | Demontáž zajišťovací značky - odvoz (na likvidaci odpadů nebo jiné určené místo) | t.km | 0.39 | 0 | 100 |  |  |  |  | 0 | 0 | 1: 78*0,001*5; dle VK/9.4, ks x t/ks x km 2: sběrna a výkupna Otovice, z místa stavby 5 km | 1: 78*0,001*5; dle VK/9.4, ks x t/ks x km 2: sběrna a výkupna Otovice, z místa stavby 5 km | 1. Položka obsahuje: – odvoz jakýmkoliv dopravním prostředkem a složení – případné překládky na trase 2. Položka neobsahuje: – naložení vybouraného materiálu na dopravní prostředek (je zahrnuto ve zdrojové položce) – poplatky za likvidaci odpadů, nacení se položkami ze ssd 0 3. Způsob měření: Výměra je součtem součinů metrů krychlových tun vybouraného materiálu v původním stavu a jednotlivých vzdáleností v kilometrech.
SD | 8 | 98 |  | Provizorní stavy:
P | 824 | 513550 |  | KOLEJOVÉ LOŽE - DOPLNĚNÍ Z KAMENIVA HRUBÉHO DRCENÉHO (ŠTĚRK) | M3 | 28.8 | 0 | 100 |  |  |  |  | 0 | 0 | 1: 28,8; dle VK/8.2, provizorní stavy, štěrk se bude po skončení provizorních stavů demontovat společně se stávajícím štěrkem | 1: 28,8; dle VK/8.2, provizorní stavy, štěrk se bude po skončení provizorních stavů demontovat společně se stávajícím štěrkem | 1. Položka obsahuje: – dodávku a osazení panelů – urovnání povrchu podkladu živičnou směsí – vyčištění spar mezi panely stlačeným vzduchem a jejich výplň zálivkou 2. Položka neobsahuje: – případné prolití kolejového lože pryskyřicí, naceňuje se položkou 515000 3. Způsob měření: Měří se metr krychlový kolejového lože v projektovaném profilu.
P | 825 | 542111 |  | SMĚROVÉ A VÝŠKOVÉ VYROVNÁNÍ KOLEJE NA PRAŽCÍCH DŘEVĚNÝCH DO 0,05 M | M | 55 | 0 | 100 |  |  |  |  | 0 | 0 | 1: 55,0; dle VK/8.1, provizorní stavy | 1: 55,0; dle VK/8.1, provizorní stavy | 1. Položka obsahuje: – podbíjení pražců, vyrovnání nivelety stávající koleje nebo výhybkové konstrukce do 50 mm při zapojování na novostavbu (přechodový úsek) – příplatky za ztížené podmínky při práci v koleji, např. překážky po stranách koleje, práci v tunelu apod. 2. Položka neobsahuje: – případné doplnění štěrkového lože 3. Způsob měření: Měří se délka koleje ve smyslu ČSN 73 6360, tj. v ose koleje.
P | 826 | 543331 |  | VÝMĚNA KOLEJNICE 49 E1 JEDNOTLIVĚ | M | 41 | 0 | 100 |  |  |  |  | 0 | 0 | 1: 2*(6,5+6,0); dle VK/8.4+8.5, náhrada kolejnic (nová 60 E2 z jedné strany a stará S 49 ze strany druhé - směrem k výhybce č. 1) za provizorní LISy před zahájením provizorních stavů, oba kolejnicové pásy, svary pojednány v kap. 54 - POLOŽKA SE UŽIJE POUZE V PŘÍPADĚ, ŽE NA DOBU PROVIZORNÍHO STAVU BUDE POŽADOVÁNA BEZESTYKOVÁ KOLEJ! V OPAČNÉM PŘÍPADĚ BUDE POUZE ZŘÍZENÍ MONTOVANÉHO PŘECHODOVÉHO STYKU! 2: 2*8,0; náhrada části LISů na straně 60 E2 za nové kolejnice E2 60 R350HT v délce cca 8,0 m (zbývající část LISů na straně staré koleje bude demontována společně se starou kolejí), oba kolejnicové pásy, svary pojednány v kap. 54 - POLOŽKA SE UŽIJE POUZE V PŘÍPADĚ, ŽE NA DOBU PROVIZORNÍHO STAVU BUDE POŽADOVÁNA BEZESTYKOVÁ KOLEJ! V OPAČNÉM PŘÍPADĚ BUDE POUZE ZRUŠENÍ MONTOVANÉHO PŘECHODOVÉHO STYKU! | 1: 2*(6,5+6,0); dle VK/8.4+8.5, náhrada kolejnic (nová 60 E2 z jedné strany a stará S 49 ze strany druhé - směrem k výhybce č. 1) za provizorní LISy před zahájením provizorních stavů, oba kolejnicové pásy, svary pojednány v kap. 54 - POLOŽKA SE UŽIJE POUZE V PŘÍPADĚ, ŽE NA DOBU PROVIZORNÍHO STAVU BUDE POŽADOVÁNA BEZESTYKOVÁ KOLEJ! V OPAČNÉM PŘÍPADĚ BUDE POUZE ZŘÍZENÍ MONTOVANÉHO PŘECHODOVÉHO STYKU! 2: 2*8,0; náhrada části LISů na straně 60 E2 za nové kolejnice E2 60 R350HT v délce cca 8,0 m (zbývající část LISů na straně staré koleje bude demontována společně se starou kolejí), oba kolejnicové pásy, svary pojednány v kap. 54 - POLOŽKA SE UŽIJE POUZE V PŘÍPADĚ, ŽE NA DOBU PROVIZORNÍHO STAVU BUDE POŽADOVÁNA BEZESTYKOVÁ KOLEJ! V OPAČNÉM PŘÍPADĚ BUDE POUZE ZRUŠENÍ MONTOVANÉHO PŘECHODOVÉHO STYKU! | 1. Položka obsahuje: – dodávku a uložení vyměňovaného materiálu, ať nového, regenerovaného nebo vyzískaného – doplnění podložek, spojkových šroubů, svěrkových šroubů, matic a dvojitých pružných kroužků apod. – naložení a odvoz demontovaného materiálu do skladu nebo na likvidaci – příplatky za ztížené podmínky při práci v koleji, např. překážky po stranách koleje, práci v tunelu ap. 2. Položka neobsahuje: X 3. Způsob měření: Měří se délka kolejnice v metech délkových.
P | 827 | 545111R201s |  | SVAR KOLEJNIC (STEJNÉHO TVARU) 60 E2, R 65 JEDNOTLIVĚ | KUS | 2 | 0 | 100 |  |  |  |  | 0 | 0 | 1: 1*2; dle VK/8.3, zavaření přechodových kolejnic na straně 60 E2 - POLOŽKA SE UŽIJE POUZE V PŘÍPADĚ, ŽE NA DOBU PROVIZORNÍHO STAVU BUDE POŽADOVÁNA BEZESTYKOVÁ KOLEJ! V OPAČNÉM PŘÍPADĚ BUDE POUZE ZŘÍZENÍ MONTOVANÉHO PŘECHODOVÉHO STYKU! | 1: 1*2; dle VK/8.3, zavaření přechodových kolejnic na straně 60 E2 - POLOŽKA SE UŽIJE POUZE V PŘÍPADĚ, ŽE NA DOBU PROVIZORNÍHO STAVU BUDE POŽADOVÁNA BEZESTYKOVÁ KOLEJ! V OPAČNÉM PŘÍPADĚ BUDE POUZE ZŘÍZENÍ MONTOVANÉHO PŘECHODOVÉHO STYKU! | Jednotlivým svarem se rozumí svar, který splňuje některé z následujících kriterií: – počet svarů v jednom objektu je menší než 20 ks – při vevařování lepených izolovaných styků a dilatačních zařízení do kolejí – závěrný svar při zřizování bezstykové koleje ve smyslu předpisu S3/2 Svar, který nesplňuje ani jedno z výše uvedených kriterií, je svar průběžný 1. Položka obsahuje: – úpravu koleje nebo výhybky, tj. povolení upevňovadel do vzdálenosti předepsané předpisem S3/2, jejich případná ojedinělá výměna, úprava dilatačních spar, vyrovnání kolejnic výškové a směrové, podbití stykových pražců, demontáž spojek a jejich odvoz na určené místo nebo do šrotu, případné obroušení nutných ploch apod., tak, aby mohl být vyhotoven svar, utažení upevňovadel – úpravu kolejového lože pro nasazení formy, zpětnou úprava do profilu – svaření kolejnic nebo části výhybek, opracování a obroušení svaru – úprava koleje nebo výhybkové konstrukce do stavu před svařováním – příplatky za ztížené podmínky při práci v koleji, např. překážky po stranách koleje, práci v tunelu ap. 2. Položka neobsahuje: – případné řezání koleje 3. Způsob měření: Udává se počet kusů kompletní konstrukce nebo práce.
P | 828 | 545121R201s |  | SVAR KOLEJNIC (STEJNÉHO TVARU) 49 E1, T JEDNOTLIVĚ | KUS | 2 | 0 | 100 |  |  |  |  | 0 | 0 | 1: 1*2; dle VK/8.3, zavaření přechodových kolejnic na straně 49 E1 - POLOŽKA SE UŽIJE POUZE V PŘÍPADĚ, ŽE NA DOBU PROVIZORNÍHO STAVU BUDE POŽADOVÁNA BEZESTYKOVÁ KOLEJ! V OPAČNÉM PŘÍPADĚ BUDE POUZE ZŘÍZENÍ MONTOVANÉHO PŘECHODOVÉHO STYKU! | 1: 1*2; dle VK/8.3, zavaření přechodových kolejnic na straně 49 E1 - POLOŽKA SE UŽIJE POUZE V PŘÍPADĚ, ŽE NA DOBU PROVIZORNÍHO STAVU BUDE POŽADOVÁNA BEZESTYKOVÁ KOLEJ! V OPAČNÉM PŘÍPADĚ BUDE POUZE ZŘÍZENÍ MONTOVANÉHO PŘECHODOVÉHO STYKU! | Jednotlivým svarem se rozumí svar, který splňuje některé z následujících kriterií: – počet svarů v jednom objektu je menší než 20 ks – při vevařování lepených izolovaných styků a dilatačních zařízení do kolejí – závěrný svar při zřizování bezstykové koleje ve smyslu předpisu S3/2 Svar, který nesplňuje ani jedno z výše uvedených kriterií, je svar průběžný 1. Položka obsahuje: – úpravu koleje nebo výhybky, tj. povolení upevňovadel do vzdálenosti předepsané předpisem S3/2, jejich případná ojedinělá výměna, úprava dilatačních spar, vyrovnání kolejnic výškové a směrové, podbití stykových pražců, demontáž spojek a jejich odvoz na určené místo nebo do šrotu, případné obroušení nutných ploch apod., tak, aby mohl být vyhotoven svar, utažení upevňovadel – úpravu kolejového lože pro nasazení formy, zpětnou úprava do profilu – svaření kolejnic nebo části výhybek, opracování a obroušení svaru – úprava koleje nebo výhybkové konstrukce do stavu před svařováním – příplatky za ztížené podmínky při práci v koleji, např. překážky po stranách koleje, práci v tunelu ap. 2. Položka neobsahuje: – případné řezání koleje 3. Způsob měření: Udává se počet kusů kompletní konstrukce nebo práce.
P | 829 | 545210 |  | SVAR PŘECHODOVÝ (PŘECHODOVÁ KOLEJNICE) 49 E1/60 E2 | KUS | 2 | 0 | 100 |  |  |  |  | 0 | 0 | 1: 1*2; dle VK/8.3, provizorní stavy - POLOŽKA SE UŽIJE POUZE V PŘÍPADĚ, ŽE NA DOBU PROVIZORNÍHO STAVU BUDE POŽADOVÁNA BEZESTYKOVÁ KOLEJ! V OPAČNÉM PŘÍPADĚ BUDE POUZE ZŘÍZENÍ MONTOVANÉHO PŘECHODOVÉHO STYKU! | 1: 1*2; dle VK/8.3, provizorní stavy - POLOŽKA SE UŽIJE POUZE V PŘÍPADĚ, ŽE NA DOBU PROVIZORNÍHO STAVU BUDE POŽADOVÁNA BEZESTYKOVÁ KOLEJ! V OPAČNÉM PŘÍPADĚ BUDE POUZE ZŘÍZENÍ MONTOVANÉHO PŘECHODOVÉHO STYKU! | 1. Položka obsahuje: – úpravu koleje nebo výhybky, tj. povolení upevňovadel, jejich případná výměna, úprava dilatačních spar, vyrovnání kolejnic výškové a směrové, případné obroušení nutných ploch apod., tak, aby mohl být vyhotoven svar – svaření kolejnic nebo části výhybek, jeho opracování a obroušení – úprava koleje nebo výhybkové konstrukce do stavu před svařováním – příplatky za ztížené podmínky při práci v koleji, např. překážky po stranách koleje, práci v tunelu ap. 2. Položka neobsahuje: – případné řezání koleje – zřízení bezstykové koleje 3. Způsob měření: Udává se počet kusů kompletní konstrukce nebo práce.
P | 830 | 549510 |  | ŘEZÁNÍ KOLEJNIC BEZ OHLEDU NA TVAR | KUS | 4 | 0 | 100 |  |  |  |  | 0 | 0 | 1: 1*2*2; dle VK/8.3, řezy pro zavaření přechodových kolejnic - POLOŽKA SE UŽIJE POUZE V PŘÍPADĚ, ŽE NA DOBU PROVIZORNÍHO STAVU BUDE POŽADOVÁNA BEZESTYKOVÁ KOLEJ! V OPAČNÉM PŘÍPADĚ BUDE POUZE ZŘÍZENÍ MONTOVANÉHO PŘECHODOVÉHO STYKU! | 1: 1*2*2; dle VK/8.3, řezy pro zavaření přechodových kolejnic - POLOŽKA SE UŽIJE POUZE V PŘÍPADĚ, ŽE NA DOBU PROVIZORNÍHO STAVU BUDE POŽADOVÁNA BEZESTYKOVÁ KOLEJ! V OPAČNÉM PŘÍPADĚ BUDE POUZE ZŘÍZENÍ MONTOVANÉHO PŘECHODOVÉHO STYKU! | 1. Položka obsahuje: – veškeré práce a materiály spojené s řezáním kolejnic – příplatky za ztížené podmínky při práci v koleji, např. překážky po stranách koleje, práci v tunelu apod. 2. Položka neobsahuje: X 3. Způsob měření: Udává se počet kusů kompletní konstrukce nebo práce.
P | 831 | 921610 |  | ŽELEZNIČNÍ PŘEJEZD A PŘECHOD JINÉHO TYPU | M2 | 100 | 0 | 100 |  |  |  |  | 0 | 0 | 1: 40,0*2,5; dle VK/7.12, ze stávajících betonových panelů (kolej č. 7a), které byly předtím vyjmuty a uskladněny vedle | 1: 40,0*2,5; dle VK/7.12, ze stávajících betonových panelů (kolej č. 7a), které byly předtím vyjmuty a uskladněny vedle | 1. Položka obsahuje: – úpravu a hutnění podloží přejezdové konstrukce – dodávku přejezdové konstrukce s veškerými prvky a částmi daného typu přejezdové konstrukce včetně závěrných zídek a jejich betonového základu dle odpovídajících vzorových listů a TKP – montáž přejezdové konstrukce z dílů a součástí na místě při přerušení železničního a silničního provozu – speciální montážní nářadí, závěsné zařízení – ochranné náběhy, koncové i mezilehlé zarážky, podélnou fixaci atd. – příplatky za ztížené podmínky vyskytující se při zřízení přejezdu, např. za překážky na straně koleje ap. 2. Položka neobsahuje: – zřízení, pronájem a odstranění dopravního značení objízdné trasy – úpravy koleje (např. posun pražců, doplnění kolejového lože, směrová a výšková úprava) – silniční panely v přechodu těles a prefabrikované základy pod závěrnými zídkami – prahovou vpusť 3. Způsob měření: Měří se půdorysná plocha (pojízdná nebo pochozí) vlastní přejezdové konstrukce tvořené daným systémem. Kolejnice a žlábky se z plochy neodečítají. Do plochy se nezapočítávají ochranné klíny, prahové vpusti apod.
P | 832 | 965311 |  | Rozebrání přejezdu, přechodu z dílců | M2 | 100 | 0 | 100 |  |  |  |  | 0 | 0 | 1: 40,0*2,5; dle VK/7.12, z betonových panelů (kolej č. 7a), materiál bude uskladněn vedle a následně vložen do upravené koleje | 1: 40,0*2,5; dle VK/7.12, z betonových panelů (kolej č. 7a), materiál bude uskladněn vedle a následně vložen do upravené koleje | 1. Položka obsahuje: – rozebrání železničního přejezdu nebo přechodu do součástí včetně hrubého očištění – naložení vybouraného materiálu na dopravní prostředek – příplatky za ztížené podmínky při práci v kolejišti, např. za překážky na straně koleje apod. 2. Položka neobsahuje: – náklady na zřízení a odstranění dopravního značení objízdné trasy – odvoz vybouraného materiálu do skladu nebo na likvidaci – poplatky za likvidaci odpadů, nacení se položkami ze ssd 0 3. Způsob měření: Měří se půdorysná plocha (pojízdná nebo pochozí) vlastní přejezdové konstrukce tvořené daným systémem. Kolejnice a žlábky se z plochy neodečítají. Do plochy se nezapočítávají ochranné klíny, prahové vpusti apod.
O | 11 | SO 2111.1 |  | Železniční most v km 184,583
SD | 1 | 0 |  | Všeobecné konstrukce a práce
P | 869 | 01410R |  | POPLATKY ZA SKLÁDKU-DŘEVO | T | 3.32 | 0 | 100 |  |  |  |  | 0 | 0 | 1: 3,320; Sut na skládku, viz příloha-odpady | 1: 3,320; Sut na skládku, viz příloha-odpady | zahrnuje veškeré poplatky provozovateli skládky související s uložením odpadu na skládce.
SD | 2 | 1 |  | Zemní práce
P | 835 | 93852 |  | OČIŠTĚNÍ BETON KONSTR OD VEGETACE | M2 | 12 | 0 | 100 |  |  |  |  | 0 | 0 | 1: 12,000; Viz příloha výpočet množství | 1: 12,000; Viz příloha výpočet množství | položka zahrnuje očištění předepsaným způsobem včetně odklizení vzniklého odpadu
SD | 3 | 3 |  | Svislé a kompletní kostrukce
P | 837 | 317325 |  | ŘÍMSY ZE ŽELEZOBETONU DO C30/37 (B37) | M3 | 1.3 | 0 | 100 |  |  |  |  | 0 | 0 | 1: 1,300; Viz příloha výpočet množství | 1: 1,300; Viz příloha výpočet množství | položka zahrnuje: - dodání čerstvého betonu (betonové směsi) požadované kvality, jeho uložení do požadovaného tvaru při jakékoliv hustotě výztuže, konzistenci čerstvého betonu a způsobu hutnění, ošetření a ochranu betonu, - zhotovení nepropustného, mrazuvzdorného betonu a betonu požadované trvanlivosti a vlastností, - užití potřebných přísad a technologií výroby betonu, - zřízení pracovních a dilatačních spar, včetně potřebných úprav, výplně, vložek, opracování, očištění a ošetření, - bednění požadovaných konstr. (i ztracené) s úpravou dle požadované kvality povrchu betonu, včetně odbedňovacích a odskružovacích prostředků, - podpěrné konstr. (skruže) a lešení všech druhů pro bednění, uložení čerstvého betonu, výztuže a doplňkových konstr., vč. požadovaných otvorů, ochranných a bezpečnostních opatření a základů těchto konstrukcí a lešení, - vytvoření kotevních čel, kapes, nálitků, a sedel, - zřízení všech požadovaných otvorů, kapes, výklenků, prostupů, dutin, drážek a pod., vč. ztížení práce a úprav kolem nich, - úpravy pro osazení výztuže, doplňkových konstrukcí a vybavení, - úpravy povrchu pro položení požadované izolace, povlaků a nátěrů, případně vyspravení, - ztížení práce u kabelových a injektážních trubek a ostatních zařízení osazovaných do betonu, - konstrukce betonových kloubů, upevnění kotevních prvků a doplňkových konstrukcí, - nátěry zabraňující soudržnost betonu a bednění, - výplň, těsnění a tmelení spar a spojů, - opatření povrchů betonu izolací proti zemní vlhkosti v částech, kde přijdou do styku se zeminou nebo kamenivem, - případné zřízení spojovací vrstvy u základů, - úpravy pro osazení zařízení ochrany konstrukce proti vlivu bludných proudů
P | 838 | 317366 |  | VÝZTUŽ ŘÍMS Z KARI-SÍTÍ | T | 0.059 | 0 | 100 |  |  |  |  | 0 | 0 | 1: 0,059; Viz příloha výpočet množství | 1: 0,059; Viz příloha výpočet množství | položka zahrnuje: - dodání betonářské výztuže v požadované kvalitě, stříhání, řezání, ohýbání a spojování do všech požadovaných tvarů (vč. armakošů) a uložení s požadovaným zajištěním polohy a krytí výztuže betonem, - veškeré svary nebo jiné spoje výztuže, - pomocné konstrukce a práce pro osazení a upevnění výztuže, - zednické výpomoci pro montáž betonářské výztuže, - úpravy výztuže pro osazení doplňkových konstrukcí, - ochranu výztuže do doby jejího zabetonování, - úpravy výztuže pro zřízení železobetonových kloubů, kotevních prvků, závěsných ok a doplňkových konstrukcí, - veškerá opatření pro zajištění soudržnosti výztuže a betonu, - vodivé propojení výztuže, které je součástí ochrany konstrukce proti vlivům bludných proudů, vyvedení do měřících skříní nebo míst pro měření bludných proudů (vlastní měřící skříně se uvádějí položkami SD 74) - povrchovou antikorozní úpravu výztuže, - separaci výztuže, - osazení měřících zařízení a úpravy pro ně, - osazení měřících skříní nebo míst pro měření bludných proudů.
P | 839 | 38811R |  | ZPĚNÉ OSAZENÍ KABELOVODU | M | 25 | 0 | 100 |  |  |  |  | 0 | 0 | 1: 25,000; Viz příloha výpočet množství | 1: 25,000; Viz příloha výpočet množství | Položka zahrnuje vnitrostaveništní dopravu (rovněž přesuny), včetně naložení a složení, případně s uložením.
SD | 4 | 4 |  | Vodorovné konstrukce
P | 845 | 4234R |  | ZVEDNUTÍ HYDRAULICKÝMI ZVEDÁKY | KPL | 1 | 0 | 100 |  |  |  |  | 0 | 0 | 1: 1,000; Viz příloha výpočet množství | 1: 1,000; Viz příloha výpočet množství | zvednutí pro podlití konstrukcí vč potřebných mechanizmů
P | 841 | 4279R1 |  | PLECH PODLAHA NA MOSTNICÍCH ZPĚTNÉ OSAZENÍ | M2 | 16.498 | 0 | 100 |  |  |  |  | 0 | 0 | 1: 16,496; Viz příloha výpočet množství | 1: 16,496; Viz příloha výpočet množství | - dílenská doku+O12mentace, včetně technologického předpisu spojování, - zpětné osazení bez materiálu pomůcek, přípravků a prostředků pro montáž, - dodání spojovacího materiálu, - zřízení montážních a dilatačních spojů, spar, včetně potřebných úprav, vložek, opracování, očištění a ošetření, - podpěr. konstr. a lešení všech druhů pro montáž konstrukcí i doplňkových, včetně požadovaných otvorů, ochranných a bezpečnostních opatření a základů pro tyto konstrukce a lešení, - jakákoliv doprava a manipulace dílců a montážních sestav, včetně dopravy konstrukce z výrobny na stavbu, - montáž konstrukce na staveniš+O12ti, včetně montážních prostředků a pomůcek a zednických výpomocí, - montážní dokumentace včetně technologického předpisu montáže, - výplň, těsnění a tmelení spar a spojů, - čištění konstrukce a odstranění všech vrubů (vrypy, otlačeniny a pod.), - veškeré druhy opracování povrchů, včetně úprav pod nátěry a pod izolaci, - všechny druhy ocelového kotvení, - dílenskou přejímku a montážní prohlídku, včetně požadovaných dokladů, - zřízení kotevních otvorů nebo jam, nejsou-li částí jiné konstrukce, jejich úpravy, očištění a ošetření, - osazení kotvení nebo přímo částí konstrukce do podpůrné konstrukce nebo do zeminy, - výplň kotevních otvorů (příp. podlití patních desek) maltou, betonem nebo jinou speciální hmotou, vyplnění jam zeminou, - ošetření kotevní oblasti proti vzniku trhlin, vlivu povětrnosti a pod., - osazení nivelačních značek, včetně jejich zaměření, označení znakem výrobce a vyznačení letopočtu. ochranná opatření před účinky bludných proudů - ochranu před přepětím.N28
P | 842 | 4279R2 |  | PLECH PODLAHA NA MOSTNICÍCH ZŘÍZENÍ A VÝROBA | M2 | 0.828 | 0 | 100 |  |  |  |  | 0 | 0 | 1: 0,823; Viz příloha výpočet množství | 1: 0,823; Viz příloha výpočet množství | - dílenská doku+O12mentace, včetně technologického předpisu spojování, - dodání materiálu v požadované kvalitě a výroba konstrukce i dílenská (včetně pomůcek, přípravků a prostředků pro výrobu) bez ohledu na náročnost a její hmotnost, dílenská montáž, - dodání spojovacího materiálu, - zřízení montážních a dilatačních spojů, spar, včetně potřebných úprav, vložek, opracování, očištění a ošetření, - podpěr. konstr. a lešení všech druhů pro montáž konstrukcí i doplňkových, včetně požadovaných otvorů, ochranných a bezpečnostních opatření a základů pro tyto konstrukce a lešení, - jakákoliv doprava a manipulace dílců a montážních sestav, včetně dopravy konstrukce z výrobny na stavbu, - montáž konstrukce na staveništi, včetně montážních prostředků a pomůcek a zednických výpomocí, - montážní dokumentace včetně technologického předpisu montáže, - výplň, těsnění a tmelení spar a spojů, - čištění konstrukce a odstranění všech vrubů (vrypy, otlačeniny a pod.), - veškeré druhy opracování povrchů, včetně úprav pod nátěry a pod izolaci, - veškeré druhy dílenských základů a základních nátěrů a povlaků, - všechny druhy ocelového kotvení, - dílenskou přejímku a montážní prohlídku, včetně požadovaných dokladů, - zřízení kotevních otvorů nebo jam, nejsou-li částí jiné konstrukce, jejich úpravy, očištění a ošetření, - osazení kotvení nebo přímo částí konstrukce do podpůrné konstrukce nebo do zeminy, - výplň kotevních otvorů (příp. podlití patních desek) maltou, betonem nebo jinou speciální hmotou, vyplnění jam zeminou, - ošetření kotevní oblasti proti vzniku trhlin, vlivu povětrnosti a pod., - osazení nivelačních značek, včetně jejich zaměření, označení znakem výrobce a vyznačení letopočtu. Dokumentace pro zadání stavby může dále předepsat, že cena položky ještě obsahuje například: - veškeré druhy protikorozní ochrany a nátěry konstrukcí, - žárové zinkování ponorem nebo žárové stříkání (metalizace) kovem, - zvláštní spojovací prostředky, rozebíratelnost konstrukce, - osazení měřících zařízení a úpravy pro ně - ochranná opatření před účinky bludných proudů - ochranu před přepětím.
P | 844 | 4289R |  | MOSTNÍ LOŽISKA OČIŠTĚNÍ A ZPĚTNÉ OSAZENÍ | KUS | 8 | 0 | 100 |  |  |  |  | 0 | 0 | 1: 8,000; Viz příloha výpočet množství | 1: 8,000; Viz příloha výpočet množství | -N29 výrobní dokumentaci, jde-li o ložisko individuálně vyráběné - přípravu, očištění a úpravy úložných ploch - osazení ložisek podle předepsaného technologického předpisu bez ohledu na způsob uložení a kotvení - uložení do malty jakéhokoliv druhu včetně dodávky této malty - uložení na plastické vložky nebo maltu včetně dodávky této vložky nebo malty - uložení na vrstvu plastbetonové malty nebo podobné vrstvy jako ochranu proti průchodu bludných proudů - vyplnění kotevních otvorů - lešení a podpěrné konstrukce - tmelení, těsnění a výplně spar - nastavení ložisek a odborná prohlídka - dočasné zpevnění nebo naopak dočasné uvolnění ložisek - opatření ložisek znakem výrobce a typovým číslem - úpravy, očištění a ošetření okolí ložisek - přiměřeným způsobem je nutné zahrnout ustanovení pro TMCH 94 pro kovové konstrukce.
P | 843 | 45147 |  | PODKL A VÝPLŇ VRSTVY Z MALTY PLASTICKÉ | M3 | 0.439 | 0 | 100 |  |  |  |  | 0 | 0 | 1: 0,439; Viz příloha výpočet množství | 1: 0,439; Viz příloha výpočet množství | Položka zahrnuje veškerý materiál, výrobky a polotovary, včetně mimostaveništní a vnitrostaveništní dopravy (rovněž přesuny), včetně naložení a složení, případně s uložením.
SD | 5 | 52 |  | Kolej
P | 848 | 42136R |  | DODÁNÍ KOLEJIVA PRO MOSTNICI-OBUTÍ | KUS | 16 | 0 | 100 |  |  |  |  | 0 | 0 | 1: 16,000; Viz příloha výpočet množství | 1: 16,000; Viz příloha výpočet množství | Položka zahrnuje veškerý materiál, výrobky a polotovary, včetně mimostaveništní a vnitrostaveništní dopravy (rovněž přesuny), včetně naložení a složení, případně s uložením - dodání oceli v požadované kvalitě, stříhání, řezání, ohýbání a spojování do všech požadovaných tvarů a uložení s požadovaným zajištěním polohy - veškeré svary nebo jiné spoje a a ochranu proti bludným proudům, povrchovou antikorozní úpravu
P | 847 | 42195R |  | MOSTNICE A POZEDNICE ZE DŘEVA VÝROBA A MONTÁŽ | M3 | 4.251 | 0 | 100 |  |  |  |  | 0 | 0 | 1: 4,251; Viz příloha výpočet množství | 1: 4,251; Viz příloha výpočet množství | - dílenská dokumentace, včetně technologického předpisu spojování, - dodání dřeva v požadované kvalitě a výroba konstrukce (vč. pomůcek, přípravků a prostředků pro výrobu) bez ohledu na náročnost a její objem, dílenská montáž, montážní dokumentace, - dodání spojovacího materiálu, - zřízení montážních a dilatačních spojů, spar, včetně potřebných úprav, vložek, opracování, očištění a ošetření, - podpěr. konstr. a lešení všech druhů pro montáž konstrukcí i doplňkových, včetně požadovaných otvorů, ochranných a bezpečnostních opatření a základů pro tyto konstrukce a lešení, - jakákoliv doprava a manipulace dílců a montážních sestav, včetně dopravy konstrukce z výrobny na stavbu, - montáž konstrukce na stavbě, včetně montážních prostředků a pomůcek a zednických výpomocí, - výplň, těsnění a tmelení spar a spojů, - čištění konstrukce a odstranění všech vrubů (vrypy, otlačeniny a pod.), - veškeré druhy opracování povrchů, včetně úprav pod nátěry a pod izolaci, - veškeré druhy dílenských základů a základních nátěrů a povlaků, - všechny druhy ocelového kotvení, - dílenskou přejímku a montážní prohlídku, včetně požadovaných dokladů, - zřízení kotevních otvorů nebo jam, nejsou-li částí jiné konstrukce, jejich úpravy, očištění a ošetření, - osazení kotvení nebo přímo částí konstrukce do podpůrné konstrukce nebo do zeminy, - výplň kotevních otvorů (případně podlití patních desek) maltou, betonem nebo jinou speciální hmotou, vyplnění jam zeminou, - ošetření kotevní oblasti proti vzniku trhlin, vlivu povětrnosti a pod., - osazení značek, včetně jejich zaměření. Dokumentace pro zadání stavby může dále předepsat, že cena položky ještě obsahuje např.: - veškeré úpravy dřeva pro zlepšení jeho užitných vlastností (impregnace, zpevňování a pod.), - veškeré druhy povrchových úprav, - zvláštní spojové prostředky, rozebíratelnost konstrukce, - osazení měřících zařízení a úprav pro ně.
SD | 6 | 91 |  | Doplňkové kostrukce a práce
P | 853 | 317325 |  | ŘÍMSY ZE ŽELEZOBETONU DO C30/37 (B37) | M3 | 1.3 | 0 | 100 |  |  |  |  | 0 | 0 | 1: 1,300; Viz příloha výpočet množství | 1: 1,300; Viz příloha výpočet množství | položka zahrnuje: - dodání čerstvého betonu (betonové směsi) požadované kvality, jeho uložení do požadovaného tvaru při jakékoliv hustotě výztuže, konzistenci čerstvého betonu a způsobu hutnění, ošetření a ochranu betonu, - zhotovení nepropustného, mrazuvzdorného betonu a betonu požadované trvanlivosti a vlastností, - užití potřebných přísad a technologií výroby betonu, - zřízení pracovních a dilatačních spar, včetně potřebných úprav, výplně, vložek, opracování, očištění a ošetření, - bednění požadovaných konstr. (i ztracené) s úpravou dle požadované kvality povrchu betonu, včetně odbedňovacích a odskružovacích prostředků, - podpěrné konstr. (skruže) a lešení všech druhů pro bednění, uložení čerstvého betonu, výztuže a doplňkových konstr., vč. požadovaných otvorů, ochranných a bezpečnostních opatření a základů těchto konstrukcí a lešení, - vytvoření kotevních čel, kapes, nálitků, a sedel, - zřízení všech požadovaných otvorů, kapes, výklenků, prostupů, dutin, drážek a pod., vč. ztížení práce a úprav kolem nich, - úpravy pro osazení výztuže, doplňkových konstrukcí a vybavení, - úpravy povrchu pro položení požadované izolace, povlaků a nátěrů, případně vyspravení, - ztížení práce u kabelových a injektážních trubek a ostatních zařízení osazovaných do betonu, - konstrukce betonových kloubů, upevnění kotevních prvků a doplňkových konstrukcí, - nátěry zabraňující soudržnost betonu a bednění, - výplň, těsnění a tmelení spar a spojů, - opatření povrchů betonu izolací proti zemní vlhkosti v částech, kde přijdou do styku se zeminou nebo kamenivem, - případné zřízení spojovací vrstvy u základů, - úpravy pro osazení zařízení ochrany konstrukce proti vlivu bludných proudů
P | 854 | 317366 |  | VÝZTUŽ ŘÍMS Z KARI-SÍTÍ | T | 0.059 | 0 | 100 |  |  |  |  | 0 | 0 | 1: 0,059; Viz příloha výpočet množství | 1: 0,059; Viz příloha výpočet množství | položka zahrnuje: - dodání betonářské výztuže v požadované kvalitě, stříhání, řezání, ohýbání a spojování do všech požadovaných tvarů (vč. armakošů) a uložení s požadovaným zajištěním polohy a krytí výztuže betonem, - veškeré svary nebo jiné spoje výztuže, - pomocné konstrukce a práce pro osazení a upevnění výztuže, - zednické výpomoci pro montáž betonářské výztuže, - úpravy výztuže pro osazení doplňkových konstrukcí, - ochranu výztuže do doby jejího zabetonování, - úpravy výztuže pro zřízení železobetonových kloubů, kotevních prvků, závěsných ok a doplňkových konstrukcí, - veškerá opatření pro zajištění soudržnosti výztuže a betonu, - vodivé propojení výztuže, které je součástí ochrany konstrukce proti vlivům bludných proudů, vyvedení do měřících skříní nebo míst pro měření bludných proudů (vlastní měřící skříně se uvádějí položkami SD 74) - povrchovou antikorozní úpravu výztuže, - separaci výztuže, - osazení měřících zařízení a úpravy pro ně, - osazení měřících skříní nebo míst pro měření bludných proudů.
P | 851 | 34817R |  | OPRAVA A DOPLNĚNÍ STÁV.ZÁBRADLÍ | M | 12 | 0 | 100 |  |  |  |  | 0 | 0 | 1: 12,000; Viz příloha výpočet množství | 1: 12,000; Viz příloha výpočet množství | - dílenská dokumentace, včetně technologického předpisu spojování, - dodání materiálu v požadované kvalitě a výroba konstrukce i dílenská (včetně pomůcek, přípravků a prostředků pro výrobu) bez ohledu na náročnost a její hmotnost, dílenská montáž, - dodání spojovacího materiálu, - zřízení montážních a dilatačních spojů, spar, včetně potřebných úprav, vložek, opracování, očištění a ošetření, - podpěr. konstr. a lešení všech druhů pro montáž konstrukcí i doplňkových, včetně požadovaných otvorů, ochranných a bezpečnostních opatření a základů pro tyto konstrukce a lešení, - jakákoliv doprava a manipulace dílců a montážních sestav, včetně dopravy konstrukce z výrobny na stavbu, - montáž konstrukce na staveništi, včetně montážních prostředků a pomůcek a zednických výpomocí, - montážní dokumentace včetně technologického předpisu montáže, - výplň, těsnění a tmelení spar a spojů, - čištění konstrukce a odstranění všech vrubů (vrypy, otlačeniny a pod.), - veškeré druhy opracování povrchů, včetně úprav pod nátěry a pod izolaci, - veškeré druhy dílenských základů a základních nátěrů a povlaků, - všechny druhy ocelového kotvení, - dílenskou přejímku a montážní prohlídku, včetně požadovaných dokladů, - zřízení kotevních otvorů nebo jam, nejsou-li částí jiné konstrukce, jejich úpravy, očištění a ošetření, - osazení kotvení nebo přímo částí konstrukce do podpůrné konstrukce nebo do zeminy, - výplň kotevních otvorů (příp. podlití patních desek) maltou, betonem nebo jinou speciální hmotou, vyplnění jam zeminou, - ošetření kotevní oblasti proti vzniku trhlin, vlivu povětrnosti a pod., - osazení nivelačních značek, včetně jejich zaměření, označení znakem výrobce a vyznačení letopočtu. Dokumentace pro zadání stavby může dále předepsat, že cena položky ještě obsahuje například: - veškeré druhy protikorozní ochrany a nátěry konstrukcí, - žárové zinkování ponorem nebo žárové stříkání (metalizace) kovem, - zvláštní spojovací prostředky, rozebíratelnost konstrukce, - osazení měřících zařízení a úpravy pro ně - ochranná opatření před účinky bludných proudů - ochranu před přepětím.
P | 855 | 38811R |  | ZPĚNÉ OSAZENÍ KABELOVODU | M | 25 | 0 | 100 |  |  |  |  | 0 | 0 | 1: 25,000; Viz příloha výpočet množství | 1: 25,000; Viz příloha výpočet množství | Položka zahrnuje veškerý materiál, výrobky a polotovary, včetně mimostaveništní a vnitrostaveništní dopravy (rovněž přesuny), včetně naložení a složení, případně s uložením.
P | 850 | 9112A1 |  | ZÁBRADLÍ MOSTNÍ S VODOR MADLY - DODÁVKA A MONTÁŽ | M | 26.148 | 0 | 100 |  |  |  |  | 0 | 0 | 1: 26,148; Viz příloha výpočet množství | 1: 26,148; Viz příloha výpočet množství | položka zahrnuje: dodání zábradlí včetně předepsané povrchové úpravy kotvení sloupků, t.j. kotevní desky, šrouby z nerez oceli, vrty a zálivku, pokud zadávací dokumentace nestanoví jinak případné nivelační hmoty pod kotevní desky
P | 852 | 91931 |  | ZPĚTNÁ MONTÁŽ ZÁBRADLÍ | M | 12 | 0 | 100 |  |  |  |  | 0 | 0 | 1: 12,000; Viz příloha výpočet množství | 1: 12,000; Viz příloha výpočet množství | položka zahrnuje: - osazení demontovaného zařízení a veškeré nutné práce s tím spojené - event. Nutnou opravu poškozených dílů - předepsanou povrchovou úpravu - nezahrnuje demontáž zařízení (vykáže se vpoložce č.9668**) - nezahrnuje dodávku a montáž nových dílů (vykáže se v položce č.911***)
SD | 7 | 93 |  | Dokončovací konstrukce a práce
P | 857 | 93842 |  | OČIŠTĚNÍ ZDIVA OD VEGETACE | M2 | 18.15 | 0 | 100 |  |  |  |  | 0 | 0 | 1: 18,150; Viz příloha výpočet množství | 1: 18,150; Viz příloha výpočet množství | položka zahrnuje očištění předepsaným způsobem včetně odklizení vzniklého odpadu
P | 858 | 938442 |  | OČIŠTĚNÍ ZDIVA OTRYSKÁNÍM TLAKOVOU VODOU DO 500 BARŮ | M2 | 18.15 | 0 | 100 |  |  |  |  | 0 | 0 | 1: 18,150; Viz příloha výpočet množství | 1: 18,150; Viz příloha výpočet množství | položka zahrnuje očištění předepsaným způsobem včetně odklizení vzniklého odpadu
SD | 8 | 94 |  | Lešení
P | 860 | 94190 |  | LEHKÉ PRACOVNÍ LEŠENÍ DO 1,5 KPA | M3OP | 210 | 0 | 100 |  |  |  |  | 0 | 0 | 1: 210,000; Viz příloha výpočet množství | 1: 210,000; Viz příloha výpočet množství | Položka zahrnuje dovoz, montáž, údržbu, opotřebení (nájemné), demontáž, konzervaci, odvoz.
SD | 9 | 96 |  | Bourání a demontáže
P | 862 | 9112A3 |  | ZÁBRADLÍ MOSTNÍ S VODOR MADLY - DEMONTÁŽ S PŘESUNEM | M | 12 | 0 | 100 |  |  |  |  | 0 | 0 | 1: 12,000; Viz příloha výpočet množství | 1: 12,000; Viz příloha výpočet množství | položka zahrnuje: - demontáž a odstranění zařízení - jeho odvoz na předepsané místo
P | 863 | 96618R |  | BOURÁNÍ KONSTRUKCÍ KOVOVÝCH - PODLAHA PLECH BEZ DOPRAVY | M2 | 16.498 | 0 | 100 |  |  |  |  | 0 | 0 | 1: 16,498; Viz příloha výpočet množství | 1: 16,498; Viz příloha výpočet množství | položka zahrnuje: - rozebrání konstrukce bez ohledu na použitou technologii - veškeré pomocné konstrukce (lešení a pod.) - veškerou manipulaci s vybouranou sutí a hmotami, kromě vodorovné dopravy, včetně uložení na skládku. Nezahrnuje poplatek za skládku, který se vykazuje v položce 0141** (s výjimkou malého množství bouraného materiálu, kde je možné poplatek zahrnout do jednotkové ceny bourání – tento fakt musí být uveden v doplňujícím textu k položce) - veškeré další práce plynoucí z technologického předpisu a z platných předpisů
P | 864 | 9665R |  | ODSTRANĚNÍ ŽLABŮ Z DÍLCŮ - KABELOVODY | M | 25 | 0 | 100 |  |  |  |  | 0 | 0 | 1: 25,000; Viz příloha výpočet množství | 1: 25,000; Viz příloha výpočet množství | Zahrnuje demontáž zlabů vč manipulce
P | 866 | 96717A |  | VYBOURÁNÍ ČÁSTÍ KONSTRUKCÍ DŘEVĚNÝCH - BEZ DOPRAVY | M3 | 4.251 | 0 | 100 |  |  |  |  | 0 | 0 | 1: 4,251; Viz příloha výpočet množství | 1: 4,251; Viz příloha výpočet množství | - položka zahrnuje veškerou manipulaci s vybouranou sutí a hmotami, kromě vodorovné dopravy, včetně uložení na skládku. Nezahrnuje poplatek za skládku, který se vykazuje v položce 0141** (s výjimkou malého množství bouraného materiálu, kde je možné poplatek zahrnout do jednotkové ceny bourání – tento fakt musí být uveden v doplňujícím textu k položce) - položka zahrnuje veškeré další práce plynoucí z technologického předpisu a z platných předpisů
P | 867 | 96717B |  | VYBOURÁNÍ ČÁSTÍ KONSTRUKCÍ DŘEVĚNÝCH - DOPRAVA | TKM | 79.68 | 0 | 100 |  |  |  |  | 0 | 0 | 1: 79,680; Viz příloha výpočet množství | 1: 79,680; Viz příloha výpočet množství | Položka zahrnuje samostatnou dopravu suti a vybouraných hmot. Množství se určí jako součin hmotnosti [t] a požadované vzdálenosti [km].
P | 865 | 96786 |  | VYBOURÁNÍ MOST LOŽISEK | KUS | 8 | 0 | 100 |  |  |  |  | 0 | 0 | 1: 8,000; Viz příloha výpočet množství | 1: 8,000; Viz příloha výpočet množství | - položka zahrnuje veškerou manipulaci s vybouranou sutí a hmotami včetně uložení na skládku. Nezahrnuje poplatek za skládku, který se vykazuje v položce 0141** (s výjimkou malého množství bouraného materiálu, kde je možné poplatek zahrnout do jednotkové ceny bourání – tento fakt musí být uveden v doplňujícím textu k položce) - položka zahrnuje veškeré další práce plynoucí z technologického předpisu a z platných předpisů
O | 12 | SO 2112 |  | Železniční spodek
SD | 1 | 015 |  | Poplatky za likvidaci odpadů:
P | 872 | 015111 |  | POPLATKY ZA LIKVIDACŮ ODPADŮ NEKONTAMINOVANÝCH - 17 05 04 VYTĚŽENÉ ZEMINY A HORNINY - I. TŘÍDA TĚŽ - ITELNOSTI | T | 20633.382 | 0 | 100 |  |  |  |  | 0 | 0 | 1: (9467,090+1578,560+103,230)*1,800; dle položek v kap. 10, m3 x t/m3 2: 353,374*1,600; dle položek v kap. 11, m3 x t/m3 | 1: (9467,090+1578,560+103,230)*1,800; dle položek v kap. 10, m3 x t/m3 2: 353,374*1,600; dle položek v kap. 11, m3 x t/m3 | 1. Položka obsahuje: – veškeré poplatky provozovateli skládky, recyklační linky nebo jiného zařízení na zpracování nebo likvidaci odpadů související s převzetím, uložením, zpracováním nebo likvidací odpadu 2. Položka neobsahuje: – náklady spojené s dopravou odpadu z místa stavby na místo převzetí provozovatelem skládky, recyklační linky nebo jiného zařízení na zpracování nebo likvidaci odpadů 3. Způsob měření: Tunou se rozumí hmotnost odpadu vytříděného v souladu se zákonem č. 185/2001 Sb., o nakládání s odpady, v platném znění.
P | 873 | 015112 |  | POPLATKY ZA LIKVIDACŮ ODPADŮ NEKONTAMINOVANÝCH - 17 05 04 VYTĚŽENÉ ZEMINY A HORNINY - II. TŘÍDA TĚ - ŽITELNOSTI | T | 3814.497 | 0 | 100 |  |  |  |  | 0 | 0 | 1: (1736,930+250,000+16,130+4,570)*1,900; dle položek v kap. 10, m3 x t/m3 | 1: (1736,930+250,000+16,130+4,570)*1,900; dle položek v kap. 10, m3 x t/m3 | 1. Položka obsahuje: – veškeré poplatky provozovateli skládky, recyklační linky nebo jiného zařízení na zpracování nebo likvidaci odpadů související s převzetím, uložením, zpracováním nebo likvidací odpadu 2. Položka neobsahuje: – náklady spojené s dopravou odpadu z místa stavby na místo převzetí provozovatelem skládky, recyklační linky nebo jiného zařízení na zpracování nebo likvidaci odpadů 3. Způsob měření: Tunou se rozumí hmotnost odpadu vytříděného v souladu se zákonem č. 185/2001 Sb., o nakládání s odpady, v platném znění.
P | 874 | 015140 |  | POPLATKY ZA LIKVIDACŮ ODPADŮ NEKONTAMINOVANÝCH - 17 01 01 BETON Z DEMOLIC OBJEKTŮ, ZÁKLADŮ TV | T | 1352 | 0 | 100 |  |  |  |  | 0 | 0 | 1: 40,0*2,600; dle VK/12.1, m3 x t/m3 2: 60,0*2,400; dle VK/12.2, m3 x t/m3 3: 60*1,0*2,400; dle VK/12.3, ks x m3/ks x t/m3 4: 1000,0*0,4*2,400; dle VK/12.4, m x m3/m x t/m3 | 1: 40,0*2,600; dle VK/12.1, m3 x t/m3 2: 60,0*2,400; dle VK/12.2, m3 x t/m3 3: 60*1,0*2,400; dle VK/12.3, ks x m3/ks x t/m3 4: 1000,0*0,4*2,400; dle VK/12.4, m x m3/m x t/m3 | 1. Položka obsahuje: – veškeré poplatky provozovateli skládky, recyklační linky nebo jiného zařízení na zpracování nebo likvidaci odpadů související s převzetím, uložením, zpracováním nebo likvidací odpadu 2. Položka neobsahuje: – náklady spojené s dopravou odpadu z místa stavby na místo převzetí provozovatelem skládky, recyklační linky nebo jiného zařízení na zpracování nebo likvidaci odpadů 3. Způsob měření: Tunou se rozumí hmotnost odpadu vytříděného v souladu se zákonem č. 185/2001 Sb., o nakládání s odpady, v platném znění.
SD | 2 | 10 |  | Zemní práce:
P | 876 | 123731 |  | ODKOP PRO SPOD STAVBU SILNIC A ŽELEZNIC TŘ. I, ODVOZ DO 1KM | M3 | 1822.37 | 0 | 100 |  |  |  |  | 0 | 0 | 1: 1755,140+67,230; dle položek 17411 a 17511, odvoz na místní mezideponii | 1: 1755,140+67,230; dle položek 17411 a 17511, odvoz na místní mezideponii | položka zahrnuje: - vodorovná a svislá doprava, přemístění, přeložení, manipulace s výkopkem - kompletní provedení vykopávky nezapažené i zapažené - ošetření výkopiště po celou dobu práce v něm vč. klimatických opatření - ztížení vykopávek v blízkosti podzemního vedení, konstrukcí a objektů vč. jejich dočasného zajištění - ztížení pod vodou, v okolí výbušnin, ve stísněných prostorech a pod. - příplatek za lepivost - těžení po vrstvách, pásech a po jiných nutných částech (figurách) - čerpání vody vč. čerpacích jímek, potrubí a pohotovostní čerpací soupravy (viz ustanovení k pol. 1151,2) - potřebné snížení hladiny podzemní vody - těžení a rozpojování jednotlivých balvanů - vytahování a nošení výkopku - svahování a přesvah. svahů do konečného tvaru, výměna hornin v podloží a v pláni znehodnocené klimatickými vlivy - ruční vykopávky, odstranění kořenů a napadávek - pažení, vzepření a rozepření vč. přepažování (vyjma štětových stěn) - úpravu, ochranu a očištění dna, základové spáry, stěn a svahů - zhutnění podloží, případně i svahů vč. svahování - zřízení stupňů v podloží a lavic na svazích, není-li pro tyto práce zřízena samostatná položka - udržování výkopiště a jeho ochrana proti vodě - odvedení nebo obvedení vody v okolí výkopiště a ve výkopišti - třídění výkopku - veškeré pomocné konstrukce umožňující provedení vykopávky (příjezdy, sjezdy, nájezdy, lešení, podpěr. konstr., přemostění, zpevněné plochy, zakrytí a pod.) - nezahrnuje uložení zeminy (na skládku, do násypu) ani poplatky za skládku, vykazují se v položce č.0141**
P | 877 | 123738 |  | ODKOP PRO SPOD STAVBU SILNIC A ŽELEZNIC TŘ. I, ODVOZ DO 20KM | M3 | 9467.09 | 0 | 100 |  |  |  |  | 0 | 0 | 1: 10988,96+300,5; dle VK/1.1+1.4 2: -1822,370; odpočet výkopku, který půjde zpět 3: skládka Činov, z místa stavby 17 km | 1: 10988,96+300,5; dle VK/1.1+1.4 2: -1822,370; odpočet výkopku, který půjde zpět 3: skládka Činov, z místa stavby 17 km | položka zahrnuje: - vodorovná a svislá doprava, přemístění, přeložení, manipulace s výkopkem - kompletní provedení vykopávky nezapažené i zapažené - ošetření výkopiště po celou dobu práce v něm vč. klimatických opatření - ztížení vykopávek v blízkosti podzemního vedení, konstrukcí a objektů vč. jejich dočasného zajištění - ztížení pod vodou, v okolí výbušnin, ve stísněných prostorech a pod. - příplatek za lepivost - těžení po vrstvách, pásech a po jiných nutných částech (figurách) - čerpání vody vč. čerpacích jímek, potrubí a pohotovostní čerpací soupravy (viz ustanovení k pol. 1151,2) - potřebné snížení hladiny podzemní vody - těžení a rozpojování jednotlivých balvanů - vytahování a nošení výkopku - svahování a přesvah. svahů do konečného tvaru, výměna hornin v podloží a v pláni znehodnocené klimatickými vlivy - ruční vykopávky, odstranění kořenů a napadávek - pažení, vzepření a rozepření vč. přepažování (vyjma štětových stěn) - úpravu, ochranu a očištění dna, základové spáry, stěn a svahů - zhutnění podloží, případně i svahů vč. svahování - zřízení stupňů v podloží a lavic na svazích, není-li pro tyto práce zřízena samostatná položka - udržování výkopiště a jeho ochrana proti vodě - odvedení nebo obvedení vody v okolí výkopiště a ve výkopišti - třídění výkopku - veškeré pomocné konstrukce umožňující provedení vykopávky (příjezdy, sjezdy, nájezdy, lešení, podpěr. konstr., přemostění, zpevněné plochy, zakrytí a pod.) - nezahrnuje uložení zeminy (na skládku, do násypu) ani poplatky za skládku, vykazují se v položce č.0141**
P | 878 | 123838 |  | ODKOP PRO SPOD STAVBU SILNIC A ŽELEZNIC TŘ. II, ODVOZ DO 20KM | M3 | 1736.93 | 0 | 100 |  |  |  |  | 0 | 0 | 1: 500,0+1236,93; dle VK/1.2+4.1 2: skládka Činov, z místa stavby 17 km | 1: 500,0+1236,93; dle VK/1.2+4.1 2: skládka Činov, z místa stavby 17 km | položka zahrnuje: - vodorovná a svislá doprava, přemístění, přeložení, manipulace s výkopkem - kompletní provedení vykopávky nezapažené i zapažené - ošetření výkopiště po celou dobu práce v něm vč. klimatických opatření - ztížení vykopávek v blízkosti podzemního vedení, konstrukcí a objektů vč. jejich dočasného zajištění - ztížení pod vodou, v okolí výbušnin, ve stísněných prostorech a pod. - těžení po vrstvách, pásech a po jiných nutných částech (figurách) - čerpání vody vč. čerpacích jímek, potrubí a pohotovostní čerpací soupravy (viz ustanovení k pol. 1151,2) - potřebné snížení hladiny podzemní vody - těžení a rozpojování jednotlivých balvanů - vytahování a nošení výkopku - svahování a přesvah. svahů do konečného tvaru, výměna hornin v podloží a v pláni znehodnocené klimatickými vlivy - eventuelně nutné druhotné rozpojení odstřelené horniny - ruční vykopávky, odstranění kořenů a napadávek - pažení, vzepření a rozepření vč. přepažování (vyjma štětových stěn) - úpravu, ochranu a očištění dna, základové spáry, stěn a svahů - zhutnění podloží, případně i svahů vč. svahování - zřízení stupňů v podloží a lavic na svazích, není-li pro tyto práce zřízena samostatná položka - udržování výkopiště a jeho ochrana proti vodě - odvedení nebo obvedení vody v okolí výkopiště a ve výkopišti - třídění výkopku - veškeré pomocné konstrukce umožňující provedení vykopávky (příjezdy, sjezdy, nájezdy, lešení, podpěr. konstr., přemostění, zpevněné plochy, zakrytí a pod.) - nezahrnuje uložení zeminy (na skládku, do násypu) ani poplatky za skládku, vykazují se v položce č.0141**
P | 879 | 125731 |  | VYKOPÁVKY ZE ZEMNÍKŮ A SKLÁDEK TŘ. I, ODVOZ DO 1KM | M3 | 1822.37 | 0 | 100 |  |  |  |  | 0 | 0 | 1: 1755,140+67,230; dle položek 17411 a 17511, zeminy do násypů, zásypů a obsypů - nakládání na místní mezideponii | 1: 1755,140+67,230; dle položek 17411 a 17511, zeminy do násypů, zásypů a obsypů - nakládání na místní mezideponii | položka zahrnuje: - vodorovná a svislá doprava, přemístění, přeložení, manipulace s výkopkem - kompletní provedení vykopávky nezapažené i zapažené - ošetření výkopiště po celou dobu práce v něm vč. klimatických opatření - ztížení vykopávek v blízkosti podzemního vedení, konstrukcí a objektů vč. jejich dočasného zajištění - ztížení pod vodou, v okolí výbušnin, ve stísněných prostorech a pod. - příplatek za lepivost - těžení po vrstvách, pásech a po jiných nutných částech (figurách) - čerpání vody vč. čerpacích jímek, potrubí a pohotovostní čerpací soupravy (viz ustanovení k pol. 1151,2) - potřebné snížení hladiny podzemní vody - těžení a rozpojování jednotlivých balvanů - vytahování a nošení výkopku - ruční vykopávky, odstranění kořenů a napadávek - pažení, vzepření a rozepření vč. přepažování (vyjma štětových stěn) - úpravu, ochranu a očištění dna, základové spáry, stěn a svahů - udržování výkopiště a jeho ochrana proti vodě - odvedení nebo obvedení vody v okolí výkopiště a ve výkopišti - třídění výkopku - veškeré pomocné konstrukce umožňující provedení vykopávky (příjezdy, sjezdy, nájezdy, lešení, podpěr. konstr., přemostění, zpevněné plochy, zakrytí a pod.) položka nezahrnuje: - práce spojené s otvírkou zemníku - poplatek za materiál ze zemníku (zemina, ornice)
P | 880 | 128418 |  | DOLAMOVÁNÍ ODKOPÁVEK TŘ. II, ODVOZ DO 20KM | M3 | 250 | 0 | 100 |  |  |  |  | 0 | 0 | 1: 250,0; dle VK/1.3 2: skládka Činov, z místa stavby 17 km | 1: 250,0; dle VK/1.3 2: skládka Činov, z místa stavby 17 km | - dolamování označuje těžení výkopu bez použití trhavin. položka zahrnuje: - vodorovná a svislá doprava, přemístění, přeložení, manipulace s výkopkem - kompletní provedení vykopávky nezapažené i zapažené - ošetření výkopiště po celou dobu práce v něm vč. klimatických opatření - ztížení vykopávek v blízkosti podzemního vedení, konstrukcí a objektů vč. jejich dočasného zajištění - ztížení pod vodou, v okolí výbušnin, ve stísněných prostorech a pod. - těžení po vrstvách, pásech a po jiných nutných částech (figurách) - čerpání vody vč. čerpacích jímek, potrubí a pohotovostní čerpací soupravy (viz ustanovení k pol. 1151,2) - potřebné snížení hladiny podzemní vody - těžení a rozpojování jednotlivých balvanů - vytahování a nošení výkopku - svahování a přesvah. svahů do konečného tvaru, výměna hornin v podloží a v pláni znehodnocené klimatickými vlivy - eventuelně nutné druhotné rozpojení odstřelené horniny - ruční vykopávky, odstranění kořenů a napadávek - pažení, vzepření a rozepření vč. přepažování (vyjma štětových stěn) - úpravu, ochranu a očištění dna, základové spáry, stěn a svahů - zhutnění podloží, případně i svahů vč. svahování - udržování výkopiště a jeho ochrana proti vodě - odvedení nebo obvedení vody v okolí výkopiště a ve výkopišti - třídění výkopku - veškeré pomocné konstrukce umožňující provedení vykopávky (příjezdy, sjezdy, nájezdy, lešení, podpěr. konstr., přemostění, zpevněné plochy, zakrytí a pod.) - nezahrnuje uložení zeminy (na skládku, do násypu) ani poplatky za skládku, vykazují se v položce č.0141**
P | 881 | 132738 |  | HLOUBENÍ RÝH ŠÍŘ DO 2M PAŽ I NEPAŽ TŘ. I, ODVOZ DO 20KM | M3 | 1578.56 | 0 | 100 |  |  |  |  | 0 | 0 | 1: 177,21; dle VK/7.1, svodné potrubí 2: 5,0; dle VK/9.2, trativodní výusť 3: 6,0; dle VK/9.10, štěrkový drén 4: 1390,35; dle VK/11.3, chráničky 5: skládka Činov, z místa stavby 17 km | 1: 177,21; dle VK/7.1, svodné potrubí 2: 5,0; dle VK/9.2, trativodní výusť 3: 6,0; dle VK/9.10, štěrkový drén 4: 1390,35; dle VK/11.3, chráničky 5: skládka Činov, z místa stavby 17 km | položka zahrnuje: - vodorovná a svislá doprava, přemístění, přeložení, manipulace s výkopkem - kompletní provedení vykopávky nezapažené i zapažené - ošetření výkopiště po celou dobu práce v něm vč. klimatických opatření - ztížení vykopávek v blízkosti podzemního vedení, konstrukcí a objektů vč. jejich dočasného zajištění - ztížení pod vodou, v okolí výbušnin, ve stísněných prostorech a pod. - příplatek za lepivost - těžení po vrstvách, pásech a po jiných nutných částech (figurách) - čerpání vody vč. čerpacích jímek, potrubí a pohotovostní čerpací soupravy (viz ustanovení k pol. 1151,2) - potřebné snížení hladiny podzemní vody - těžení a rozpojování jednotlivých balvanů - vytahování a nošení výkopku - svahování a přesvah. svahů do konečného tvaru, výměna hornin v podloží a v pláni znehodnocené klimatickými vlivy - ruční vykopávky, odstranění kořenů a napadávek - pažení, vzepření a rozepření vč. přepažování (vyjma štětových stěn) - úpravu, ochranu a očištění dna, základové spáry, stěn a svahů - odvedení nebo obvedení vody v okolí výkopiště a ve výkopišti - třídění výkopku - veškeré pomocné konstrukce umožňující provedení vykopávky (příjezdy, sjezdy, nájezdy, lešení, podpěr. konstr., přemostění, zpevněné plochy, zakrytí a pod.) - nezahrnuje uložení zeminy (na skládku, do násypu) ani poplatky za skládku, vykazují se v položce č.0141**
P | 882 | 132838 |  | HLOUBENÍ RÝH ŠÍŘ DO 2M PAŽ I NEPAŽ TŘ. II, ODVOZ DO 20KM | M3 | 16.13 | 0 | 100 |  |  |  |  | 0 | 0 | 1: 16,13; dle VK/7.2, svodné potrubí 2: skládka Činov, z místa stavby 17 km | 1: 16,13; dle VK/7.2, svodné potrubí 2: skládka Činov, z místa stavby 17 km | položka zahrnuje: - vodorovná a svislá doprava, přemístění, přeložení, manipulace s výkopkem - kompletní provedení vykopávky nezapažené i zapažené - ošetření výkopiště po celou dobu práce v něm vč. klimatických opatření - ztížení vykopávek v blízkosti podzemního vedení, konstrukcí a objektů vč. jejich dočasného zajištění - ztížení pod vodou, v okolí výbušnin, ve stísněných prostorech a pod. - těžení po vrstvách, pásech a po jiných nutných částech (figurách) - čerpání vody vč. čerpacích jímek, potrubí a pohotovostní čerpací soupravy (viz ustanovení k pol. 1151,2) - potřebné snížení hladiny podzemní vody - těžení a rozpojování jednotlivých balvanů - vytahování a nošení výkopku - svahování a přesvah. svahů do konečného tvaru, výměna hornin v podloží a v pláni znehodnocené klimatickými vlivy - eventuelně nutné druhotné rozpojení odstřelené horniny - ruční vykopávky, odstranění kořenů a napadávek - pažení, vzepření a rozepření vč. přepažování (vyjma štětových stěn) - úpravu, ochranu a očištění dna, základové spáry, stěn a svahů - odvedení nebo obvedení vody v okolí výkopiště a ve výkopišti - třídění výkopku - veškeré pomocné konstrukce umožňující provedení vykopávky (příjezdy, sjezdy, nájezdy, lešení, podpěr. konstr., přemostění, zpevněné plochy, zakrytí a pod.) - nezahrnuje uložení zeminy (na skládku, do násypu) ani poplatky za skládku, vykazují se v položce č.0141**
P | 883 | 133738 |  | HLOUBENÍ ŠACHET ZAPAŽ I NEPAŽ TŘ. I, ODVOZ DO 20KM | M3 | 103.23 | 0 | 100 |  |  |  |  | 0 | 0 | 1: 103,23; dle VK/8.1 2: skládka Činov, z místa stavby 17 km | 1: 103,23; dle VK/8.1 2: skládka Činov, z místa stavby 17 km | položka zahrnuje: - vodorovná a svislá doprava, přemístění, přeložení, manipulace s výkopkem - kompletní provedení vykopávky nezapažené i zapažené - ošetření výkopiště po celou dobu práce v něm vč. klimatických opatření - ztížení vykopávek v blízkosti podzemního vedení, konstrukcí a objektů vč. jejich dočasného zajištění - ztížení pod vodou, v okolí výbušnin, ve stísněných prostorech a pod. - příplatek za lepivost - těžení po vrstvách, pásech a po jiných nutných částech (figurách) - čerpání vody vč. čerpacích jímek, potrubí a pohotovostní čerpací soupravy (viz ustanovení k pol. 1151,2) - potřebné snížení hladiny podzemní vody - těžení a rozpojování jednotlivých balvanů - vytahování a nošení výkopku - svahování a přesvah. svahů do konečného tvaru, výměna hornin v podloží a v pláni znehodnocené klimatickými vlivy - ruční vykopávky, odstranění kořenů a napadávek - pažení, vzepření a rozepření vč. přepažování (vyjma štětových stěn) - úpravu, ochranu a očištění dna, základové spáry, stěn a svahů - odvedení nebo obvedení vody v okolí výkopiště a ve výkopišti - třídění výkopku - veškeré pomocné konstrukce umožňující provedení vykopávky (příjezdy, sjezdy, nájezdy, lešení, podpěr. konstr., přemostění, zpevněné plochy, zakrytí a pod.) - nezahrnuje uložení zeminy (na skládku, do násypu) ani poplatky za skládku, vykazují se v položce č.0141**
P | 884 | 133838 |  | HLOUBENÍ ŠACHET ZAPAŽ I NEPAŽ TŘ. II, ODVOZ DO 20KM | M3 | 4.57 | 0 | 100 |  |  |  |  | 0 | 0 | 1: 4,57; dle VK/8.2 2: skládka Činov, z místa stavby 17 km | 1: 4,57; dle VK/8.2 2: skládka Činov, z místa stavby 17 km | položka zahrnuje: - vodorovná a svislá doprava, přemístění, přeložení, manipulace s výkopkem - kompletní provedení vykopávky nezapažené i zapažené - ošetření výkopiště po celou dobu práce v něm vč. klimatických opatření - ztížení vykopávek v blízkosti podzemního vedení, konstrukcí a objektů vč. jejich dočasného zajištění - ztížení pod vodou, v okolí výbušnin, ve stísněných prostorech a pod. - těžení po vrstvách, pásech a po jiných nutných částech (figurách) - čerpání vody vč. čerpacích jímek, potrubí a pohotovostní čerpací soupravy (viz ustanovení k pol. 1151,2) - potřebné snížení hladiny podzemní vody - těžení a rozpojování jednotlivých balvanů - vytahování a nošení výkopku - svahování a přesvah. svahů do konečného tvaru, výměna hornin v podloží a v pláni znehodnocené klimatickými vlivy - eventuelně nutné druhotné rozpojení odstřelené horniny - ruční vykopávky, odstranění kořenů a napadávek - pažení, vzepření a rozepření vč. přepažování (vyjma štětových stěn) - úpravu, ochranu a očištění dna, základové spáry, stěn a svahů - odvedení nebo obvedení vody v okolí výkopiště a ve výkopišti - třídění výkopku - veškeré pomocné konstrukce umožňující provedení vykopávky (příjezdy, sjezdy, nájezdy, lešení, podpěr. konstr., přemostění, zpevněné plochy, zakrytí a pod.) - nezahrnuje uložení zeminy (na skládku, do násypu) ani poplatky za skládku, vykazují se v položce č.0141**
P | 885 | 17411 |  | ZÁSYP JAM A RÝH ZEMINOU SE ZHUTNĚNÍM | M3 | 1755.14 | 0 | 100 |  |  |  |  | 0 | 0 | 1: 486,25; dle VK/1.5, propustný, nenamrzavý materiál, použita zemina z výkopu 2: 156,61; dle VK/7.7, svodné potrubí, použita zemina z výkopu 3: 1112,28; dle VK/11.5, chráničky, použita zemina z výkopu | 1: 486,25; dle VK/1.5, propustný, nenamrzavý materiál, použita zemina z výkopu 2: 156,61; dle VK/7.7, svodné potrubí, použita zemina z výkopu 3: 1112,28; dle VK/11.5, chráničky, použita zemina z výkopu | položka zahrnuje: - kompletní provedení zemní konstrukce vč. výběru vhodného materiálu - úprava ukládaného materiálu vlhčením, tříděním, promícháním nebo vysoušením, příp. jiné úpravy za účelem zlepšení jeho mech. vlastností - hutnění i různé míry hutnění - ošetření úložiště po celou dobu práce v něm vč. klimatických opatření - ztížení v okolí vedení, konstrukcí a objektů a jejich dočasné zajištění - ztížení provádění vč. hutnění ve ztížených podmínkách a stísněných prostorech - ztížené ukládání sypaniny pod vodu - ukládání po vrstvách a po jiných nutných částech (figurách) vč. dosypávek - spouštění a nošení materiálu - výměna částí zemní konstrukce znehodnocené klimatickými vlivy - ruční hutnění - udržování úložiště a jeho ochrana proti vodě - odvedení nebo obvedení vody v okolí úložiště a v úložišti - veškeré pomocné konstrukce umožňující provedení zemní konstrukce (příjezdy, sjezdy, nájezdy, lešení, podpěrné konstrukce, přemostění, zpevněné plochy, zakrytí a pod.)
P | 886 | 17511 |  | OBSYP POTRUBÍ A OBJEKTŮ SE ZHUTNĚNÍM | M3 | 67.23 | 0 | 100 |  |  |  |  | 0 | 0 | 1: 67,23; dle VK/8.11, obsyp betonových šachet, použita zemina z výkopu | 1: 67,23; dle VK/8.11, obsyp betonových šachet, použita zemina z výkopu | položka zahrnuje: - kompletní provedení zemní konstrukce vč. výběru vhodného materiálu - úprava ukládaného materiálu vlhčením, tříděním, promícháním nebo vysoušením, příp. jiné úpravy za účelem zlepšení jeho mech. vlastností - hutnění i různé míry hutnění - ošetření úložiště po celou dobu práce v něm vč. klimatických opatření - ztížení v okolí vedení, konstrukcí a objektů a jejich dočasné zajištění - ztížení provádění vč. hutnění ve ztížených podmínkách a stísněných prostorech - ztížené ukládání sypaniny pod vodu - ukládání po vrstvách a po jiných nutných částech (figurách) vč. dosypávek - spouštění a nošení materiálu - výměna částí zemní konstrukce znehodnocené klimatickými vlivy - ruční hutnění a výplň jam a prohlubní v podloží - úprava, očištění, ochrana a zhutnění podloží - svahování, hutnění a uzavírání povrchů svahů - zřízení lavic na svazích - udržování úložiště a jeho ochrana proti vodě - odvedení nebo obvedení vody v okolí úložiště a v úložišti - veškeré pomocné konstrukce umožňující provedení zemní konstrukce (příjezdy, sjezdy, nájezdy, lešení, podpěrné konstrukce, přemostění, zpevněné plochy, zakrytí a pod.)
P | 887 | 17581 |  | OBSYP POTRUBÍ A OBJEKTŮ Z NAKUPOVANÝCH MATERIÁLŮ | M3 | 278.07 | 0 | 100 |  |  |  |  | 0 | 0 | 1: 278,07; dle VK/11.4, obsyp a zásyp chrániček ŠP | 1: 278,07; dle VK/11.4, obsyp a zásyp chrániček ŠP | položka zahrnuje: - kompletní provedení zemní konstrukce včetně nákupu a dopravy materiálu dle zadávací dokumentace - úprava ukládaného materiálu vlhčením, tříděním, promícháním nebo vysoušením, příp. jiné úpravy za účelem zlepšení jeho mech. vlastností - hutnění i různé míry hutnění - ošetření úložiště po celou dobu práce v něm vč. klimatických opatření - ztížení v okolí vedení, konstrukcí a objektů a jejich dočasné zajištění - ztížení provádění vč. hutnění ve ztížených podmínkách a stísněných prostorech - ztížené ukládání sypaniny pod vodu - ukládání po vrstvách a po jiných nutných částech (figurách) vč. dosypávek - spouštění a nošení materiálu - výměna částí zemní konstrukce znehodnocené klimatickými vlivy - ruční hutnění a výplň jam a prohlubní v podloží - úprava, očištění, ochrana a zhutnění podloží - svahování, hutnění a uzavírání povrchů svahů - zřízení lavic na svazích - udržování úložiště a jeho ochrana proti vodě - odvedení nebo obvedení vody v okolí úložiště a v úložišti - veškeré pomocné konstrukce umožňující provedení zemní konstrukce (příjezdy, sjezdy, nájezdy, lešení, podpěrné konstrukce, přemostění, zpevněné plochy, zakrytí a pod.)
P | 888 | 18110 |  | ÚPRAVA PLÁNĚ SE ZHUTNĚNÍM V HORNINĚ TŘ. I | M2 | 24191.89 | 0 | 100 |  |  |  |  | 0 | 0 | 1: 24191,89; dle VK/1.9 | 1: 24191,89; dle VK/1.9 | položka zahrnuje úpravu pláně včetně vyrovnání výškových rozdílů. Míru zhutnění určuje projekt.
P | 889 | 18120 |  | ÚPRAVA PLÁNĚ SE ZHUTNĚNÍM V HORNINĚ TŘ. II | M2 | 3308.5 | 0 | 100 |  |  |  |  | 0 | 0 | 1: 3308,5; dle VK/1.10 | 1: 3308,5; dle VK/1.10 | položka zahrnuje úpravu pláně včetně vyrovnání výškových rozdílů. Míru zhutnění určuje projekt.
P | 890 | 18130 |  | ÚPRAVA PLÁNĚ BEZ ZHUTNĚNÍ | M2 | 937.25 | 0 | 100 |  |  |  |  | 0 | 0 | 1: 937,25; dle VK/1.8 | 1: 937,25; dle VK/1.8 | položka zahrnuje úpravu pláně včetně vyrovnání výškových rozdílů
P | 891 | 18210 |  | ÚPRAVA POVRCHŮ SROVNÁNÍM ÚZEMÍ | M3 | 4465.88 | 0 | 100 |  |  |  |  | 0 | 0 | 1: 4465,88; dle VK/1.11, úprava terénu v místě demontované koleje - rozhrnutí štěrku | 1: 4465,88; dle VK/1.11, úprava terénu v místě demontované koleje - rozhrnutí štěrku | položka zahrnuje srovnání výškových rozdílů terénu
SD | 3 | 11 |  | Příprava území:
P | 893 | 121101 |  | SEJMUTÍ ORNICE NEBO LESNÍ PŮDY S ODVOZEM DO 1KM | M3 | 43.876 | 0 | 100 |  |  |  |  | 0 | 0 | 1: 43,876; dle kap. 18, odvoz na mezideponii pro potřeby ohumusování, přebytek bude odvezen na skládku | 1: 43,876; dle kap. 18, odvoz na mezideponii pro potřeby ohumusování, přebytek bude odvezen na skládku | položka zahrnuje sejmutí ornice bez ohledu na tloušťku vrstvy a její vodorovnou dopravu nezahrnuje uložení na trvalou skládku
P | 894 | 121108 |  | SEJMUTÍ ORNICE NEBO LESNÍ PŮDY S ODVOZEM DO 20KM | M3 | 353.374 | 0 | 100 |  |  |  |  | 0 | 0 | 1: 1986,25*0,20; dle VK/2.1, odvoz na skládku 2: -43,876; odpočet ornice, která bude použita zpět 3: skládka Činov, z místa stavby 17 km | 1: 1986,25*0,20; dle VK/2.1, odvoz na skládku 2: -43,876; odpočet ornice, která bude použita zpět 3: skládka Činov, z místa stavby 17 km | položka zahrnuje sejmutí ornice bez ohledu na tloušťku vrstvy a její vodorovnou dopravu nezahrnuje uložení na trvalou skládku
SD | 4 | 18 |  | Vegetační ochrana:
P | 896 | 125731 |  | VYKOPÁVKY ZE ZEMNÍKŮ A SKLÁDEK TŘ. I, ODVOZ DO 1KM | M3 | 43.876 | 0 | 100 |  |  |  |  | 0 | 0 | 1: 21,938+21,938; dle pol. 182x0, nakládka na mezideponii | 1: 21,938+21,938; dle pol. 182x0, nakládka na mezideponii | položka zahrnuje: - vodorovná a svislá doprava, přemístění, přeložení, manipulace s výkopkem - kompletní provedení vykopávky nezapažené i zapažené - ošetření výkopiště po celou dobu práce v něm vč. klimatických opatření - ztížení vykopávek v blízkosti podzemního vedení, konstrukcí a objektů vč. jejich dočasného zajištění - ztížení pod vodou, v okolí výbušnin, ve stísněných prostorech a pod. - příplatek za lepivost - těžení po vrstvách, pásech a po jiných nutných částech (figurách) - čerpání vody vč. čerpacích jímek, potrubí a pohotovostní čerpací soupravy (viz ustanovení k pol. 1151,2) - potřebné snížení hladiny podzemní vody - těžení a rozpojování jednotlivých balvanů - vytahování a nošení výkopku - ruční vykopávky, odstranění kořenů a napadávek - pažení, vzepření a rozepření vč. přepažování (vyjma štětových stěn) - úpravu, ochranu a očištění dna, základové spáry, stěn a svahů - udržování výkopiště a jeho ochrana proti vodě - odvedení nebo obvedení vody v okolí výkopiště a ve výkopišti - třídění výkopku - veškeré pomocné konstrukce umožňující provedení vykopávky (příjezdy, sjezdy, nájezdy, lešení, podpěr. konstr., přemostění, zpevněné plochy, zakrytí a pod.) položka nezahrnuje: - práce spojené s otvírkou zemníku - poplatek za materiál ze zemníku (zemina, ornice)
P | 897 | 18220 |  | ROZPROSTŘENÍ ORNICE VE SVAHU | M3 | 21.938 | 0 | 100 |  |  |  |  | 0 | 0 | 1: 292,5/2*0,15; dle VK/2.2, odhadem 1/2 v rovině a 1/2 ve svahu, ornice vyzískána v rámci SO, převod z m2 na m3 | 1: 292,5/2*0,15; dle VK/2.2, odhadem 1/2 v rovině a 1/2 ve svahu, ornice vyzískána v rámci SO, převod z m2 na m3 | položka zahrnuje: nutné přemístění ornice z dočasných skládek vzdálených do 50m rozprostření ornice v předepsané tloušťce ve svahu přes 1:5
P | 898 | 18230 |  | ROZPROSTŘENÍ ORNICE V ROVINĚ | M3 | 21.938 | 0 | 100 |  |  |  |  | 0 | 0 | 1: 292,5/2*0,15; dle VK/2.2, odhadem 1/2 v rovině a 1/2 ve svahu, ornice vyzískána v rámci SO, převod z m2 na m3 | 1: 292,5/2*0,15; dle VK/2.2, odhadem 1/2 v rovině a 1/2 ve svahu, ornice vyzískána v rámci SO, převod z m2 na m3 | položka zahrnuje: nutné přemístění ornice z dočasných skládek vzdálených do 50m rozprostření ornice v předepsané tloušťce v rovině a ve svahu do 1:5
P | 899 | 18242 |  | ZALOŽENÍ TRÁVNÍKU HYDROOSEVEM NA ORNICI | M2 | 292.5 | 0 | 100 |  |  |  |  | 0 | 0 | 1: 292,5; dle VK/2.2, osetí na zatravňovací rohož | 1: 292,5; dle VK/2.2, osetí na zatravňovací rohož | Zahrnuje dodání předepsané travní směsi, hydroosev na ornici, zalévání, první pokosení, to vše bez ohledu na sklon terénu
P | 900 | 18245 |  | ZALOŽENÍ TRÁVNÍKU ZATRAVŇOVACÍ TEXTILIÍ (ROHOŽÍ) | M2 | 292.5 | 0 | 100 |  |  |  |  | 0 | 0 | 1: 292,5; dle VK/2.2 | 1: 292,5; dle VK/2.2 | Zahrnuje dodání a položení předepsané zatravňovací textilie bez ohledu na sklon terénu, zalévání, první pokosení
P | 901 | 18247 |  | OŠETŘOVÁNÍ TRÁVNÍKU | M2 | 292.5 | 0 | 100 |  |  |  |  | 0 | 0 | 1: 292,5; dle VK/2.2, ošetřování zatravňovací geotextilie | 1: 292,5; dle VK/2.2, ošetřování zatravňovací geotextilie | Zahrnuje pokosení se shrabáním, naložení shrabků na dopravní prostředek, s odvozem a se složením, to vše bez ohledu na sklon terénu
P | 902 | 18600 |  | ZALÉVÁNÍ VODOU | M3 | 8.775 | 0 | 100 |  |  |  |  | 0 | 0 | 1: 292,5*0,01*3; dle VK/2.2,10 litrů na 1 m2, trojí zalití | 1: 292,5*0,01*3; dle VK/2.2,10 litrů na 1 m2, trojí zalití | položka zahrnuje veškerý materiál, výrobky a polotovary, včetně mimostaveništní a vnitrostaveništní dopravy (rovněž přesuny), včetně naložení a složení, případně s uložením
SD | 5 | 20 |  | Základy:
P | 904 | 21152 |  | SANAČNÍ ŽEBRA Z KAMENIVA DRCENÉHO | M3 | 6 | 0 | 100 |  |  |  |  | 0 | 0 | 1: 6,0; dle VK/9.9, štěrkový drén | 1: 6,0; dle VK/9.9, štěrkový drén | položka zahrnuje dodávku předepsaného kameniva, mimostaveništní a vnitrostaveništní dopravu a jeho uložení
P | 905 | 21197 |  | OPLÁŠTĚNÍ ODVODŇOVACÍCH ŽEBER Z GEOTEXTILIE | M2 | 8027.13 | 0 | 100 |  |  |  |  | 0 | 0 | 1: 8027,13; dle VK/6.8, opláštění trativodů | 1: 8027,13; dle VK/6.8, opláštění trativodů | položka zahrnuje dodávku předepsané geotextilie, mimostaveništní a vnitrostaveništní dopravu a její uložení včetně potřebných přesahů (nezapočítávají se do výměry)
P | 906 | 212635 |  | TRATIVODY KOMPL Z TRUB Z PLAST HM DN DO 150MM, RÝHA TŘ I | M | 2602.89 | 0 | 100 |  |  |  |  | 0 | 0 | 1: 2499,7*0,90; dle VK/6.3, odhadem cca 90 % ve tř. I, 10 % ve tř. II 2: 392,4*0,90; dle VK/6.4, odhadem cca 90 % ve tř. I, 10 % ve tř. II, úseky s podbetonováním 3: skládka Činov, z místa stavby 17 km | 1: 2499,7*0,90; dle VK/6.3, odhadem cca 90 % ve tř. I, 10 % ve tř. II 2: 392,4*0,90; dle VK/6.4, odhadem cca 90 % ve tř. I, 10 % ve tř. II, úseky s podbetonováním 3: skládka Činov, z místa stavby 17 km | Položka platí pro kompletní konstrukce trativodů a zahrnuje zejména: - výkop rýhy předepsaného tvaru v dané třídě těžitelnosti, výplň, zásyp trativodu včetně dopravy, uložení přebytečného materiálu, dodávky předepsaného materiálu pro výplň a zásyp - zřízení spojovací vrstvy - zřízení podkladu a lože trativodu z předepsaného materiálu - dodávka a uložení trativodu předepsaného materiálu a profilu - obsyp trativodu předepsaným materiálem, případně vložení separační nebo drenážní vložky - ukončení trativodu zaústěním do potrubí nebo vodoteče, případně vybudování ukončujícího objektu (kapličky) dle VL - veškerý materiál, výrobky a polotovary, včetně mimostaveništní a vnitrostaveništní dopravy - nezahrnuje opláštění z geotextilie, fólie
P | 907 | 212636 |  | TRATIVODY KOMPL Z TRUB Z PLAST HM DN DO 150MM, RÝHA TŘ II | M | 289.21 | 0 | 100 |  |  |  |  | 0 | 0 | 1: 2499,7*0,10; dle VK/6.3, odhadem cca 90 % ve tř. I, 10 % ve tř. II 2: 392,4*0,10; dle VK/6.4, odhadem cca 90 % ve tř. I, 10 % ve tř. II, úseky s podbetonováním 3: skládka Činov, z místa stavby 17 km | 1: 2499,7*0,10; dle VK/6.3, odhadem cca 90 % ve tř. I, 10 % ve tř. II 2: 392,4*0,10; dle VK/6.4, odhadem cca 90 % ve tř. I, 10 % ve tř. II, úseky s podbetonováním 3: skládka Činov, z místa stavby 17 km | Položka platí pro kompletní konstrukce trativodů a zahrnuje zejména: - výkop rýhy předepsaného tvaru v dané třídě těžitelnosti, výplň, zásyp trativodu včetně dopravy, uložení přebytečného materiálu, dodávky předepsaného materiálu pro výplň a zásyp - zřízení spojovací vrstvy - zřízení podkladu a lože trativodu z předepsaného materiálu - dodávka a uložení trativodu předepsaného materiálu a profilu - obsyp trativodu předepsaným materiálem, případně vložení separační nebo drenážní vložky - ukončení trativodu zaústěním do potrubí nebo vodoteče, případně vybudování ukončujícího objektu (kapličky) dle VL - veškerý materiál, výrobky a polotovary, včetně mimostaveništní a vnitrostaveništní dopravy - nezahrnuje opláštění z geotextilie, fólie
SD | 6 | 32 |  | Zdi opěrné, zárubní a přehradní:
P | 909 | 327214 |  | ZDI OPĚRNÉ, ZÁRUBNÍ, NÁBŘEŽNÍ Z GABIONŮ VČETNĚ KOVOVÉ KONSTRUKCE | M3 | 14.7 | 0 | 100 |  |  |  |  | 0 | 0 | 1: 30*0,7*0,7*1,0; dle VK/10.1, převod z ks na m3 | 1: 30*0,7*0,7*1,0; dle VK/10.1, převod z ks na m3 | položka zahrnuje dodávku a osazení drátěných košů s výplní lomovým kamenem (sypaným, skládaným, s úpravou líce)
SD | 7 | 45 |  | Podkladní a vedlejší konstrukce:
P | 911 | 451312 |  | PODKLADNÍ A VÝPLŇOVÉ VRSTVY Z PROSTÉHO BETONU C12/15 | M3 | 2.7 | 0 | 100 |  |  |  |  | 0 | 0 | 1: 2,7; dle VK/10.2, podkladní vrstva min. tl. 0,10 m pod gabiony | 1: 2,7; dle VK/10.2, podkladní vrstva min. tl. 0,10 m pod gabiony | - dodání čerstvého betonu (betonové směsi) požadované kvality, jeho uložení do požadovaného tvaru při jakékoliv hustotě výztuže, konzistenci čerstvého betonu a způsobu hutnění, ošetření a ochranu betonu, - zhotovení nepropustného, mrazuvzdorného betonu a betonu požadované trvanlivosti a vlastností, - užití potřebných přísad a technologií výroby betonu, - zřízení pracovních a dilatačních spar, včetně potřebných úprav, výplně, vložek, opracování, očištění a ošetření, - bednění požadovaných konstr. (i ztracené) s úpravou dle požadované kvality povrchu betonu, včetně odbedňovacích a odskružovacích prostředků, - podpěrné konstr. (skruže) a lešení všech druhů pro bednění, uložení čerstvého betonu, výztuže a doplňkových konstr., vč. požadovaných otvorů, ochranných a bezpečnostních opatření a základů těchto konstrukcí a lešení, - vytvoření kotevních čel, kapes, nálitků, a sedel, - zřízení všech požadovaných otvorů, kapes, výklenků, prostupů, dutin, drážek a pod., vč. ztížení práce a úprav kolem nich, - úpravy pro osazení výztuže, doplňkových konstrukcí a vybavení, - úpravy povrchu pro položení požadované izolace, povlaků a nátěrů, případně vyspravení, - ztížení práce u kabelových a injektážních trubek a ostatních zařízení osazovaných do betonu, - konstrukce betonových kloubů, upevnění kotevních prvků a doplňkových konstrukcí, - nátěry zabraňující soudržnost betonu a bednění, - výplň, těsnění a tmelení spar a spojů, - opatření povrchů betonu izolací proti zemní vlhkosti v částech, kde přijdou do styku se zeminou nebo kamenivem, - případné zřízení spojovací vrstvy u základů, - úpravy pro osazení zařízení ochrany konstrukce proti vlivu bludných proudů
P | 912 | 45152 |  | PODKLADNÍ A VÝPLŇOVÉ VRSTVY Z KAMENIVA DRCENÉHO | M3 | 3.5 | 0 | 100 |  |  |  |  | 0 | 0 | 1: 3,5; dle VK/7.5, vyrovnávací vrstva pod svodné potrubí | 1: 3,5; dle VK/7.5, vyrovnávací vrstva pod svodné potrubí | Položka zahrnuje veškerý materiál, výrobky a polotovary, včetně mimostaveništní a vnitrostaveništní dopravy (rovněž přesuny), včetně naložení a složení, případně s uložením.
P | 913 | 45157 |  | PODKLADNÍ A VÝPLŇOVÉ VRSTVY Z KAMENIVA TĚŽENÉHO | M3 | 0.18 | 0 | 100 |  |  |  |  | 0 | 0 | 1: 0,18; dle VK/9.3, ŠP lože pod monolitické trativodní výústi | 1: 0,18; dle VK/9.3, ŠP lože pod monolitické trativodní výústi | Položka zahrnuje veškerý materiál, výrobky a polotovary, včetně mimostaveništní a vnitrostaveništní dopravy (rovněž přesuny), včetně naložení a složení, případně s uložením.
SD | 8 | 46 |  | Zpevněné plochy (kromě vozovek):
P | 915 | 465512 |  | DLAŽBY Z LOMOVÉHO KAMENE NA MC | M3 | 1.06 | 0 | 100 |  |  |  |  | 0 | 0 | 1: 4,24*0,25; dle VK/9.7, odláždění u výustí, převod z m2 na m3 | 1: 4,24*0,25; dle VK/9.7, odláždění u výustí, převod z m2 na m3 | položka zahrnuje: - nutné zemní práce (svahování, úpravu pláně a pod.) - zřízení spojovací vrstvy - zřízení lože dlažby z cementové malty předepsané kvality a předepsané tloušťky - dodávku a položení dlažby z lomového kamene do předepsaného tvaru - spárování, těsnění, tmelení a vyplnění spar MC případně s vyklínováním - úprava povrchu pro odvedení srážkové vody - nezahrnuje podklad pod dlažbu, vykazuje se samostatně položkami SD 45
SD | 9 | 50 |  | Konstrukční vrstvy tělesa železničního spodku:
P | 917 | 501101 |  | ZŘÍZENÍ KONSTRUKČNÍ VRSTVY TĚLESA ŽELEZNIČNÍHO SPODKU ZE ŠTĚRKODRTI NOVÉ | M3 | 3421.65 | 0 | 100 |  |  |  |  | 0 | 0 | 1: 3334,52; dle VK/3.1 2: 87,13; dle VK/4.2, ZKPP | 1: 3334,52; dle VK/3.1 2: 87,13; dle VK/4.2, ZKPP | 1. Položka obsahuje: – nákup a dodání štěrkodrtě v požadované kvalitě podle zadávací dokumentace – očištění podkladu, případně zřízení spojovací vrstvy – uložení štěrkodrtě dle předepsaného technologického předpisu – zřízení podkladní nebo konstrukční vrstvy ze štěrkodrtě bez rozlišení šířky, pokládání vrstvy po etapách, případně dílčích vrstvách, včetně pracovních spar a spojů – hutnění na předepsanou míru hutnění – průkazní zkoušky, kontrolní zkoušky a kontrolní měření – úpravu napojení, ukončení a těsnění podél odvodňovacích zařízení, vpustí, šachet apod. – těsnění, tmelení a výplň spar a otvorů – ošetření úložiště po celou dobu práce v něm vč. klimatických opatření – ztížení v okolí inženýrských vedení, konstrukcí a objektů a jejich dočasné zajištění – ztížení provádění včetně hutnění ve ztížených podmínkách a stísněných prostorech – úpravu povrchu vrstvy 2. Položka neobsahuje: X 3. Způsob měření: Měří se metr krychlový.
P | 918 | 501102 |  | ZŘÍZENÍ KONSTRUKČNÍ VRSTVY TĚLESA ŽELEZNIČNÍHO SPODKU ZE ŠTĚRKODRTI RECYKLOVANÉ | M3 | 2306.36 | 0 | 100 |  |  |  |  | 0 | 0 | 1: 2306,36; dle VK/3.2, recyklát | 1: 2306,36; dle VK/3.2, recyklát | 1. Položka obsahuje: – recyklaci kameniva, popř. nákup a dodání recyklované štěrkodrtě v požadované kvalitě podle zadávací dokumentace – přezkoušení kvality recyklovaného materiálu – zřízení, provoz a demontáž recyklačního zařízení včetně dopravy – dopravu recyklovaného kameniva z recyklační základny na místo určení včetně případných překládek na jiný dopravní prostředek nebo meziskladování – očištění podkladu, případně zřízení spojovací vrstvy – uložení štěrkodrtě dle předepsaného technologického předpisu – zřízení podkladní nebo konstrukční vrstvy ze štěrkodrtě bez rozlišení šířky, pokládání vrstvy po etapách, případně dílčích vrstvách, včetně pracovních spar a spojů – hutnění na předepsanou míru hutnění – průkazní zkoušky, kontrolní zkoušky a kontrolní měření – úpravu napojení, ukončení a těsnění podél odvodňovacích zařízení, vpustí, šachet apod. – těsnění, tmelení a výplň spar a otvorů – ošetření úložiště po celou dobu práce v něm vč. klimatických opatření – ztížení v okolí inženýrských vedení, konstrukcí a objektů a jejich dočasné zajištění – ztížení provádění včetně hutnění ve ztížených podmínkách a stísněných prostorech – úpravu povrchu vrstvy 2. Položka neobsahuje: X 3. Způsob měření: Měří se metr krychlový.
P | 919 | 501201 |  | ZŘÍZENÍ KONSTRUKČNÍ VRSTVY TĚLESA ŽELEZNIČNÍHO SPODKU Z DRCENÉHO KAMENIVA NOVÉ | M3 | 899.89 | 0 | 100 |  |  |  |  | 0 | 0 | 1: 899,89; přesyp trativodů dle VK/6.9, kamenivo fr. 8/16 | 1: 899,89; přesyp trativodů dle VK/6.9, kamenivo fr. 8/16 | 1. Položka obsahuje: – nákup a dodání drceného kameniva v požadované kvalitě podle zadávací dokumentace – očištění podkladu, případně zřízení spojovací vrstvy – uložení drceného kameniva dle předepsaného technologického předpisu – zřízení podkladní nebo konstrukční vrstvy z drceného kameniva bez rozlišení šířky, pokládání vrstvy po etapách, případně dílčích vrstvách, včetně pracovních spar a spojů – hutnění na předepsanou míru hutnění – průkazní zkoušky, kontrolní zkoušky a kontrolní měření – úpravu napojení, ukončení a těsnění podél odvodňovacích zařízení, vpustí, šachet apod. – těsnění, tmelení a výplň spar a otvorů – ošetření úložiště po celou dobu práce v něm vč. klimatických opatření – ztížení v okolí inženýrských vedení, konstrukcí a objektů a jejich dočasné zajištění – ztížení provádění včetně hutnění ve ztížených podmínkách a stísněných prostorech – úpravu povrchu vrstvy 2. Položka neobsahuje: X 3. Způsob měření: Měří se metr krychlový.
P | 920 | 501202 |  | ZŘÍZENÍ KONSTRUKČNÍ VRSTVY TĚLESA ŽELEZNIČNÍHO SPODKU Z DRCENÉHO KAMENIVA RECYKLOVANÉ | M3 | 269.3 | 0 | 100 |  |  |  |  | 0 | 0 | 1: 269,3; dle VK/3.4 | 1: 269,3; dle VK/3.4 | 1. Položka obsahuje: – recyklaci kameniva, popř. nákup a dodání recyklovaného drceného kameniva v požadované kvalitě podle zadávací dokumentace – přezkoušení kvality recyklovaného materiálu – zřízení, provoz a demontáž recyklačního zařízení včetně dopravy – dopravu recyklovaného kameniva z recyklační základny na místo určení včetně případných překládek na jiný dopravní prostředek nebo meziskladování – očištění podkladu, případně zřízení spojovací vrstvy – uložení drceného kameniva dle předepsaného technologického předpisu – zřízení podkladní nebo konstrukční vrstvy z drceného kameniva bez rozlišení šířky, pokládání vrstvy po etapách, případně dílčích vrstvách, včetně pracovních spar a spojů – hutnění na předepsanou míru hutnění – průkazní zkoušky, kontrolní zkoušky a kontrolní měření – úpravu napojení, ukončení a těsnění podél odvodňovacích zařízení, vpustí, šachet apod. – těsnění, tmelení a výplň spar a otvorů – ošetření úložiště po celou dobu práce v něm vč. klimatických opatření – ztížení v okolí inženýrských vedení, konstrukcí a objektů a jejich dočasné zajištění – ztížení provádění včetně hutnění ve ztížených podmínkách a stísněných prostorech – úpravu povrchu vrstvy 2. Položka neobsahuje: X 3. Způsob měření: Měří se metr krychlový.
P | 921 | 501301 |  | ZŘÍZENÍ KONSTRUKČNÍ VRSTVY TĚLESA ŽELEZNIČNÍHO SPODKU Z MINERÁLNÍCH SMĚSÍ NOVÉ | M3 | 653.25 | 0 | 100 |  |  |  |  | 0 | 0 | 1: 653,25; dle VK/3.7 | 1: 653,25; dle VK/3.7 | 1. Položka obsahuje: – nákup a dodání minerální směsi v požadované kvalitě podle zadávací dokumentace – očištění podkladu případně zřízení spojovací vrstvy – uložení minerální směsi dle předepsaného technologického předpisu – zřízení konstrukční vrstvy z minerální směsi bez rozlišení šířky, pokládání vrstvy po etapách, příp. dílčích vrstvách, včetně pracovních spar a spojů – hutnění na požadovanou míru hutnění – průkazní zkoušky, kontrolní zkoušky a kontrolní měření – úpravu napojení, ukončení a těsnění podél odvodňovacích zařízení, vpustí, šachet apod. – těsnění, tmelení a výplň spar a otvorů – ošetření úložiště po celou dobu práce v něm včetně klimatických opatření – ztížení v okolí vedení, konstrukcí a objektů a jejich dočasné zajištění – ztížení provádění vč. hutnění ve ztížených podmínkách a stísněných prostorech – úpravu povrchu vrstvy 2. Položka neobsahuje: X 3. Způsob měření: Měří se metr krychlový.
P | 922 | 501410 |  | ZŘÍZENÍ KONSTRUKČNÍ VRSTVY TĚLESA ŽELEZNIČNÍHO SPODKU ZE ZEMINY ZLEPŠENÉ (STABILIZOVANÉ) CEMENTEM | M3 | 574.9 | 0 | 100 |  |  |  |  | 0 | 0 | 1: 1149,8*0,50; dle VK/4.3, ZKPP, z centra, převod z m2 na m3 | 1: 1149,8*0,50; dle VK/4.3, ZKPP, z centra, převod z m2 na m3 | 1. Položka obsahuje: – nákup a dodání materiálů pro uvedenou stabilizaci v požadované kvalitě podle zadávací dokumentace, včetně pojiva – očištění podkladu případně zřízení spojovací vrstvy – uložení materiálů pro stabilizaci dle předepsaného technologického předpisu – zřízení vrstvy na místě nebo z dovezeného materiálu (z mísícího centra), bez rozlišení šířky, pokládání vrstvy po etapách, příp. dílčích vrstvách, včetně pracovních spar a spojů – hutnění na předepsanou míru hutnění – průkazní zkoušky, kontrolní zkoušky a kontrolní měření – úpravu napojení, ukončení a těsnění podél odvodňovacích zařízení, vpustí, šachet apod. – těsnění, tmelení a výplň spar a otvorů – ošetření úložiště po celou dobu práce v něm včetně klimatických opatření – ztížení v okolí vedení, konstrukcí a objektů a jejich dočasné zajištění – ztížení provádění vč. hutnění ve ztížených podmínkách a stísněných prostorech – úpravu povrchu vrstvy 2. Položka neobsahuje: X 3. Způsob měření: Měří se metr krychlový.
P | 923 | 501420 |  | ZŘÍZENÍ KONSTRUKČNÍ VRSTVY TĚLESA ŽELEZNIČNÍHO SPODKU ZE ZEMINY ZLEPŠENÉ (STABILIZOVANÉ) VÁPNEM | M3 | 5137.3 | 0 | 100 |  |  |  |  | 0 | 0 | 1: 12843,25*0,40; dle VK/3.3, převod z m2 na m3 | 1: 12843,25*0,40; dle VK/3.3, převod z m2 na m3 | 1. Položka obsahuje: – nákup a dodání materiálů pro uvedenou stabilizaci v požadované kvalitě podle zadávací dokumentace, včetně pojiva – očištění podkladu případně zřízení spojovací vrstvy – uložení materiálů pro stabilizaci dle předepsaného technologického předpisu – zřízení vrstvy na místě nebo z dovezeného materiálu (z mísícího centra), bez rozlišení šířky, pokládání vrstvy po etapách, příp. dílčích vrstvách, včetně pracovních spar a spojů – hutnění na předepsanou míru hutnění – průkazní zkoušky, kontrolní zkoušky a kontrolní měření – úpravu napojení, ukončení a těsnění podél odvodňovacích zařízení, vpustí, šachet apod. – těsnění, tmelení a výplň spar a otvorů – ošetření úložiště po celou dobu práce v něm včetně klimatických opatření – ztížení v okolí vedení, konstrukcí a objektů a jejich dočasné zajištění – ztížení provádění vč. hutnění ve ztížených podmínkách a stísněných prostorech – úpravu povrchu vrstvy 2. Položka neobsahuje: X 3. Způsob měření: Měří se metr krychlový.
P | 924 | 502941 |  | ZŘÍZENÍ KONSTRUKČNÍ VRSTVY TĚLESA ŽELEZNIČNÍHO SPODKU Z GEOTEXTILIE | M2 | 2841.4 | 0 | 100 |  |  |  |  | 0 | 0 | 1: 2841,4; dle VK/3.5, min. 300 g/m2 | 1: 2841,4; dle VK/3.5, min. 300 g/m2 | 1. Položka obsahuje: – nákup a dodání geosyntetika v požadované kvalitě – očištění a urovnání podkladu – uložení geosyntetika dle předepsaného technologického předpisu – zřízení konstrukční vrstvy z geosyntetika bez rozlišení šířky, pokládání vrstvy po etapách, včetně pracovních spar a spojů – průkazní zkoušky, kontrolní zkoušky a kontrolní měření – úpravu napojení, ukončení a těsnění podél trativodů, vpustí, šachet a pod. – úpravu povrchu vrstvy 2. Položka neobsahuje: X 3. Způsob měření: Měří se metr čtverečný projektované nebo skutečné plochy, přičemž do výměry je již zahrnuto ztratné, přesahy, prořezy.
P | 925 | 502942 |  | ZŘÍZENÍ KONSTRUKČNÍ VRSTVY TĚLESA ŽELEZNIČNÍHO SPODKU Z GEOMŘÍŽKY | M2 | 456.25 | 0 | 100 |  |  |  |  | 0 | 0 | 1: 456,25; dle VK/3.6, výztužná geomříž oboustranná 40 kN/m pod koleje | 1: 456,25; dle VK/3.6, výztužná geomříž oboustranná 40 kN/m pod koleje | 1. Položka obsahuje: – nákup a dodání geosyntetika v požadované kvalitě – očištění a urovnání podkladu – uložení geosyntetika dle předepsaného technologického předpisu – zřízení konstrukční vrstvy z geosyntetika bez rozlišení šířky, pokládání vrstvy po etapách, včetně pracovních spar a spojů – průkazní zkoušky, kontrolní zkoušky a kontrolní měření – úpravu napojení, ukončení a těsnění podél trativodů, vpustí, šachet a pod. – úpravu povrchu vrstvy 2. Položka neobsahuje: X 3. Způsob měření: Měří se metr čtverečný projektované nebo skutečné plochy, přičemž do výměry je již zahrnuto ztratné, přesahy, prořezy.
SD | 10 | 70 |  | Všeobecné práce pro silnoproud a slaboproud:
P | 927 | 702212 |  | KABELOVÁ CHRÁNIČKA ZEMNÍ DN PŘES 100 DO 200 MM | M | 2139 | 0 | 100 |  |  |  |  | 0 | 0 | 1: 144,0; dle VK/11.1, DN 110 mm 2: 1995,0; dle VK/11.2, DN 160 mm | 1: 144,0; dle VK/11.1, DN 110 mm 2: 1995,0; dle VK/11.2, DN 160 mm | 1. Položka obsahuje: – přípravu podkladu pro osazení 2. Položka neobsahuje: X 3. Způsob měření: Měří se metr délkový.
SD | 11 | 711 |  | Izolace proti vodě:
P | 929 | 711131 |  | IZOLACE BĚŽNÝCH KONSTRUKCÍ PROTI VOLNĚ STÉKAJÍCÍ VODĚ ASFALTOVÝMI NÁTĚRY | M2 | 105.48 | 0 | 100 |  |  |  |  | 0 | 0 | 1: 105,48; dle VK/8.6, betonové šachty | 1: 105,48; dle VK/8.6, betonové šachty | položka zahrnuje: - dodání předepsaného izolačního materiálu - očištění a ošetření podkladu, zadávací dokumentace může zahrnout i případné vyspravení - zřízení izolace jako kompletního povlaku, případně komplet. soustavy nebo systému podle příslušného technolog. předpisu - zřízení izolace i jednotlivých vrstev po etapách, včetně pracovních spár a spojů - úprava u okrajů, rohů, hran, dilatačních i pracovních spojů, kotev, obrubníků, dilatačních zařízení, odvodnění, otvorů, neizolovaných míst a pod. - zajištění odvodnění povrchu izolace, včetně odvodnění nejnižších míst, pokud dokumentace pro zadání stavby nestanoví jinak - ochrana izolace do doby zřízení definitivní ochranné vrstvy nebo konstrukce - úprava, očištění a ošetření prostoru kolem izolace - provedení požadovaných zkoušek - nezahrnuje ochranné vrstvy, např. geotextilii
SD | 12 | 80 |  | Trubní vedení:
P | 931 | 87434 |  | POTRUBÍ Z TRUB PLASTOVÝCH ODPADNÍCH DN DO 200MM | M | 194.99 | 0 | 100 |  |  |  |  | 0 | 0 | 1: 194,99; dle VK/7.3, svodné potrubí | 1: 194,99; dle VK/7.3, svodné potrubí | položky pro zhotovení potrubí platí bez ohledu na sklon zahrnuje: - výrobní dokumentaci (včetně technologického předpisu) - dodání veškerého trubního a pomocného materiálu (trouby, trubky, tvarovky, spojovací a těsnící materiál a pod.), podpěrných, závěsných a upevňovacích prvků, včetně potřebných úprav - úprava a příprava podkladu a podpěr, očištění a ošetření podkladu a podpěr - zřízení plně funkčního potrubí, kompletní soustavy, podle příslušného technologického předpisu - zřízení potrubí i jednotlivých částí po etapách, včetně pracovních spar a spojů, pracovního zaslepení konců a pod. - úprava prostupů, průchodů šachtami a komorami, okolí podpěr a vyústění, zaústění, napojení, vyvedení a upevnění odpad. výustí - ochrana potrubí nátěrem (vč. úpravy povrchu), případně izolací, nejsou-li tyto práce předmětem jiné položky - úprava, očištění a ošetření prostoru kolem potrubí - položky platí pro práce prováděné v prostoru zapaženém i nezapaženém a i v kolektorech, chráničkách - položky zahrnují i práce spojené s nutnými obtoky, převáděním a čerpáním vody nezahrnuje zkoušky vodotěsnosti a televizní prohlídku
P | 932 | 87445 |  | POTRUBÍ Z TRUB PLASTOVÝCH ODPADNÍCH DN DO 300MM | M | 93.14 | 0 | 100 |  |  |  |  | 0 | 0 | 1: 93,14; dle VK/7.4, svodné potrubí DN 250 | 1: 93,14; dle VK/7.4, svodné potrubí DN 250 | položky pro zhotovení potrubí platí bez ohledu na sklon zahrnuje: - výrobní dokumentaci (včetně technologického předpisu) - dodání veškerého trubního a pomocného materiálu (trouby, trubky, tvarovky, spojovací a těsnící materiál a pod.), podpěrných, závěsných a upevňovacích prvků, včetně potřebných úprav - úprava a příprava podkladu a podpěr, očištění a ošetření podkladu a podpěr - zřízení plně funkčního potrubí, kompletní soustavy, podle příslušného technologického předpisu - zřízení potrubí i jednotlivých částí po etapách, včetně pracovních spar a spojů, pracovního zaslepení konců a pod. - úprava prostupů, průchodů šachtami a komorami, okolí podpěr a vyústění, zaústění, napojení, vyvedení a upevnění odpad. výustí - ochrana potrubí nátěrem (vč. úpravy povrchu), případně izolací, nejsou-li tyto práce předmětem jiné položky - úprava, očištění a ošetření prostoru kolem potrubí - položky platí pro práce prováděné v prostoru zapaženém i nezapaženém a i v kolektorech, chráničkách - položky zahrnují i práce spojené s nutnými obtoky, převáděním a čerpáním vody nezahrnuje zkoušky vodotěsnosti a televizní prohlídku
P | 933 | 89413 |  | ŠACHTY KANALIZAČNÍ Z BETON DÍLCŮ NA POTRUBÍ DN DO 200MM | KUS | 18 | 0 | 100 |  |  |  |  | 0 | 0 | 1: 20; dle přílohy 6, včetně dna a vyrovnávací vrstvy 2: -2; odpočet šachet na potrubí DN 250, dle přílohy 6 | 1: 20; dle přílohy 6, včetně dna a vyrovnávací vrstvy 2: -2; odpočet šachet na potrubí DN 250, dle přílohy 6 | položka zahrnuje: - poklopy s rámem, mříže s rámem, stupadla, žebříky, stropy z bet. dílců a pod. - předepsané betonové skruže, prefabrikované nebo monolitické betonové dno a není-li uvedeno jinak i podkladní vrstvu (z kameniva nebo betonu). - dodání dílce požadovaného tvaru a vlastností, jeho skladování, doprava a osazení do definitivní polohy, včetně komplexní technologie výroby a montáže dílců, ošetření a ochrana dílců, - u dílců železobetonových a předpjatých veškerá výztuž, případně i tuhé kovové prvky a závěsná oka, - úpravy a zařízení pro uložení a transport dílce, - veškeré požadované úpravy dílců, včetně doplňkových konstrukcí a vybavení, - sestavení dílce na stavbě včetně montážních zařízení, plošin a prahů a pod., - výplň, těsnění a tmelení spár a spojů, - očištění a ošetření úložných ploch, - zednické výpomoce pro montáž dílců, - označení dílce výrobním štítkem nebo jiným způsobem, - úpravy dílce pro dodržení požadované přesnosti jeho osazení, včetně případných měření, - veškerá zařízení pro zajištění stability v každém okamžiku
P | 934 | 894145 |  | ŠACHTY KANALIZAČNÍ Z BETON DÍLCŮ NA POTRUBÍ DN DO 300MM | KUS | 2 | 0 | 100 |  |  |  |  | 0 | 0 | 1: 2; dle přílohy 6, na potrubí DN 250, včetně dna a vyrovnávací vrstvy | 1: 2; dle přílohy 6, na potrubí DN 250, včetně dna a vyrovnávací vrstvy | položka zahrnuje: - poklopy s rámem, mříže s rámem, stupadla, žebříky, stropy z bet. dílců a pod. - předepsané betonové skruže, prefabrikované nebo monolitické betonové dno a není-li uvedeno jinak i podkladní vrstvu (z kameniva nebo betonu). - dodání dílce požadovaného tvaru a vlastností, jeho skladování, doprava a osazení do definitivní polohy, včetně komplexní technologie výroby a montáže dílců, ošetření a ochrana dílců, - u dílců železobetonových a předpjatých veškerá výztuž, případně i tuhé kovové prvky a závěsná oka, - úpravy a zařízení pro uložení a transport dílce, - veškeré požadované úpravy dílců, včetně doplňkových konstrukcí a vybavení, - sestavení dílce na stavbě včetně montážních zařízení, plošin a prahů a pod., - výplň, těsnění a tmelení spár a spojů, - očištění a ošetření úložných ploch, - zednické výpomoce pro montáž dílců, - označení dílce výrobním štítkem nebo jiným způsobem, - úpravy dílce pro dodržení požadované přesnosti jeho osazení, včetně případných měření, - veškerá zařízení pro zajištění stability v každém okamžiku
P | 935 | 894846 |  | ŠACHTY KANALIZAČNÍ PLASTOVÉ D 400MM | KUS | 78 | 0 | 100 |  |  |  |  | 0 | 0 | 1: 20; dle VK/5.2, jeden vstup 2: 58; dle VK/5.1, dva vstupy | 1: 20; dle VK/5.2, jeden vstup 2: 58; dle VK/5.1, dva vstupy | položka zahrnuje: - poklopy s rámem z předepsaného materiálu a tvaru - předepsané plastové skruže, dno a není-li uvedeno jinak i podkladní vrstvu (z kameniva nebo betonu). - výplň, těsnění a tmelení spár a spojů, - očištění a ošetření úložných ploch,
P | 936 | 89536 |  | DRENÁŽNÍ VÝUSŤ Z PROST BETONU | KUS | 3 | 0 | 100 |  |  |  |  | 0 | 0 | 1: 3; dle VK/9.1, C 30/37, XC4, XF3, včetně výztuže! | 1: 3; dle VK/9.1, C 30/37, XC4, XF3, včetně výztuže! | položka zahrnuje: - dodání čerstvého betonu (betonové směsi) požadované kvality, jeho uložení do požadovaného tvaru, ošetření a ochranu betonu, - bednění požadovaných konstr. (i ztracené) s úpravou dle požadované kvality povrchu betonu, včetně odbedňovacích a odskružovacích prostředků, - zřízení všech požadovaných otvorů, kapes, výklenků, prostupů, dutin, drážek a pod., vč. ztížení práce a úprav kolem nich, - úpravy povrchu pro položení požadované izolace, povlaků a nátěrů, případně vyspravení, - nátěry zabraňující soudržnost betonu a bednění, - opatření povrchů betonu izolací proti zemní vlhkosti v částech, kde přijdou do styku se zeminou nebo kamenivem
P | 937 | 89952 |  | OBETONOVÁNÍ POTRUBÍ Z PROSTÉHO BETONU | M3 | 21.85 | 0 | 100 |  |  |  |  | 0 | 0 | 1: 21,85; dle VK/7.6, obetonování svodného potrubí betonem C 30/37, XC4, XF3 | 1: 21,85; dle VK/7.6, obetonování svodného potrubí betonem C 30/37, XC4, XF3 | - dodání čerstvého betonu (betonové směsi) požadované kvality, jeho uložení do požadovaného tvaru při jakékoliv hustotě výztuže, konzistenci čerstvého betonu a způsobu hutnění, ošetření a ochranu betonu, - zhotovení nepropustného, mrazuvzdorného betonu a betonu požadované trvanlivosti a vlastností, - užití potřebných přísad a technologií výroby betonu, - zřízení pracovních a dilatačních spar, včetně potřebných úprav, výplně, vložek, opracování, očištění a ošetření, - bednění požadovaných konstr. (i ztracené) s úpravou dle požadované kvality povrchu betonu, včetně odbedňovacích a odskružovacích prostředků, - podpěrné konstr. (skruže) a lešení všech druhů pro bednění, uložení čerstvého betonu, výztuže a doplňkových konstr., vč. požadovaných otvorů, ochranných a bezpečnostních opatření a základů těchto konstrukcí a lešení, - vytvoření kotevních čel, kapes, nálitků, a sedel, - zřízení všech požadovaných otvorů, kapes, výklenků, prostupů, dutin, drážek a pod., vč. ztížení práce a úprav kolem nich, - úpravy pro osazení výztuže, doplňkových konstrukcí a vybavení, - úpravy povrchu pro položení požadované izolace, povlaků a nátěrů, případně vyspravení, - ztížení práce u kabelových a injektážních trubek a ostatních zařízení osazovaných do betonu, - konstrukce betonových kloubů, upevnění kotevních prvků a doplňkových konstrukcí, - nátěry zabraňující soudržnost betonu a bednění, - výplň, těsnění a tmelení spar a spojů, - opatření povrchů betonu izolací proti zemní vlhkosti v částech, kde přijdou do styku se zeminou nebo kamenivem, - případné zřízení spojovací vrstvy u základů, - úpravy pro osazení zařízení ochrany konstrukce proti vlivu bludných proudů
SD | 13 | 96 |  | Bourání a demontáže:
P | 939 | 966158 |  | BOURÁNÍ KONSTRUKCÍ Z PROST BETONU S ODVOZEM DO 20KM | M3 | 60 | 0 | 100 |  |  |  |  | 0 | 0 | 1: 60,0; dle VK/12.2, demolice bet. objektů malého rozsahu (podkladní betony, příkopy ap.) 2: skládka Činov, z místa stavby 17 km | 1: 60,0; dle VK/12.2, demolice bet. objektů malého rozsahu (podkladní betony, příkopy ap.) 2: skládka Činov, z místa stavby 17 km | položka zahrnuje: - rozbourání konstrukce bez ohledu na použitou technologii - veškeré pomocné konstrukce (lešení a pod.) - veškerou manipulaci s vybouranou sutí a hmotami včetně uložení na skládku. Nezahrnuje poplatek za skládku, který se vykazuje v položce 0141** (s výjimkou malého množství bouraného materiálu, kde je možné poplatek zahrnout do jednotkové ceny bourání – tento fakt musí být uveden v doplňujícím textu k položce) - veškeré další práce plynoucí z technologického předpisu a z platných předpisů
P | 940 | 966168 |  | BOURÁNÍ KONSTRUKCÍ ZE ŽELEZOBETONU S ODVOZEM DO 20KM | M3 | 40 | 0 | 100 |  |  |  |  | 0 | 0 | 1: 40,0; dle VK/12.1, demolice základů ze železobetonu 2: skládka Činov, z místa stavby 17 km | 1: 40,0; dle VK/12.1, demolice základů ze železobetonu 2: skládka Činov, z místa stavby 17 km | položka zahrnuje: - rozbourání konstrukce bez ohledu na použitou technologii - veškeré pomocné konstrukce (lešení a pod.) - veškerou manipulaci s vybouranou sutí a hmotami včetně uložení na skládku. Nezahrnuje poplatek za skládku, který se vykazuje v položce 0141** (s výjimkou malého množství bouraného materiálu, kde je možné poplatek zahrnout do jednotkové ceny bourání – tento fakt musí být uveden v doplňujícím textu k položce) - veškeré další práce plynoucí z technologického předpisu a z platných předpisů
P | 941 | 96688 |  | VYBOURÁNÍ KANALIZAČ ŠACHET KOMPLETNÍCH | KUS | 60 | 0 | 100 |  |  |  |  | 0 | 0 | 1: 60,0; dle VK/12.3, 1 šachta = cca 1m3 2: skládka Činov, z místa stavby 17 km | 1: 60,0; dle VK/12.3, 1 šachta = cca 1m3 2: skládka Činov, z místa stavby 17 km | - položka zahrnuje veškerou manipulaci s vybouranou sutí a hmotami včetně uložení na skládku. Nezahrnuje poplatek za skládku, který se vykazuje v položce 0141** (s výjimkou malého množství bouraného materiálu, kde je možné poplatek zahrnout do jednotkové ceny bourání – tento fakt musí být uveden v doplňujícím textu k položce) - položka zahrnuje veškeré další práce plynoucí z technologického předpisu a z platných předpisů
P | 942 | 969257 |  | VYBOURÁNÍ POTRUBÍ DN DO 500MM KANALIZAČ | M | 1000 | 0 | 100 |  |  |  |  | 0 | 0 | 1: 1000,0; dle VK/12.4, odhadem cca 1000 bm betonového potrubí trativodu DN 500 2: skládka Činov, z místa stavby 17 km | 1: 1000,0; dle VK/12.4, odhadem cca 1000 bm betonového potrubí trativodu DN 500 2: skládka Činov, z místa stavby 17 km | - položka zahrnuje veškerou manipulaci s vybouranou sutí a hmotami včetně uložení na skládku. Nezahrnuje poplatek za skládku, který se vykazuje v položce 0141** (s výjimkou malého množství bouraného materiálu, kde je možné poplatek zahrnout do jednotkové ceny bourání – tento fakt musí být uveden v doplňujícím textu k položce) - položka zahrnuje veškeré další práce plynoucí z technologického předpisu a z platných předpisů
O | 13 | SO 2121 |  | Ostrovní nástupiště č.1 + 1A
SD | 1 | 0 |  | Všeobecné konstrukce a práce
P | 1017 | 01511R |  | POPLATKY ZA LIKVIDACŮ ODPADŮ NEKONTAMINOVANÝCH - 17 05 04 VYTĚŽENÉ ZEMINY A HORNINY - I. TŘÍDA TĚŽITELNOSTI | T | 1681.33 | 0 | 100 |  |  |  |  | 0 | 0 | 1: 1625,652; Sut na skládku, viz příloha-odpady | 1: 1625,652; Sut na skládku, viz příloha-odpady | zahrnuje veškeré poplatky provozovateli skládky související s uložením odpadu na skládce.
P | 1019 | 01513R |  | POPLATKY ZA LIKVIDACŮ ODPADŮ NEKONTAMINOVANÝCH - 17 03 02 VYBOURANÝ ASFALTOVÝ BETON BEZ DEHTU | T | 447.4 | 0 | 100 |  |  |  |  | 0 | 0 | 1: 312,000; Sut na skládku, viz příloha-odpady | 1: 312,000; Sut na skládku, viz příloha-odpady | zahrnuje veškeré poplatky provozovateli skládky související s uložením odpadu na skládce.
P | 1018 | 01514R |  | POPLATKY ZA LIKVIDACŮ ODPADŮ NEKONTAMINOVANÝCH - 17 01 01 BETON Z DEMOLIC OBJEKTŮ, ZÁKLADŮ TV | T | 264.162 | 0 | 100 |  |  |  |  | 0 | 0 | 1: 204,320; Sut na skládku, viz příloha-odpady | 1: 204,320; Sut na skládku, viz příloha-odpady | zahrnuje veškeré poplatky provozovateli skládky související s uložením odpadu na skládce.
P | 1020 | 01517R |  | POPLATKY ZA LIKVIDACŮ ODPADŮ NEKONTAMINOVANÝCH - 17 02 01 DŘEVO PO STAVEBNÍM POUŽITÍ, Z DEMOLIC | T | 13.062 | 0 | 100 |  |  |  |  | 0 | 0 | 1: 6,200; Sut na skládku, viz příloha-odpady | 1: 6,200; Sut na skládku, viz příloha-odpady | zahrnuje veškeré poplatky provozovateli skládky související s uložením odpadu na skládce.
SD | 2 | 1 |  | Zemní práce
P | 945 | 123738 |  | ODKOP PRO SPOD STAVBU SILNIC A ŽELEZNIC TŘ. I, ODVOZ DO 20KM | M3 | 521.742 | 0 | 100 |  |  |  |  | 0 | 0 | 1: 521,742; Viz tabulka 2 - příloha TZ | 1: 521,742; Viz tabulka 2 - příloha TZ | položka zahrnuje: - vodorovná a svislá doprava, přemístění, přeložení, manipulace s výkopkem - kompletní provedení vykopávky nezapažené i zapažené - ošetření výkopiště po celou dobu práce v něm vč. klimatických opatření - ztížení vykopávek v blízkosti podzemního vedení, konstrukcí a objektů vč. jejich dočasného zajištění - ztížení pod vodou, v okolí výbušnin, ve stísněných prostorech a pod. - příplatek za lepivost - těžení po vrstvách, pásech a po jiných nutných částech (figurách) - čerpání vody vč. čerpacích jímek, potrubí a pohotovostní čerpací soupravy (viz ustanovení k pol. 1151,2) - potřebné snížení hladiny podzemní vody - těžení a rozpojování jednotlivých balvanů - vytahování a nošení výkopku - svahování a přesvah. svahů do konečného tvaru, výměna hornin v podloží a v pláni znehodnocené klimatickými vlivy - ruční vykopávky, odstranění kořenů a napadávek - pažení, vzepření a rozepření vč. přepažování (vyjma štětových stěn) - úpravu, ochranu a očištění dna, základové spáry, stěn a svahů - zhutnění podloží, případně i svahů vč. svahování - zřízení stupňů v podloží a lavic na svazích, není-li pro tyto práce zřízena samostatná položka - udržování výkopiště a jeho ochrana proti vodě - odvedení nebo obvedení vody v okolí výkopiště a ve výkopišti - třídění výkopku - veškeré pomocné konstrukce umožňující provedení vykopávky (příjezdy, sjezdy, nájezdy, lešení, podpěr. konstr., přemostění, zpevněné plochy, zakrytí a pod.) - nezahrnuje uložení zeminy (na skládku, do násypu) ani poplatky za skládku, vykazují se v položce č.0141**
P | 946 | 132737 |  | HLOUBENÍ RÝH ŠÍŘ DO 2M PAŽ I NEPAŽ TŘ. I, ODVOZ DO 16KM | M3 | 13.06 | 0 | 100 |  |  |  |  | 0 | 0 | 1: 13,06; Viz tabulka 4 - příloha TZ | 1: 13,06; Viz tabulka 4 - příloha TZ | položka zahrnuje: - vodorovná a svislá doprava, přemístění, přeložení, manipulace s výkopkem - kompletní provedení vykopávky nezapažené i zapažené - ošetření výkopiště po celou dobu práce v něm vč. klimatických opatření - ztížení vykopávek v blízkosti podzemního vedení, konstrukcí a objektů vč. jejich dočasného zajištění - ztížení pod vodou, v okolí výbušnin, ve stísněných prostorech a pod. - příplatek za lepivost - těžení po vrstvách, pásech a po jiných nutných částech (figurách) - čerpání vody vč. čerpacích jímek, potrubí a pohotovostní čerpací soupravy (viz ustanovení k pol. 1151,2) - potřebné snížení hladiny podzemní vody - těžení a rozpojování jednotlivých balvanů - vytahování a nošení výkopku - svahování a přesvah. svahů do konečného tvaru, výměna hornin v podloží a v pláni znehodnocené klimatickými vlivy - ruční vykopávky, odstranění kořenů a napadávek - pažení, vzepření a rozepření vč. přepažování (vyjma štětových stěn) - úpravu, ochranu a očištění dna, základové spáry, stěn a svahů - odvedení nebo obvedení vody v okolí výkopiště a ve výkopišti - třídění výkopku - veškeré pomocné konstrukce umožňující provedení vykopávky (příjezdy, sjezdy, nájezdy, lešení, podpěr. konstr., přemostění, zpevněné plochy, zakrytí a pod.) - nezahrnuje uložení zeminy (na skládku, do násypu) ani poplatky za skládku, vykazují se v položce č.0141**
P | 947 | 133738 |  | HLOUBENÍ ŠACHET ZAPAŽ I NEPAŽ TŘ. I, ODVOZ DO 20KM | M3 | 0.67 | 0 | 100 |  |  |  |  | 0 | 0 | 1: 0,670; Viz tabulka 5 - příloha TZ | 1: 0,670; Viz tabulka 5 - příloha TZ | položka zahrnuje: - vodorovná a svislá doprava, přemístění, přeložení, manipulace s výkopkem - kompletní provedení vykopávky nezapažené i zapažené - ošetření výkopiště po celou dobu práce v něm vč. klimatických opatření - ztížení vykopávek v blízkosti podzemního vedení, konstrukcí a objektů vč. jejich dočasného zajištění - ztížení pod vodou, v okolí výbušnin, ve stísněných prostorech a pod. - příplatek za lepivost - těžení po vrstvách, pásech a po jiných nutných částech (figurách) - čerpání vody vč. čerpacích jímek, potrubí a pohotovostní čerpací soupravy (viz ustanovení k pol. 1151,2) - potřebné snížení hladiny podzemní vody - těžení a rozpojování jednotlivých balvanů - vytahování a nošení výkopku - svahování a přesvah. svahů do konečného tvaru, výměna hornin v podloží a v pláni znehodnocené klimatickými vlivy - ruční vykopávky, odstranění kořenů a napadávek - pažení, vzepření a rozepření vč. přepažování (vyjma štětových stěn) - úpravu, ochranu a očištění dna, základové spáry, stěn a svahů - odvedení nebo obvedení vody v okolí výkopiště a ve výkopišti - třídění výkopku - veškeré pomocné konstrukce umožňující provedení vykopávky (příjezdy, sjezdy, nájezdy, lešení, podpěr. konstr., přemostění, zpevněné plochy, zakrytí a pod.) - nezahrnuje uložení zeminy (na skládku, do násypu) ani poplatky za skládku, vykazují se v položce č.0141**
P | 949 | 17180 |  | ULOŽENÍ SYPANINY DO NÁSYPŮ Z NAKUPOVANÝCH MATERIÁLŮ | M3 | 585.547 | 0 | 100 |  |  |  |  | 0 | 0 | 1: 585,547; Viz tabulka 2 - příloha TZ | 1: 585,547; Viz tabulka 2 - příloha TZ | položka zahrnuje: - kompletní provedení zemní konstrukce (násypového tělesa včetně aktivní zóny) včetně nákupu a dopravy materiálu dle zadávací dokumentace - úprava ukládaného materiálu vlhčením, tříděním, promícháním nebo vysoušením, příp. jiné úpravy za účelem zlepšení jeho mech. vlastností - hutnění i různé míry hutnění - ošetření úložiště po celou dobu práce v něm vč. klimatických opatření - ztížení v okolí vedení, konstrukcí a objektů a jejich dočasné zajištění - ztížení provádění vč. hutnění ve ztížených podmínkách a stísněných prostorech - ztížené ukládání sypaniny pod vodu - ukládání po vrstvách a po jiných nutných částech (figurách) vč. dosypávek - spouštění a nošení materiálu - výměna částí zemní konstrukce znehodnocené klimatickými vlivy - ruční hutnění a výplň jam a prohlubní v podloží - úprava, očištění, ochrana a zhutnění podloží - svahování, hutnění a uzavírání povrchů svahů - zřízení lavic na svazích - udržování úložiště a jeho ochrana proti vodě - odvedení nebo obvedení vody v okolí úložiště a v úložišti - veškeré pomocné konstrukce umožňující provedení zemní konstrukce (příjezdy, sjezdy, nájezdy, lešení, podpěrné konstrukce, přemostění, zpevněné plochy, zakrytí a pod.)
P | 948 | 18110 |  | ÚPRAVA PLÁNĚ SE ZHUTNĚNÍM V HORNINĚ TŘ. I | M2 | 1280.613 | 0 | 100 |  |  |  |  | 0 | 0 | 1: 1280,613; Viz tabulka 3+4 - příloha TZ | 1: 1280,613; Viz tabulka 3+4 - příloha TZ | položka zahrnuje úpravu pláně včetně vyrovnání výškových rozdílů. Míru zhutnění určuje projekt.
SD | 3 | 10 |  | Ostatní přípravné a bourací práce
P | 951 | 113138 |  | ODSTRANĚNÍ KRYTU VOZOVEK A CHODNÍKŮ S ASFALT POJIVEM, ODVOZ DO 20KM | M3 | 223.7 | 0 | 100 |  |  |  |  | 0 | 0 | 1: 223,700; Viz tabulka 1 - příloha TZ | 1: 223,700; Viz tabulka 1 - příloha TZ | Položka zahrnuje veškerou manipulaci s vybouranou sutí a s vybouranými hmotami vč. uložení na skládku. Nezahrnuje poplatek za skládku, který se vykazuje v položce 0141** (s výjimkou malého množství bouraného materiálu, kde je možné poplatek zahrnout do jednotkové ceny bourání – tento fakt musí být uveden v doplňujícím textu k položce).
SD | 4 | 18 |  | Vegetační úpravy
P | 953 | 125731 |  | VYKOPÁVKY ZE ZEMNÍKŮ A SKLÁDEK TŘ. I, ODVOZ DO 1KM | M3 | 53.69 | 0 | 100 |  |  |  |  | 0 | 0 | 1: 53,690; Viz tabulka 7 - příloha TZ | 1: 53,690; Viz tabulka 7 - příloha TZ | položka zahrnuje: - vodorovná a svislá doprava, přemístění, přeložení, manipulace s výkopkem - kompletní provedení vykopávky nezapažené i zapažené - ošetření výkopiště po celou dobu práce v něm vč. klimatických opatření - ztížení vykopávek v blízkosti podzemního vedení, konstrukcí a objektů vč. jejich dočasného zajištění - ztížení pod vodou, v okolí výbušnin, ve stísněných prostorech a pod. - příplatek za lepivost - těžení po vrstvách, pásech a po jiných nutných částech (figurách) - čerpání vody vč. čerpacích jímek, potrubí a pohotovostní čerpací soupravy (viz ustanovení k pol. 1151,2) - potřebné snížení hladiny podzemní vody - těžení a rozpojování jednotlivých balvanů - vytahování a nošení výkopku - ruční vykopávky, odstranění kořenů a napadávek - pažení, vzepření a rozepření vč. přepažování (vyjma štětových stěn) - úpravu, ochranu a očištění dna, základové spáry, stěn a svahů - udržování výkopiště a jeho ochrana proti vodě - odvedení nebo obvedení vody v okolí výkopiště a ve výkopišti - třídění výkopku - veškeré pomocné konstrukce umožňující provedení vykopávky (příjezdy, sjezdy, nájezdy, lešení, podpěr. konstr., přemostění, zpevněné plochy, zakrytí a pod.) položka nezahrnuje: - práce spojené s otvírkou zemníku - poplatek za materiál ze zemníku (zemina, ornice)
P | 954 | 18220 |  | ROZPROSTŘENÍ ORNICE VE SVAHU | M3 | 53.69 | 0 | 100 |  |  |  |  | 0 | 0 | 1: 53,690; Viz tabulka 7 - příloha TZ | 1: 53,690; Viz tabulka 7 - příloha TZ | položka zahrnuje: nutné přemístění ornice z dočasných skládek vzdálených do 50m rozprostření ornice v předepsané tloušťce ve svahu přes 1:5
P | 955 | 18242 |  | ZALOŽENÍ TRÁVNÍKU HYDROOSEVEM NA ORNICI | M2 | 175 | 0 | 100 |  |  |  |  | 0 | 0 | 1: 175,000; Viz tabulka 7 - příloha TZ | 1: 175,000; Viz tabulka 7 - příloha TZ | Zahrnuje dodání předepsané travní směsi, hydroosev na ornici, zalévání, první pokosení, to vše bez ohledu na sklon terénu
P | 956 | 18247 |  | OŠETŘOVÁNÍ TRÁVNÍKU | M2 | 175 | 0 | 100 |  |  |  |  | 0 | 0 | 1: 175,000; Viz tabulka 7 - příloha TZ | 1: 175,000; Viz tabulka 7 - příloha TZ | Zahrnuje pokosení se shrabáním, naložení shrabků na dopravní prostředek, s odvozem a se složením, to vše bez ohledu na sklon terénu
SD | 5 | 2 |  | Základy
P | 958 | 272314 |  | ZÁKLADY Z PROSTÉHO BETONU DO C25/30 (B30) | M3 | 2.87 | 0 | 100 |  |  |  |  | 0 | 0 | 1: 0,670+2,20; Viz tabulka 5+7 - příloha TZ | 1: 0,670+2,20; Viz tabulka 5+7 - příloha TZ | - dodání čerstvého betonu (betonové směsi) požadované kvality, jeho uložení do požadovaného tvaru při jakékoliv hustotě výztuže, konzistenci čerstvého betonu a způsobu hutnění, ošetření a ochranu betonu, - zhotovení nepropustného, mrazuvzdorného betonu a betonu požadované trvanlivosti a vlastností, - užití potřebných přísad a technologií výroby betonu, - zřízení pracovních a dilatačních spar, včetně potřebných úprav, výplně, vložek, opracování, očištění a ošetření, - bednění požadovaných konstr. (i ztracené) s úpravou dle požadované kvality povrchu betonu, včetně odbedňovacích a odskružovacích prostředků, - podpěrné konstr. (skruže) a lešení všech druhů pro bednění, uložení čerstvého betonu, výztuže a doplňkových konstr., vč. požadovaných otvorů, ochranných a bezpečnostních opatření a základů těchto konstrukcí a lešení, - vytvoření kotevních čel, kapes, nálitků, a sedel, - zřízení všech požadovaných otvorů, kapes, výklenků, prostupů, dutin, drážek a pod., vč. ztížení práce a úprav kolem nich, - úpravy pro osazení výztuže, doplňkových konstrukcí a vybavení, - úpravy povrchu pro položení požadované izolace, povlaků a nátěrů, případně vyspravení, - ztížení práce u kabelových a injektážních trubek a ostatních zařízení osazovaných do betonu, - konstrukce betonových kloubů, upevnění kotevních prvků a doplňkových konstrukcí, - nátěry zabraňující soudržnost betonu a bednění, - výplň, těsnění a tmelení spar a spojů, - opatření povrchů betonu izolací proti zemní vlhkosti v částech, kde přijdou do styku se zeminou nebo kamenivem, - případné zřízení spojovací vrstvy u základů, - úpravy pro osazení zařízení ochrany konstrukce proti vlivu bludných proudů,
SD | 6 | 3 |  | Svislé a kompletní konstrukce
P | 961 | 327324 |  | ZDI OPĚRNÉ, ZÁRUBNÍ, NÁBŘEŽNÍ ZE ŽELEZOVÉHO BETONU DO C25/30 (B30) | M3 | 0.312 | 0 | 100 |  |  |  |  | 0 | 0 | 1: 0,312; Viz tabulka 4 - příloha TZ | 1: 0,312; Viz tabulka 4 - příloha TZ | - dodání čerstvého betonu (betonové směsi) požadované kvality, jeho uložení do požadovaného tvaru při jakékoliv hustotě výztuže, konzistenci čerstvého betonu a způsobu hutnění, ošetření a ochranu betonu, - zhotovení nepropustného, mrazuvzdorného betonu a betonu požadované trvanlivosti a vlastností, - užití potřebných přísad a technologií výroby betonu, - zřízení pracovních a dilatačních spar, včetně potřebných úprav, výplně, vložek, opracování, očištění a ošetření, - bednění požadovaných konstr. (i ztracené) s úpravou dle požadované kvality povrchu betonu, včetně odbedňovacích a odskružovacích prostředků, - podpěrné konstr. (skruže) a lešení všech druhů pro bednění, uložení čerstvého betonu, výztuže a doplňkových konstr., vč. požadovaných otvorů, ochranných a bezpečnostních opatření a základů těchto konstrukcí a lešení, - vytvoření kotevních čel, kapes, nálitků, a sedel, - zřízení všech požadovaných otvorů, kapes, výklenků, prostupů, dutin, drážek a pod., vč. ztížení práce a úprav kolem nich, - úpravy pro osazení výztuže, doplňkových konstrukcí a vybavení, - úpravy povrchu pro položení požadované izolace, povlaků a nátěrů, případně vyspravení, - ztížení práce u kabelových a injektážních trubek a ostatních zařízení osazovaných do betonu, - konstrukce betonových kloubů, upevnění kotevních prvků a doplňkových konstrukcí, - nátěry zabraňující soudržnost betonu a bednění, - výplň, těsnění a tmelení spar a spojů, - opatření povrchů betonu izolací proti zemní vlhkosti v částech, kde přijdou do styku se zeminou nebo kamenivem, - případné zřízení spojovací vrstvy u základů, - úpravy pro osazení zařízení ochrany konstrukce proti vlivu bludných proudů
P | 960 | 327325 |  | ZDI OPĚRNÉ, ZÁRUBNÍ, NÁBŘEŽNÍ ZE ŽELEZOVÉHO BETONU DO C30/37 (B37) | M3 | 16.808 | 0 | 100 |  |  |  |  | 0 | 0 | 1: 16,808; Viz tabulka 4 - příloha TZ | 1: 16,808; Viz tabulka 4 - příloha TZ | - dodání čerstvého betonu (betonové směsi) požadované kvality, jeho uložení do požadovaného tvaru při jakékoliv hustotě výztuže, konzistenci čerstvého betonu a způsobu hutnění, ošetření a ochranu betonu, - zhotovení nepropustného, mrazuvzdorného betonu a betonu požadované trvanlivosti a vlastností, - užití potřebných přísad a technologií výroby betonu, - zřízení pracovních a dilatačních spar, včetně potřebných úprav, výplně, vložek, opracování, očištění a ošetření, - bednění požadovaných konstr. (i ztracené) s úpravou dle požadované kvality povrchu betonu, včetně odbedňovacích a odskružovacích prostředků, - podpěrné konstr. (skruže) a lešení všech druhů pro bednění, uložení čerstvého betonu, výztuže a doplňkových konstr., vč. požadovaných otvorů, ochranných a bezpečnostních opatření a základů těchto konstrukcí a lešení, - vytvoření kotevních čel, kapes, nálitků, a sedel, - zřízení všech požadovaných otvorů, kapes, výklenků, prostupů, dutin, drážek a pod., vč. ztížení práce a úprav kolem nich, - úpravy pro osazení výztuže, doplňkových konstrukcí a vybavení, - úpravy povrchu pro položení požadované izolace, povlaků a nátěrů, případně vyspravení, - ztížení práce u kabelových a injektážních trubek a ostatních zařízení osazovaných do betonu, - konstrukce betonových kloubů, upevnění kotevních prvků a doplňkových konstrukcí, - nátěry zabraňující soudržnost betonu a bednění, - výplň, těsnění a tmelení spar a spojů, - opatření povrchů betonu izolací proti zemní vlhkosti v částech, kde přijdou do styku se zeminou nebo kamenivem, - případné zřízení spojovací vrstvy u základů, - úpravy pro osazení zařízení ochrany konstrukce proti vlivu bludných proudů
P | 963 | 327362 |  | VÝZTUŽ ZDÍ OPĚR, ZÁRUB, NÁBŘEŽ Z OCELI 10216, 11373, 11375 | T | 0.01 | 0 | 100 |  |  |  |  | 0 | 0 | 1: 0,010; Viz tabulka 4 - příloha TZ | 1: 0,010; Viz tabulka 4 - příloha TZ | Položka zahrnuje veškerý materiál, výrobky a polotovary, včetně mimostaveništní a vnitrostaveništní dopravy (rovněž přesuny), včetně naložení a složení, případně s uložením - dodání betonářské výztuže v požadované kvalitě, stříhání, řezání, ohýbání a spojování do všech požadovaných tvarů (vč. armakošů) a uložení s požadovaným zajištěním polohy a krytí výztuže betonem, - veškeré svary nebo jiné spoje výztuže, - pomocné konstrukce a práce pro osazení a upevnění výztuže, - zednické výpomoci pro montáž betonářské výztuže, - úpravy výztuže pro osazení doplňkových konstrukcí, - ochranu výztuže do doby jejího zabetonování, - úpravy výztuže pro zřízení železobetonových kloubů, kotevních prvků, závěsných ok a doplňkových konstrukcí, - veškerá opatření pro zajištění soudržnosti výztuže a betonu, - vodivé propojení výztuže, které je součástí ochrany konstrukce proti vlivům bludných proudů, vyvedení do měřících skříní nebo míst pro měření bludných proudů (vlastní měřící skříně se uvádějí položkami SD 74 - pol.č.74432). - povrchovou antikorozní úpravu výztuže, - separaci výztuže, - osazení měřících zařízení a úpravy pro ně, - osazení měřících skříní nebo míst pro měření bludných proudů.
P | 962 | 327365 |  | VÝZTUŽ ZDÍ OPĚRNÝCH, ZÁRUBNÍCH, NÁBŘEŽNÍCH Z OCELI 10505 | T | 1.063 | 0 | 100 |  |  |  |  | 0 | 0 | 1: 1,063; Viz tabulka 4 - příloha TZ | 1: 1,063; Viz tabulka 4 - příloha TZ | Položka zahrnuje veškerý materiál, výrobky a polotovary, včetně mimostaveništní a vnitrostaveništní dopravy (rovněž přesuny), včetně naložení a složení, případně s uložením - dodání betonářské výztuže v požadované kvalitě, stříhání, řezání, ohýbání a spojování do všech požadovaných tvarů (vč. armakošů) a uložení s požadovaným zajištěním polohy a krytí výztuže betonem, - veškeré svary nebo jiné spoje výztuže, - pomocné konstrukce a práce pro osazení a upevnění výztuže, - zednické výpomoci pro montáž betonářské výztuže, - úpravy výztuže pro osazení doplňkových konstrukcí, - ochranu výztuže do doby jejího zabetonování, - úpravy výztuže pro zřízení železobetonových kloubů, kotevních prvků, závěsných ok a doplňkových konstrukcí, - veškerá opatření pro zajištění soudržnosti výztuže a betonu, - vodivé propojení výztuže, které je součástí ochrany konstrukce proti vlivům bludných proudů, vyvedení do měřících skříní nebo míst pro měření bludných proudů (vlastní měřící skříně se uvádějí položkami SD 74 - pol.č.74432). - povrchovou antikorozní úpravu výztuže, - separaci výztuže, - osazení měřících zařízení a úpravy pro ně, - osazení měřících skříní nebo míst pro měření bludných proudů.
P | 964 | 327366 |  | VÝZTUŽ ZDÍ OPĚRNÝCH, ZÁRUBNÍCH, NÁBŘEŽNÍCH Z KARI SÍTÍ | T | 0.386 | 0 | 100 |  |  |  |  | 0 | 0 | 1: 0,386; Viz tabulka 4 - příloha TZ | 1: 0,386; Viz tabulka 4 - příloha TZ | Položka zahrnuje veškerý materiál, výrobky a polotovary, včetně mimostaveništní a vnitrostaveništní dopravy (rovněž přesuny), včetně naložení a složení, případně s uložením - dodání betonářské výztuže v požadované kvalitě, stříhání, řezání, ohýbání a spojování do všech požadovaných tvarů (vč. armakošů) a uložení s požadovaným zajištěním polohy a krytí výztuže betonem, - veškeré svary nebo jiné spoje výztuže, - pomocné konstrukce a práce pro osazení a upevnění výztuže, - zednické výpomoci pro montáž betonářské výztuže, - úpravy výztuže pro osazení doplňkových konstrukcí, - ochranu výztuže do doby jejího zabetonování, - úpravy výztuže pro zřízení železobetonových kloubů, kotevních prvků, závěsných ok a doplňkových konstrukcí, - veškerá opatření pro zajištění soudržnosti výztuže a betonu, - vodivé propojení výztuže, které je součástí ochrany konstrukce proti vlivům bludných proudů, vyvedení do měřících skříní nebo míst pro měření bludných proudů (vlastní měřící skříně se uvádějí položkami SD 74 - pol.č.74432). - povrchovou antikorozní úpravu výztuže, - separaci výztuže, - osazení měřících zařízení a úpravy pro ně, - osazení měřících skříní nebo míst pro měření bludných proudů.
SD | 7 | 38 |  | Různé kompletní konstrukce
P | 966 | 38001R |  | ODPADKOVÝ KOŠ | KS | 6 | 0 | 100 |  |  |  |  | 0 | 0 | 1: 6,000; Viz tabulka 7 - příloha TZ | 1: 6,000; Viz tabulka 7 - příloha TZ | 1. Položka obsahuje: – dodávku a osazení včetně nutných zemních prací a obetonování – odrazky nebo retroreflexní fólie 2. Položka neobsahuje: X 3. Způsob měření: Udává se počet kusů kompletní konstrukce nebo práce.
P | 967 | 38002R |  | NÁDOBA NA POSYPOVÝ MATERIÁL | KS | 1 | 0 | 100 |  |  |  |  | 0 | 0 | 1: 1,000; Viz tabulka 7 - příloha TZ | 1: 1,000; Viz tabulka 7 - příloha TZ | 1. Položka obsahuje: – dodávku a osazení včetně nutných zemních prací a obetonování – odrazky nebo retroreflexní fólie 2. Položka neobsahuje: X 3. Způsob měření: Udává se počet kusů kompletní konstrukce nebo práce.
P | 968 | 38003R |  | LAVIČKA | KS | 12 | 0 | 100 |  |  |  |  | 0 | 0 | 1: 12,000; Viz tabulka 7 - příloha TZ | 1: 12,000; Viz tabulka 7 - příloha TZ | 1. Položka obsahuje: – dodávku a osazení včetně nutných zemních prací a obetonování – odrazky nebo retroreflexní fólie 2. Položka neobsahuje: X 3. Způsob měření: Udává se počet kusů kompletní konstrukce nebo práce.
SD | 8 | 4 |  | Vodorovné konstrukce
P | 971 | 45131R |  | PODKLADNÍ A VÝPLŇOVÉ VRSTVY Z PROSTÉHO BETONU C20/25 | M3 | 78.543 | 0 | 100 |  |  |  |  | 0 | 0 | 1: 78,543; Viz tabulka 3+4+6+7 - příloha TZ | 1: 78,543; Viz tabulka 3+4+6+7 - příloha TZ | - dodání čerstvého betonu (betonové směsi) požadované kvality, jeho uložení do požadovaného tvaru při jakékoliv hustotě výztuže, konzistenci čerstvého betonu a způsobu hutnění, ošetření a ochranu betonu, - zhotovení nepropustného, mrazuvzdorného betonu a betonu požadované trvanlivosti a vlastností, - užití potřebných přísad a technologií výroby betonu, - zřízení pracovních a dilatačních spar, včetně potřebných úprav, výplně, vložek, opracování, očištění a ošetření, - bednění požadovaných konstr. (i ztracené) s úpravou dle požadované kvality povrchu betonu, včetně odbedňovacích a odskružovacích prostředků, - podpěrné konstr. (skruže) a lešení všech druhů pro bednění, uložení čerstvého betonu, výztuže a doplňkových konstr., vč. požadovaných otvorů, ochranných a bezpečnostních opatření a základů těchto konstrukcí a lešení, - vytvoření kotevních čel, kapes, nálitků, a sedel, - zřízení všech požadovaných otvorů, kapes, výklenků, prostupů, dutin, drážek a pod., vč. ztížení práce a úprav kolem nich, - úpravy pro osazení výztuže, doplňkových konstrukcí a vybavení, - úpravy povrchu pro položení požadované izolace, povlaků a nátěrů, případně vyspravení, - ztížení práce u kabelových a injektážních trubek a ostatních zařízení osazovaných do betonu, - konstrukce betonových kloubů, upevnění kotevních prvků a doplňkových konstrukcí, - nátěry zabraňující soudržnost betonu a bednění, - výplň, těsnění a tmelení spar a spojů, - opatření povrchů betonu izolací proti zemní vlhkosti v částech, kde přijdou do styku se zeminou nebo kamenivem, - případné zřízení spojovací vrstvy u základů, - úpravy pro osazení zařízení ochrany konstrukce proti vlivu bludných proudů
P | 970 | 45152 |  | PODKLADNÍ A VÝPLŇOVÉ VRSTVY Z KAMENIVA DRCENÉHO | M3 | 42.576 | 0 | 100 |  |  |  |  | 0 | 0 | 1: 42,576; Viz tabulka 3+4 - příloha TZ | 1: 42,576; Viz tabulka 3+4 - příloha TZ | Položka zahrnuje veškerý materiál, výrobky a polotovary, včetně mimostaveništní a vnitrostaveništní dopravy (rovněž přesuny), včetně naložení a složení, případně s uložením.
SD | 9 | 5 |  | Komunikace
P | 973 | 56330 |  | VOZOVKOVÉ VRSTVY ZE ŠTĚRKODRTI | M3 | 173.28 | 0 | 100 |  |  |  |  | 0 | 0 | 1: 173,280; Viz tabulka 2 - příloha TZ | 1: 173,280; Viz tabulka 2 - příloha TZ | - dodání kameniva předepsané kvality a zrnitosti - rozprostření a zhutnění vrstvy v předepsané tloušťce - zřízení vrstvy bez rozlišení šířky, pokládání vrstvy po etapách - nezahrnuje postřiky, nátěry
P | 976 | 58241 |  | DLÁŽDĚNÉ KRYTY Z KAMEN DESEK DO LOŽE Z KAMENIVA | M2 | 0.72 | 0 | 100 |  |  |  |  | 0 | 0 | 1: 0,720; Viz tabulka 2 - příloha TZ | 1: 0,720; Viz tabulka 2 - příloha TZ | - dodání dlažebního materiálu v požadované kvalitě, dodání materiálu pro předepsané P40+P40 lože v tloušťce předepsané dokumentací a pro předepsanou výplň H41spar - očištění podkladu - uložení dlažby dle předepsaného technologického předpisu včetně předepsané podkladní vrstvy a předepsané výplně spar - zřízení vrstvy bez rozlišení šířky, pokládání vrstvy po etapách - úpravu napojení, ukončení podél obrubníků, dilatačních zařízení, odvodňovacích proužků, odvodňovačů, vpustí, šachet a pod., nestanoví-li zadávací dokumentace jinak - nezahrnuje postřiky, nátěry - nezahrnuje těsnění podél obrubníků, dilatačních zařízení, odvodňovacích proužků, odvodňovačů, vpustí, šachet a pod.
P | 974 | 582612 |  | KRYTY Z BETON DLAŽDIC SE ZÁMKEM ŠEDÝCH TL 80MM DO LOŽE Z KAM | M2 | 966.35 | 0 | 100 |  |  |  |  | 0 | 0 | 1: 966,350; Viz tabulka 2 - příloha TZ | 1: 966,350; Viz tabulka 2 - příloha TZ | - dodání dlažebního materiálu v požadované kvalitě, dodání materiálu pro předepsané lože v tloušťce předepsané dokumentací a pro předepsanou výplň spar - očištění podkladu - uložení dlažby dle předepsaného technologického předpisu včetně předepsané podkladní vrstvy a předepsané výplně spar - zřízení vrstvy bez rozlišení šířky, pokládání vrstvy po etapách - úpravu napojení, ukončení podél obrubníků, dilatačních zařízení, odvodňovacích proužků, odvodňovačů, vpustí, šachet a pod., nestanoví-li zadávací dokumentace jinak - nezahrnuje postřiky, nátěry - nezahrnuje těsnění podél obrubníků, dilatačních zařízení, odvodňovacích proužků, odvodňovačů, vpustí, šachet a pod.
P | 975 | 58261B |  | KRYTY Z BETON DLAŽDIC SE ZÁMKEM BAREV RELIÉF TL 80MM DO LOŽE Z KAM | M2 | 18.21 | 0 | 100 |  |  |  |  | 0 | 0 | 1: 18,210; Viz tabulka 2 - příloha TZ | 1: 18,210; Viz tabulka 2 - příloha TZ | - dodání dlažebního materiálu v požadované kvalitě, dodání materiálu pro předepsané lože v tloušťce předepsané dokumentací a pro předepsanou výplň spar - očištění podkladu - uložení dlažby dle předepsaného technologického předpisu včetně předepsané podkladní vrstvy a předepsané výplně spar - zřízení vrstvy bez rozlišení šířky, pokládání vrstvy po etapách - úpravu napojení, ukončení podél obrubníků, dilatačních zařízení, odvodňovacích proužků, odvodňovačů, vpustí, šachet a pod., nestanoví-li zadávací dokumentace jinak - nezahrnuje postřiky, nátěry - nezahrnuje těsnění podél obrubníků, dilatačních zařízení, odvodňovacích proužků, odvodňovačů, vpustí, šachet a pod.
P | 977 | 91722 |  | CHODNÍKOVÉ OBRUBY Z BETONOVÝCH OBRUBNÍKŮ | M | 96.1 | 0 | 100 |  |  |  |  | 0 | 0 | 1: 96,100; Viz tabulka 7 - příloha TZ | 1: 96,100; Viz tabulka 7 - příloha TZ | Položka zahrnuje veškerý materiál, výrobky a polotovary, včetně mimostaveništní a vnitrostaveništní dopravy (rovněž přesuny), včetně naložení a složení,případně s uložením. Položka obruby a zpomalovací prahy zahrnuje i betonové lože i boční betonovou opěrku.
SD | 10 | 711 |  | Izolace proti vodě
P | 979 | 711311 |  | IZOLACE PODZEMNÍCH OBJEKTŮ PROTI ZEMNÍ VLHKOSTI ASFALTOVÝMI NÁTĚRY | M2 | 69.096 | 0 | 100 |  |  |  |  | 0 | 0 | 1: 69,096; Viz tabulka 4 - příloha TZ | 1: 69,096; Viz tabulka 4 - příloha TZ | položka zahrnuje: - dodání předepsaného izolačního materiálu - očištění a ošetření podkladu, zadávací dokumentace může zahrnout i případné vyspravení - zřízení izolace jako kompletního povlaku, případně komplet. soustavy nebo systému podle příslušného technolog. předpisu - zřízení izolace i jednotlivých vrstev po etapách, včetně pracovních spár a spojů - úprava u okrajů, rohů, hran, dilatačních i pracovních spojů, kotev, obrubníků, dilatačních zařízení, odvodnění, otvorů, neizolovaných míst a pod. - zajištění odvodnění povrchu izolace, včetně odvodnění nejnižších míst, pokud dokumentace pro zadání stavby nestanoví jinak - ochrana izolace do doby zřízení definitivní ochranné vrstvy nebo konstrukce - úprava, očištění a ošetření prostoru kolem izolace - provedení požadovaných zkoušek - nezahrnuje ochranné vrstvy, např. geotextilii, cementový potěr, izolační přizdívku
P | 980 | 711432 |  | IZOLACE MOSTOVEK POD ŘÍMSOU ASFALTOVÝMI PÁSY | M2 | 89.39 | 0 | 100 |  |  |  |  | 0 | 0 | 1: 89,390; Viz tabulka 3+4 - příloha TZ | 1: 89,390; Viz tabulka 3+4 - příloha TZ | položka zahrnuje: - dodání předepsaného izolačního materiálu - očištění a ošetření podkladu, zadávací dokumentace může zahrnout i případné vyspravení - zřízení izolace jako kompletního povlaku, případně komplet. soustavy nebo systému podle příslušného technolog. předpisu - zřízení izolace i jednotlivých vrstev po etapách, včetně pracovních spár a spojů - úprava u okrajů, rohů, hran, dilatačních i pracovních spojů, kotev, obrubníků, dilatačních zařízení, odvodnění, otvorů, neizolovaných míst a pod. - zajištění odvodnění povrchu izolace, včetně odvodnění nejnižších míst, pokud dokumentace pro zadání stavby nestanoví jinak - ochrana izolace do doby zřízení definitivní ochranné vrstvy nebo konstrukce - úprava, očištění a ošetření prostoru kolem izolace - provedení požadovaných zkoušek - nezahrnuje ochranné vrstvy, např. lepenku s hliníkovou vložkou, litý asfalt, asfaltový beton
P | 981 | 78383 |  | NÁTĚRY BETON KONSTR TYP S4 (OS-C) | M2 | 33.192 | 0 | 100 |  |  |  |  | 0 | 0 | 1: 33,192; Viz tabulka 4 - příloha TZ | 1: 33,192; Viz tabulka 4 - příloha TZ | - položky nátěrů zahrnují kompletní povlaky (i různobarevné), včetně úpravy podkladu (odmaštění, odrezivění, odstranění starých nátěrů a nečistot) a jeho vyspravení, provedení nátěru předepsaným postupem a splnění všech požadavků daných technologickým předpisem.
SD | 11 | 89 |  | Ostatní konstrukce a práce na trubním vedení
P | 983 | 87433 |  | POTRUBÍ Z TRUB PLASTOVÝCH ODPADNÍCH DN DO 150MM | M | 9.1 | 0 | 100 |  |  |  |  | 0 | 0 | 1: 9,100; Viz tabulka 6 - příloha TZ | 1: 9,100; Viz tabulka 6 - příloha TZ | položky pro zhotovení potrubí platí bez ohledu na sklon zahrnuje: - výrobní dokumentaci (včetně technologického předpisu) - dodání veškerého trubního a pomocného materiálu (trouby, trubky, tvarovky, spojovací a těsnící materiál a pod.), podpěrných, závěsných a upevňovacích prvků, včetně potřebných úprav - úprava a příprava podkladu a podpěr, očištění a ošetření podkladu a podpěr - zřízení plně funkčního potrubí, kompletní soustavy, podle příslušného technologického předpisu - zřízení potrubí i jednotlivých částí po etapách, včetně pracovních spar a spojů, pracovního zaslepení konců a pod. - úprava prostupů, průchodů šachtami a komorami, okolí podpěr a vyústění, zaústění, napojení, vyvedení a upevnění odpad. výustí - ochrana potrubí nátěrem (vč. úpravy povrchu), případně izolací, nejsou-li tyto práce předmětem jiné položky - úprava, očištění a ošetření prostoru kolem potrubí - položky platí pro práce prováděné v prostoru zapaženém i nezapaženém a i v kolektorech, chráničkách - položky zahrnují i práce spojené s nutnými obtoky, převáděním a čerpáním vody nezahrnuje zkoušky vodotěsnosti a televizní prohlídku
P | 985 | 897541 |  | VPUSŤ ODVOD ŽLABŮ Z POLYMERBETONU SV. ŠÍŘKY DO 100MM | KUS | 4 | 0 | 100 |  |  |  |  | 0 | 0 | 1: 4,000; Viz tabulka 6 - příloha TZ | 1: 4,000; Viz tabulka 6 - příloha TZ | položka zahrnuje dodávku a osazení předepsaného dílce včetně mříže nezahrnuje předepsané podkladní konstrukce
P | 986 | 899631 |  | TLAKOVÉ ZKOUŠKY POTRUBÍ DN DO 150MM | M | 9.1 | 0 | 100 |  |  |  |  | 0 | 0 | 1: 9,100; Viz tabulka 6 - příloha TZ | 1: 9,100; Viz tabulka 6 - příloha TZ | - přísun, montáž, demontáž, odsun zkoušecího čerpadla, napuštění tlakovou vodou, dodání vody pro tlakovou zkoušku, montáž a demontáž dílců pro zabezpečení konce zkoušeného úseku potrubí, montáž a demontáž koncových tvarovek, montáž zaslepovací příruby, zaslepení odboček pro armatury a pro odbočující řady.
P | 984 | 93541 |  | ŽLABY Z DÍLCŮ Z POLYMERBETONU SVĚTLÉ ŠÍŘKY DO 100MM VČETNĚ MŘÍŽÍ | M | 69.4 | 0 | 100 |  |  |  |  | 0 | 0 | 1: 69,400; Viz tabulka 6 - příloha TZ | 1: 69,400; Viz tabulka 6 - příloha TZ | položka zahrnuje: -dodávku a uložení dílců žlabu z předepsaného materiálu předepsaných rozměrů včetně mříže - spárování, úpravy vtoku a výtoku - nezahrnuje nutné zemní práce, předepsané lože, obetonování - měří se v metrech běžných délky osy žlabu, odečítají se čistící kusy a vpustě
SD | 12 | 9 |  | Ostatní konstrukce a práce
P | 989 | 9112A1 |  | ZÁBRADLÍ MOSTNÍ S VODOR MADLY - DODÁVKA A MONTÁŽ | M | 10.77 | 0 | 100 |  |  |  |  | 0 | 0 | 1: 10,770; Viz tabulka 5 - příloha TZ | 1: 10,770; Viz tabulka 5 - příloha TZ | položka zahrnuje: dodání zábradlí včetně předepsané povrchové úpravy kotvení sloupků, t.j. kotevní desky, šrouby z nerez oceli, vrty a zálivku, pokud zadávací dokumentace nestanoví jinak případné nivelační hmoty pod kotevní desky
P | 988 | 9112B1 |  | ZÁBRADLÍ MOSTNÍ SE SVISLOU VÝPLNÍ - DODÁVKA A MONTÁŽ | M | 18.228 | 0 | 100 |  |  |  |  | 0 | 0 | 1: 18,228; Viz tabulka 5 - příloha TZ | 1: 18,228; Viz tabulka 5 - příloha TZ | položka zahrnuje: dodání zábradlí včetně předepsané povrchové úpravy kotvení sloupků, t.j. kotevní desky, šrouby z nerez oceli, vrty a zálivku, pokud zadávací dokumentace nestanoví jinak případné nivelační hmoty pod kotevní desky
SD | 13 | 92 |  | Doplńující konstrukce a práce na železnicích
P | 995 | 7679R |  | OSTATNÍ KOVOVÉ DOPLŇK KONSTRUKCE - TRNY | T | 0.216 | 0 | 100 |  |  |  |  | 0 | 0 | 1: 0,216; Viz tabulka 3 - příloha TZ | 1: 0,216; Viz tabulka 3 - příloha TZ | - položky doplňkových konstrukcí zahrnují vedle vlastních zámečnických výrobků i rámy, rošty, lišty, kování, podpěrné, závěsné, upevňovací prvky, spojovací a těsnící materiál, pomocný materiál, kompletní povrchovou úpravu, u doplňkových stavebních konstrukcí je zahrnuto drobné zasklení nebo jiná předepsaná výplň.
P | 991 | 924420 |  | NÁSTUPIŠTĚ L (H) BEZ KONZOLOVÝCH DESEK | M | 340.8 | 0 | 100 |  |  |  |  | 0 | 0 | 1: 340,800; Viz tabulka 3 - příloha TZ | 1: 340,800; Viz tabulka 3 - příloha TZ | 1. Položka obsahuje: – dodávku veškerých prvků a částí daného typu nástupiště dle odpovídajících vzorových listů a TKP – zřízení nástupiště typu L nebo H na požadovanou osovou vzdálenost kolejí i výšku nástupní hrany nad TK – slepá zakončení nástupiště – příplatky za ztížené podmínky při práci v kolejišti, např. za překážky na straně koleje ap. 2. Položka neobsahuje: – zemní práce, tj. odkopávky, hloubení rýh, násypy, zásypy ad. – náklady na zřízení zpevněné plochy nástupiště vyjma konzolových desek, např. ze zámkové dlažby, asfaltu ap. včetně konstrukčních vrstev – jiná zakončení nástupiště, např. schůdky apod. – zábradlí, osvětlení, přístřešky, mobiliář nástupiště, orientační a informační systém, kamerový systém, přístupové komunikace ap. 3. Způsob měření: Měří se vždy délka nástupní hrany nástupiště podél přilehlé koleje v metrech délkových, a to i u oboustranných nástupišť.
P | 992 | 924911 |  | NÁSTUPIŠTĚ - VODICÍ LINIE ŠÍŘKY 0,40 M Z DLAŽDIC S PODÉLNÝMI DRÁŽKAMI | M | 340.8 | 0 | 100 |  |  |  |  | 0 | 0 | 1: 340,800; Viz tabulka 3 - příloha TZ | 1: 340,800; Viz tabulka 3 - příloha TZ | 1. Položka obsahuje: – všechny práce pro zřízení plně funkčního dlážděného bezpečnostního pásu s varovnými a vodicími prvky, tj. včetně lože, ukončení dlažby, její provedení do předepsaného tvaru a pohledové úpravy, výplně spar a otvorů apod. – dodání dlažeb a lože v požadované kvalitě – očištění podkladu, případně zřízení spojovací vrstvy – uložení směsi, dlažby nebo dílců dle předepsaného technologického předpisu – zřízení vrstvy bez rozlišení šířky, pokládání vrstvy po etapách, včetně pracovních spar a spojů – úpravu napojení, ukončení a těsnění podél obrubníků, dilatačních zařízení, odvodňovacích proužků, odvodňovačů, vpustí, šachet ap. – těsnění, tmelení a výplň spar a otvorů – úpravu dilatačních spar a povrchu vrstvy 2. Položka neobsahuje: – úpravu a hutnění podloží – podkladní a konstrukční vrstvy 3. Způsob měření: Měří se metr délkový.
P | 993 | 924913 |  | NÁSTUPIŠTĚ - OPTICKÉ ZNAČENÍ NÁTĚREM ŠÍŘKY 0,15 M, ODSTÍN ŽLUTÁ 6200 | M | 338.79 | 0 | 100 |  |  |  |  | 0 | 0 | 1: 338,790; Viz tabulka 2 - příloha TZ | 1: 338,790; Viz tabulka 2 - příloha TZ | 1. Položka obsahuje: – příprava a očištění podkladu – dodání a aplikace nátěrové hmoty 2. Položka neobsahuje: X 3. Způsob měření: Měří se metr délkový.
P | 994 | 92491R |  | NÁSTUPIŠTĚ - OPTICKÉ ZNAČENÍ NÁTĚREM ŠÍŘKY 0,10 M, ODSTÍN ŽLUTÁ 6200 | M | 1.8 | 0 | 100 |  |  |  |  | 0 | 0 | 1: 1,800; Viz tabulka 2 - příloha TZ | 1: 1,800; Viz tabulka 2 - příloha TZ | 1. Položka obsahuje: – příprava a očištění podkladu – dodání a aplikace nátěrové hmoty 2. Položka neobsahuje: X 3. Způsob měření: Měří se metr délkový.
SD | 14 | 95 |  | P R O V I Z O R N Í N Á S T U P I Š T Ě
P | 1008 | 17680 |  | VÝPLNĚ Z NAKUPOVANÝCH MATERIÁLŮ | M3 | 70.4 | 0 | 100 |  |  |  |  | 0 | 0 | 1: 70,400; Viz pol.128 - příloha TZ | 1: 70,400; Viz pol.128 - příloha TZ | položka zahrnuje: - kompletní provedení zemní konstrukce včetně nákupu a dopravy materiálu dle zadávací dokumentace - úprava ukládaného materiálu vlhčením, tříděním, promícháním nebo vysoušením, příp. jiné úpravy za účelem zlepšení jeho mech. vlastností - hutnění i různé míry hutnění - ošetření úložiště po celou dobu práce v něm vč. klimatických opatření - ztížení v okolí vedení, konstrukcí a objektů a jejich dočasné zajištění - ztížení provádění vč. hutnění ve ztížených podmínkách a stísněných prostorech - ztížené ukládání sypaniny pod vodu - ukládání po vrstvách a po jiných nutných částech (figurách) vč. dosypávek - spouštění a nošení materiálu - výměna částí zemní konstrukce znehodnocené klimatickými vlivy - ruční hutnění a výplň jam a prohlubní v podloží - úprava, očištění, ochrana a zhutnění podloží - udržování úložiště a jeho ochrana proti vodě - odvedení nebo obvedení vody v okolí úložiště a v úložišti - veškeré pomocné konstrukce umožňující provedení zemní konstrukce (příjezdy, sjezdy, nájezdy, lešení, podpěrné konstrukce, přemostění, zpevněné plochy, zakrytí a pod.)
P | 1004 | 18110 |  | ÚPRAVA PLÁNĚ SE ZHUTNĚNÍM V HORNINĚ TŘ. I | M2 | 1393.3 | 0 | 100 |  |  |  |  | 0 | 0 | 1: 1393,300; Viz pol.(107+113)/2 +122+124+126+130 - příloha TZ | 1: 1393,300; Viz pol.(107+113)/2 +122+124+126+130 - příloha TZ | položka zahrnuje úpravu pláně včetně vyrovnání výškových rozdílů. Míru zhutnění určuje projekt.
P | 1005 | 18214 |  | ÚPRAVA POVRCHŮ SROVNÁNÍM ÚZEMÍ V TL DO 0,25M | M2 | 960 | 0 | 100 |  |  |  |  | 0 | 0 | 1: 960,000; Viz pol.(107+113)/2 - příloha TZ | 1: 960,000; Viz pol.(107+113)/2 - příloha TZ | položka zahrnuje srovnání výškových rozdílů terénu
P | 1006 | 21197 |  | OPLÁŠTĚNÍ ODVODŇOVACÍCH ŽEBER Z GEOTEXTILIE | M2 | 1920 | 0 | 100 |  |  |  |  | 0 | 0 | 1: 2293,300; Viz pol.107+113+123+125+127+130 - příloha TZ | 1: 2293,300; Viz pol.107+113+123+125+127+130 - příloha TZ | položka zahrnuje dodávku předepsané geotextilie, mimostaveništní a vnitrostaveništní dopravu a její uložení včetně potřebných přesahů (nezapočítávají se do výměry)
P | 1007 | 451313 |  | PODKLADNÍ A VÝPLŇOVÉ VRSTVY Z PROSTÉHO BETONU C16/20 | M3 | 6 | 0 | 100 |  |  |  |  | 0 | 0 | 1: 6,000; Viz pol.108 - příloha TZ | 1: 6,000; Viz pol.108 - příloha TZ | - dodání čerstvého betonu (betonové směsi) požadované kvality, jeho uložení do požadovaného tvaru při jakékoliv hustotě výztuže, konzistenci čerstvého betonu a způsobu hutnění, ošetření a ochranu betonu, - zhotovení nepropustného, mrazuvzdorného betonu a betonu požadované trvanlivosti a vlastností, - užití potřebných přísad a technologií výroby betonu, - zřízení pracovních a dilatačních spar, včetně potřebných úprav, výplně, vložek, opracování, očištění a ošetření, - bednění požadovaných konstr. (i ztracené) s úpravou dle požadované kvality povrchu betonu, včetně odbedňovacích a odskružovacích prostředků, - podpěrné konstr. (skruže) a lešení všech druhů pro bednění, uložení čerstvého betonu, výztuže a doplňkových konstr., vč. požadovaných otvorů, ochranných a bezpečnostních opatření a základů těchto konstrukcí a lešení, - vytvoření kotevních čel, kapes, nálitků, a sedel, - zřízení všech požadovaných otvorů, kapes, výklenků, prostupů, dutin, drážek a pod., vč. ztížení práce a úprav kolem nich, - úpravy pro osazení výztuže, doplňkových konstrukcí a vybavení, - úpravy povrchu pro položení požadované izolace, povlaků a nátěrů, případně vyspravení, - ztížení práce u kabelových a injektážních trubek a ostatních zařízení osazovaných do betonu, - konstrukce betonových kloubů, upevnění kotevních prvků a doplňkových konstrukcí, - nátěry zabraňující soudržnost betonu a bednění, - výplň, těsnění a tmelení spar a spojů, - opatření povrchů betonu izolací proti zemní vlhkosti v částech, kde přijdou do styku se zeminou nebo kamenivem, - případné zřízení spojovací vrstvy u základů, - úpravy pro osazení zařízení ochrany konstrukce proti vlivu bludných proudů
P | 1002 | 56330 |  | VOZOVKOVÉ VRSTVY ZE ŠTĚRKODRTI | M3 | 80.3 | 0 | 100 |  |  |  |  | 0 | 0 | 1: 80,300; Viz pol.105+111+129 - příloha TZ | 1: 80,300; Viz pol.105+111+129 - příloha TZ | - dodání kameniva předepsané kvality a zrnitosti - rozprostření a zhutnění vrstvy v předepsané tloušťce - zřízení vrstvy bez rozlišení šířky, pokládání vrstvy po etapách - nezahrnuje postřiky, nátěry
P | 1009 | 92194R |  | PŘEJEZD NEBO PŘECHOD DŘEVĚNÝ | M | 27.1 | 0 | 100 |  |  |  |  | 0 | 0 | 1: 27,100; Viz pol.(122+124+126)/3,00 - příloha TZ | 1: 27,100; Viz pol.(122+124+126)/3,00 - příloha TZ | 1. Položka obsahuje: – dodání a pokládka dřevěné konstr. včetně lože – příplatky za ztížené podmínky vyskytující se při zřízení kolejových vah, např. za překážky na straně koleje apod. 2. Položka neobsahuje: – zřízení, pronájem a odstranění dopravního značení objízdné trasy – úpravy koleje (např. posun pražců, doplnění kolejového lože, směrová a výšková úprava) 3. Způsob měření: Měří se m šířky přejezdu v ose koleje. Kolejnice a žlábky se z plochy neodečítají. Do plochy se nezapočítávají ochranné klíny, prahové vpusti apod.
P | 1001 | 924110 |  | NÁSTUPIŠTĚ PROVIZORNÍ SYPANÉ ÚROVŇOVÉ JEDNOSTRANNÉ | M | 150 | 0 | 100 |  |  |  |  | 0 | 0 | 1: 150,000; Viz pol.109 - příloha TZ | 1: 150,000; Viz pol.109 - příloha TZ | 1. Položka obsahuje: – zřízení sypaného nástupiště pro různé osové vzdálenosti koleje i pro různou výšku nad TK včetně dodání vhodného nového nebo vyzískaného materiálu dle odpovídajících vzorových listů a TKP – po skončení provizorního stavu odstranění sypaného nástupiště – naložení vybouraného materiálu na dopravní prostředek 2. Položka neobsahuje: – odvoz vybouraného materiálu do skladu nebo na likvidaci – poplatky za likvidaci odpadů, nacení se položkami ze ssd 0 3. Způsob měření: Měří se vždy délka nástupní hrany nástupiště podél přilehlé koleje v metrech délkových, a to i u oboustranných nástupišť.
P | 1000 | 924231 |  | NÁSTUPIŠTĚ TISCHER ÚROVŇOVÉ JEDNOSTRANNÉ, O. V. 4,75 M, TVÁRNICE + BETONOVÝ OBRUBNÍK | M | 150 | 0 | 100 |  |  |  |  | 0 | 0 | 1: 150,000; Viz pol.102 - příloha TZ | 1: 150,000; Viz pol.102 - příloha TZ | 1. Položka obsahuje: – dodávku veškerých prvků a částí daného typu nástupiště dle odpovídajících vzorových listů a TKP – zřízení nástupiště Tischer na požadovanou osovou vzdálenost kolejí i výšku nástupní hrany nad TK – náběhy v místech úrovňových přechodů nebo na koncích nástupiště, dále jednoduchá zakončení nástupiště – příplatky za ztížené podmínky při práci v kolejišti, např. za překážky na straně koleje ap. 2. Položka neobsahuje: – zemní práce, tj. odkopávky, hloubení rýh, násypy, zásypy ad. – náklady na zřízení zpevněné plochy nástupiště, např. ze zámkové dlažby, asfaltu ap. včetně konstrukčních vrstev – jiná zakončení nástupiště, např. schůdky apod. 3. Způsob měření: Měří se vždy délka nástupní hrany nástupiště podél přilehlé koleje v metrech délkových, a to i u oboustranných nástupišť.
P | 1003 | 92512R |  | DRÁŽNÍ STEZKY Z DRTI TL. DO 300 MM | M2 | 480 | 0 | 100 |  |  |  |  | 0 | 0 | 1: 480,000; 150 m dl.nástup.x 4 x 0,80 š | 1: 480,000; 150 m dl.nástup.x 4 x 0,80 š | 1. Položka obsahuje: – kompletní provedení konstrukce s dodáním materiálu – urovnání povrchu do předepsaného tvaru, případně i ruční hutnění a výplň nerovností a prohlubní – zhutnění na předepsanou míru bez ohledu na způsob provádění – příplatky za ztížené podmínky vyskytující se při zřízení drážních stezek, např. za překážky na straně koleje ap. 2. Položka neobsahuje: – výplň pod drážní stezkou mezi kolejovým ložem sousedních kolejí, nacení se položkami ve sd 51 3. Způsob měření: Měří se horní pochozí plocha bez ohledu na tvar dosypávek pod drážní stezkou.
P | 1014 | 965010 |  | Odstranění kolejového lože a drážních stezek | M3 | 368.6 | 0 | 100 |  |  |  |  | 0 | 0 | 1: 368,600; Viz pol.104-16+110-112+128+129 - příloha TZ | 1: 368,600; Viz pol.104-16+110-112+128+129 - příloha TZ | 1. Položka obsahuje: – odstranění kolejového lože ručně nebo mechanizací, a to po nebo bez sejmutí kolejového roštu – příplatky za ztížené podmínky při práci v kolejišti, např. za překážky na straně koleje apod. – naložení vybouraného materiálu na dopravní prostředek 2. Položka neobsahuje: – odvoz vybouraného materiálu do skladu nebo na likvidaci – poplatky za likvidaci odpadů, nacení se položkami ze ssd 0 3. Způsob měření: Měří se metry krychlové odtěženého kolejového lože v ulehlém (původním) stavu.
P | 1015 | 965021 |  | Odstranění kolejového lože a drážních stezek - odvoz na skládku | M3.KM | 6266.2 | 0 | 100 |  |  |  |  | 0 | 0 | 1: 6266,200; Viz pol.104-16+110-112+128+129 - příloha TZ | 1: 6266,200; Viz pol.104-16+110-112+128+129 - příloha TZ | 1. Položka obsahuje: – odvoz jakýmkoliv dopravním prostředkem a složení – případné překládky na trase 2. Položka neobsahuje: – naložení vybouraného materiálu na dopravní prostředek (je zahrnuto ve zdrojové položce) – poplatky za likvidaci odpadů, nacení se položkami ze ssd 0 3. Způsob měření: Výměra je součtem součinů metrů krychlových vytěženého v rostlém (původním) stavu nebo vybouraného materiálu a jednotlivých vzdáleností v kilometrech.
P | 1010 | 965321 |  | Rozebrání přejezdu, přechodu ostatních | M2 | 81.3 | 0 | 100 |  |  |  |  | 0 | 0 | 1: 81,300; Viz pol.122+124+126 - příloha TZ | 1: 81,300; Viz pol.122+124+126 - příloha TZ | 1. Položka obsahuje: – rozebrání železničního přejezdu nebo přechodu do součástí včetně hrubého očištění – naložení vybouraného materiálu na dopravní prostředek – příplatky za ztížené podmínky při práci v kolejišti, např. za překážky na straně koleje apod. 2. Položka neobsahuje: – náklady na zřízení a odstranění dopravního značení objízdné trasy – odvoz vybouraného materiálu do skladu nebo na likvidaci – poplatky za likvidaci odpadů, nacení se položkami ze ssd 0 3. Způsob měření: Měří se půdorysná plocha (pojízdná nebo pochozí) vlastní přejezdové konstrukce tvořené daným systémem. Kolejnice a žlábky se z plochy neodečítají. Do plochy se nezapočítávají ochranné klíny, prahové vpusti apod.
P | 1011 | 965322 |  | Rozebrání přejezdu, přechodu ostatních - odvoz (na likvidaci odpadů nebo jiné určené místo) | t.km | 222.054 | 0 | 100 |  |  |  |  | 0 | 0 | 1: 222,054; Viz pol.122+124+126 - příloha TZ | 1: 222,054; Viz pol.122+124+126 - příloha TZ | 1. Položka obsahuje: – odvoz jakýmkoliv dopravním prostředkem a složení – případné překládky na trase 2. Položka neobsahuje: – naložení vybouraného materiálu na dopravní prostředek (je zahrnuto ve zdrojové položce) – poplatky za likvidaci odpadů, nacení se položkami ze ssd 0 3. Způsob měření: Výměra je součtem součinů metrů krychlových tun vybouraného materiálu v původním stavu a jednotlivých vzdáleností v kilometrech.
P | 1012 | 965511 |  | Rozebrání nástupiště typu TISCHER | M | 150 | 0 | 100 |  |  |  |  | 0 | 0 | 1: 150,000; Viz pol.102 - příloha TZ | 1: 150,000; Viz pol.102 - příloha TZ | 1. Položka obsahuje: – rozebrání nástupiště do součástí včetně hrubého očištění – naložení vybouraného materiálu na dopravní prostředek – příplatky za ztížené podmínky při práci v kolejišti, např. za překážky na straně koleje apod. 2. Položka neobsahuje: – rozebrání krytu a podkladních vrstev zpevněných ploch – zemní práce – odvoz vybouraného materiálu do skladu nebo na likvidaci – poplatky za likvidaci odpadů, nacení se položkami ze ssd 0 3. Způsob měření: Měří se vždy délka nástupní hrany nástupiště podél přilehlé koleje v metrech délkových, a to i u oboustranných nástupišť.
P | 1013 | 965512 |  | Rozebrání nástupiště typu TISCHER - odvoz (na likvidaci odpadů nebo jiné určené místo) | t.km | 752.25 | 0 | 100 |  |  |  |  | 0 | 0 | 1: 752,250; Viz pol.102 - příloha TZ | 1: 752,250; Viz pol.102 - příloha TZ | 1. Položka obsahuje: – odvoz jakýmkoliv dopravním prostředkem a složení – případné překládky na trase 2. Položka neobsahuje: – naložení vybouraného materiálu na dopravní prostředek (je zahrnuto ve zdrojové položce) – poplatky za likvidaci odpadů, nacení se položkami ze ssd 0 3. Způsob měření: Výměra je součtem součinů metrů krychlových tun vybouraného materiálu v původním stavu a jednotlivých vzdáleností v kilometrech.
SD | 15 | 96 |  | Bourání konstrukcí
P | 997 | 965511 |  | Rozebrání nástupiště typu TISCHER | M | 476 | 0 | 100 |  |  |  |  | 0 | 0 | 1: 476,000; Viz tabulka 1 - příloha TZ | 1: 476,000; Viz tabulka 1 - příloha TZ | 1. Položka obsahuje: – rozebrání nástupiště do součástí včetně hrubého očištění – naložení vybouraného materiálu na dopravní prostředek – příplatky za ztížené podmínky při práci v kolejišti, např. za překážky na straně koleje apod. 2. Položka neobsahuje: – rozebrání krytu a podkladních vrstev zpevněných ploch – zemní práce – odvoz vybouraného materiálu do skladu nebo na likvidaci – poplatky za likvidaci odpadů, nacení se položkami ze ssd 0 3. Způsob měření: Měří se vždy délka nástupní hrany nástupiště podél přilehlé koleje v metrech délkových, a to i u oboustranných nástupišť.
P | 998 | 965512 |  | Rozebrání nástupiště typu TISCHER - odvoz (na likvidaci odpadů nebo jiné určené místo) | t.km | 3725.04 | 0 | 100 |  |  |  |  | 0 | 0 | 1: 3725,040; Viz tabulka 1 - příloha TZ | 1: 3725,040; Viz tabulka 1 - příloha TZ | 1. Položka obsahuje: – odvoz jakýmkoliv dopravním prostředkem a složení – případné překládky na trase 2. Položka neobsahuje: – naložení vybouraného materiálu na dopravní prostředek (je zahrnuto ve zdrojové položce) – poplatky za likvidaci odpadů, nacení se položkami ze ssd 0 3. Způsob měření: Výměra je součtem součinů metrů krychlových tun vybouraného materiálu v původním stavu a jednotlivých vzdáleností v kilometrech.
O | 14 | SO 2122 |  | Ostrovní nástupiště č.2
SD | 1 | 0 |  | Všeobecné konstrukce a práce
P | 1064 | 01511R |  | POPLATKY ZA LIKVIDACŮ ODPADŮ NEKONTAMINOVANÝCH - 17 05 04 VYTĚŽENÉ ZEMINY A HORNINY - I. TŘÍDA TĚŽITELNOSTI | T | 1625.652 | 0 | 100 |  |  |  |  | 0 | 0 | 1: 1625,652; Sut na skládku, viz příloha-odpady | 1: 1625,652; Sut na skládku, viz příloha-odpady | zahrnuje veškeré poplatky provozovateli skládky související s uložením odpadu na skládce.
P | 1066 | 01513R |  | POPLATKY ZA LIKVIDACŮ ODPADŮ NEKONTAMINOVANÝCH - 17 03 02 VYBOURANÝ ASFALTOVÝ BETON BEZ DEHTU | T | 312 | 0 | 100 |  |  |  |  | 0 | 0 | 1: 312,000; Sut na skládku, viz příloha-odpady | 1: 312,000; Sut na skládku, viz příloha-odpady | zahrnuje veškeré poplatky provozovateli skládky související s uložením odpadu na skládce.
P | 1065 | 01514R |  | POPLATKY ZA LIKVIDACŮ ODPADŮ NEKONTAMINOVANÝCH - 17 01 01 BETON Z DEMOLIC OBJEKTŮ, ZÁKLADŮ TV | T | 503.944 | 0 | 100 |  |  |  |  | 0 | 0 | 1: 503,944; Sut na skládku, viz příloha-odpady | 1: 503,944; Sut na skládku, viz příloha-odpady | zahrnuje veškeré poplatky provozovateli skládky související s uložením odpadu na skládce.
P | 1067 | 01517R |  | POPLATKY ZA LIKVIDACŮ ODPADŮ NEKONTAMINOVANÝCH - 17 02 01 DŘEVO PO STAVEBNÍM POUŽITÍ, Z DEMOLIC | T | 6.2 | 0 | 100 |  |  |  |  | 0 | 0 | 1: 6,200; Sut na skládku, viz příloha-odpady | 1: 6,200; Sut na skládku, viz příloha-odpady | zahrnuje veškeré poplatky provozovateli skládky související s uložením odpadu na skládce.
SD | 2 | 1 |  | Zemní práce
P | 1023 | 123738 |  | ODKOP PRO SPOD STAVBU SILNIC A ŽELEZNIC TŘ. I, ODVOZ DO 20KM | M3 | 903.14 | 0 | 100 |  |  |  |  | 0 | 0 | 1: 903,140; Viz tabulka 1+2+4 - příloha TZ | 1: 903,140; Viz tabulka 1+2+4 - příloha TZ | položka zahrnuje: - vodorovná a svislá doprava, přemístění, přeložení, manipulace s výkopkem - kompletní provedení vykopávky nezapažené i zapažené - ošetření výkopiště po celou dobu práce v něm vč. klimatických opatření - ztížení vykopávek v blízkosti podzemního vedení, konstrukcí a objektů vč. jejich dočasného zajištění - ztížení pod vodou, v okolí výbušnin, ve stísněných prostorech a pod. - příplatek za lepivost - těžení po vrstvách, pásech a po jiných nutných částech (figurách) - čerpání vody vč. čerpacích jímek, potrubí a pohotovostní čerpací soupravy (viz ustanovení k pol. 1151,2) - potřebné snížení hladiny podzemní vody - těžení a rozpojování jednotlivých balvanů - vytahování a nošení výkopku - svahování a přesvah. svahů do konečného tvaru, výměna hornin v podloží a v pláni znehodnocené klimatickými vlivy - ruční vykopávky, odstranění kořenů a napadávek - pažení, vzepření a rozepření vč. přepažování (vyjma štětových stěn) - úpravu, ochranu a očištění dna, základové spáry, stěn a svahů - zhutnění podloží, případně i svahů vč. svahování - zřízení stupňů v podloží a lavic na svazích, není-li pro tyto práce zřízena samostatná položka - udržování výkopiště a jeho ochrana proti vodě - odvedení nebo obvedení vody v okolí výkopiště a ve výkopišti - třídění výkopku - veškeré pomocné konstrukce umožňující provedení vykopávky (příjezdy, sjezdy, nájezdy, lešení, podpěr. konstr., přemostění, zpevněné plochy, zakrytí a pod.) - nezahrnuje uložení zeminy (na skládku, do násypu) ani poplatky za skládku, vykazují se v položce č.0141**
P | 1025 | 17180 |  | ULOŽENÍ SYPANINY DO NÁSYPŮ Z NAKUPOVANÝCH MATERIÁLŮ | M3 | 1813.631 | 0 | 100 |  |  |  |  | 0 | 0 | 1: 1813,631; Viz tabulka 2 - příloha TZ | 1: 1813,631; Viz tabulka 2 - příloha TZ | položka zahrnuje: - kompletní provedení zemní konstrukce (násypového tělesa včetně aktivní zóny) včetně nákupu a dopravy materiálu dle zadávací dokumentace - úprava ukládaného materiálu vlhčením, tříděním, promícháním nebo vysoušením, příp. jiné úpravy za účelem zlepšení jeho mech. vlastností - hutnění i různé míry hutnění - ošetření úložiště po celou dobu práce v něm vč. klimatických opatření - ztížení v okolí vedení, konstrukcí a objektů a jejich dočasné zajištění - ztížení provádění vč. hutnění ve ztížených podmínkách a stísněných prostorech - ztížené ukládání sypaniny pod vodu - ukládání po vrstvách a po jiných nutných částech (figurách) vč. dosypávek - spouštění a nošení materiálu - výměna částí zemní konstrukce znehodnocené klimatickými vlivy - ruční hutnění a výplň jam a prohlubní v podloží - úprava, očištění, ochrana a zhutnění podloží - svahování, hutnění a uzavírání povrchů svahů - zřízení lavic na svazích - udržování úložiště a jeho ochrana proti vodě - odvedení nebo obvedení vody v okolí úložiště a v úložišti - veškeré pomocné konstrukce umožňující provedení zemní konstrukce (příjezdy, sjezdy, nájezdy, lešení, podpěrné konstrukce, přemostění, zpevněné plochy, zakrytí a pod.)
P | 1024 | 18110 |  | ÚPRAVA PLÁNĚ SE ZHUTNĚNÍM V HORNINĚ TŘ. I | M2 | 2271.688 | 0 | 100 |  |  |  |  | 0 | 0 | 1: 2271,688; Viz tabulka 3+4 - příloha TZ | 1: 2271,688; Viz tabulka 3+4 - příloha TZ | položka zahrnuje úpravu pláně včetně vyrovnání výškových rozdílů. Míru zhutnění určuje projekt.
SD | 3 | 10 |  | Ostatní přípravné a bourací práce
P | 1027 | 113138 |  | ODSTRANĚNÍ KRYTU VOZOVEK A CHODNÍKŮ S ASFALT POJIVEM, ODVOZ DO 20KM | M3 | 156 | 0 | 100 |  |  |  |  | 0 | 0 | 1: 156,000; Viz tabulka 1 - příloha TZ | 1: 156,000; Viz tabulka 1 - příloha TZ | Položka zahrnuje veškerou manipulaci s vybouranou sutí a s vybouranými hmotami vč. uložení na skládku. Nezahrnuje poplatek za skládku, který se vykazuje v položce 0141** (s výjimkou malého množství bouraného materiálu, kde je možné poplatek zahrnout do jednotkové ceny bourání – tento fakt musí být uveden v doplňujícím textu k položce).
SD | 4 | 3 |  | Svislé a kompletní konstrukce
P | 1029 | 327325 |  | ZDI OPĚRNÉ, ZÁRUBNÍ, NÁBŘEŽNÍ ZE ŽELEZOVÉHO BETONU DO C30/37 (B37) | M3 | 18.635 | 0 | 100 |  |  |  |  | 0 | 0 | 1: 18,635; Viz tabulka 4 - příloha TZ | 1: 18,635; Viz tabulka 4 - příloha TZ | - dodání čerstvého betonu (betonové směsi) požadované kvality, jeho uložení do požadovaného tvaru při jakékoliv hustotě výztuže, konzistenci čerstvého betonu a způsobu hutnění, ošetření a ochranu betonu, - zhotovení nepropustného, mrazuvzdorného betonu a betonu požadované trvanlivosti a vlastností, - užití potřebných přísad a technologií výroby betonu, - zřízení pracovních a dilatačních spar, včetně potřebných úprav, výplně, vložek, opracování, očištění a ošetření, - bednění požadovaných konstr. (i ztracené) s úpravou dle požadované kvality povrchu betonu, včetně odbedňovacích a odskružovacích prostředků, - podpěrné konstr. (skruže) a lešení všech druhů pro bednění, uložení čerstvého betonu, výztuže a doplňkových konstr., vč. požadovaných otvorů, ochranných a bezpečnostních opatření a základů těchto konstrukcí a lešení, - vytvoření kotevních čel, kapes, nálitků, a sedel, - zřízení všech požadovaných otvorů, kapes, výklenků, prostupů, dutin, drážek a pod., vč. ztížení práce a úprav kolem nich, - úpravy pro osazení výztuže, doplňkových konstrukcí a vybavení, - úpravy povrchu pro položení požadované izolace, povlaků a nátěrů, případně vyspravení, - ztížení práce u kabelových a injektážních trubek a ostatních zařízení osazovaných do betonu, - konstrukce betonových kloubů, upevnění kotevních prvků a doplňkových konstrukcí, - nátěry zabraňující soudržnost betonu a bednění, - výplň, těsnění a tmelení spar a spojů, - opatření povrchů betonu izolací proti zemní vlhkosti v částech, kde přijdou do styku se zeminou nebo kamenivem, - případné zřízení spojovací vrstvy u základů, - úpravy pro osazení zařízení ochrany konstrukce proti vlivu bludných proudů
P | 1031 | 327362 |  | VÝZTUŽ ZDÍ OPĚR, ZÁRUB, NÁBŘEŽ Z OCELI 10216, 11373, 11375 | T | 0.022 | 0 | 100 |  |  |  |  | 0 | 0 | 1: 0,022; Viz tabulka 4 - příloha TZ | 1: 0,022; Viz tabulka 4 - příloha TZ | Položka zahrnuje veškerý materiál, výrobky a polotovary, včetně mimostaveništní a vnitrostaveništní dopravy (rovněž přesuny), včetně naložení a složení, případně s uložením - dodání betonářské výztuže v požadované kvalitě, stříhání, řezání, ohýbání a spojování do všech požadovaných tvarů (vč. armakošů) a uložení s požadovaným zajištěním polohy a krytí výztuže betonem, - veškeré svary nebo jiné spoje výztuže, - pomocné konstrukce a práce pro osazení a upevnění výztuže, - zednické výpomoci pro montáž betonářské výztuže, - úpravy výztuže pro osazení doplňkových konstrukcí, - ochranu výztuže do doby jejího zabetonování, - úpravy výztuže pro zřízení železobetonových kloubů, kotevních prvků, závěsných ok a doplňkových konstrukcí, - veškerá opatření pro zajištění soudržnosti výztuže a betonu, - vodivé propojení výztuže, které je součástí ochrany konstrukce proti vlivům bludných proudů, vyvedení do měřících skříní nebo míst pro měření bludných proudů (vlastní měřící skříně se uvádějí položkami SD 74 - pol.č.74432). - povrchovou antikorozní úpravu výztuže, - separaci výztuže, - osazení měřících zařízení a úpravy pro ně, - osazení měřících skříní nebo míst pro měření bludných proudů.
P | 1030 | 327365 |  | VÝZTUŽ ZDÍ OPĚRNÝCH, ZÁRUBNÍCH, NÁBŘEŽNÍCH Z OCELI 10505 | T | 0.611 | 0 | 100 |  |  |  |  | 0 | 0 | 1: 0,611; Viz tabulka 4 - příloha TZ | 1: 0,611; Viz tabulka 4 - příloha TZ | Položka zahrnuje veškerý materiál, výrobky a polotovary, včetně mimostaveništní a vnitrostaveništní dopravy (rovněž přesuny), včetně naložení a složení, případně s uložením - dodání betonářské výztuže v požadované kvalitě, stříhání, řezání, ohýbání a spojování do všech požadovaných tvarů (vč. armakošů) a uložení s požadovaným zajištěním polohy a krytí výztuže betonem, - veškeré svary nebo jiné spoje výztuže, - pomocné konstrukce a práce pro osazení a upevnění výztuže, - zednické výpomoci pro montáž betonářské výztuže, - úpravy výztuže pro osazení doplňkových konstrukcí, - ochranu výztuže do doby jejího zabetonování, - úpravy výztuže pro zřízení železobetonových kloubů, kotevních prvků, závěsných ok a doplňkových konstrukcí, - veškerá opatření pro zajištění soudržnosti výztuže a betonu, - vodivé propojení výztuže, které je součástí ochrany konstrukce proti vlivům bludných proudů, vyvedení do měřících skříní nebo míst pro měření bludných proudů (vlastní měřící skříně se uvádějí položkami SD 74 - pol.č.74432). - povrchovou antikorozní úpravu výztuže, - separaci výztuže, - osazení měřících zařízení a úpravy pro ně, - osazení měřících skříní nebo míst pro měření bludných proudů.
P | 1032 | 327366 |  | VÝZTUŽ ZDÍ OPĚRNÝCH, ZÁRUBNÍCH, NÁBŘEŽNÍCH Z KARI SÍTÍ | T | 0.749 | 0 | 100 |  |  |  |  | 0 | 0 | 1: 0,749; Viz tabulka 4 - příloha TZ | 1: 0,749; Viz tabulka 4 - příloha TZ | Položka zahrnuje veškerý materiál, výrobky a polotovary, včetně mimostaveništní a vnitrostaveništní dopravy (rovněž přesuny), včetně naložení a složení, případně s uložením - dodání betonářské výztuže v požadované kvalitě, stříhání, řezání, ohýbání a spojování do všech požadovaných tvarů (vč. armakošů) a uložení s požadovaným zajištěním polohy a krytí výztuže betonem, - veškeré svary nebo jiné spoje výztuže, - pomocné konstrukce a práce pro osazení a upevnění výztuže, - zednické výpomoci pro montáž betonářské výztuže, - úpravy výztuže pro osazení doplňkových konstrukcí, - ochranu výztuže do doby jejího zabetonování, - úpravy výztuže pro zřízení železobetonových kloubů, kotevních prvků, závěsných ok a doplňkových konstrukcí, - veškerá opatření pro zajištění soudržnosti výztuže a betonu, - vodivé propojení výztuže, které je součástí ochrany konstrukce proti vlivům bludných proudů, vyvedení do měřících skříní nebo míst pro měření bludných proudů (vlastní měřící skříně se uvádějí položkami SD 74 - pol.č.74432). - povrchovou antikorozní úpravu výztuže, - separaci výztuže, - osazení měřících zařízení a úpravy pro ně, - osazení měřících skříní nebo míst pro měření bludných proudů.
SD | 5 | 38 |  | Různé kompletní konstrukce
P | 1034 | 38001R |  | ODPADKOVÝ KOŠ | KS | 4 | 0 | 100 |  |  |  |  | 0 | 0 | 1: 4,000; Viz tabulka 6 - příloha TZ | 1: 4,000; Viz tabulka 6 - příloha TZ | 1. Položka obsahuje: – dodávku a osazení včetně nutných zemních prací a obetonování – odrazky nebo retroreflexní fólie 2. Položka neobsahuje: X 3. Způsob měření: Udává se počet kusů kompletní konstrukce nebo práce.
P | 1035 | 38002R |  | NÁDOBA NA POSYPOVÝ MATERIÁL | KS | 1 | 0 | 100 |  |  |  |  | 0 | 0 | 1: 1,000; Viz tabulka 6 - příloha TZ | 1: 1,000; Viz tabulka 6 - příloha TZ | 1. Položka obsahuje: – dodávku a osazení včetně nutných zemních prací a obetonování – odrazky nebo retroreflexní fólie 2. Položka neobsahuje: X 3. Způsob měření: Udává se počet kusů kompletní konstrukce nebo práce.
P | 1036 | 38003R |  | LAVIČKA | KS | 8 | 0 | 100 |  |  |  |  | 0 | 0 | 1: 8,000; Viz tabulka 6 - příloha TZ | 1: 8,000; Viz tabulka 6 - příloha TZ | 1. Položka obsahuje: – dodávku a osazení včetně nutných zemních prací a obetonování – odrazky nebo retroreflexní fólie 2. Položka neobsahuje: X 3. Způsob měření: Udává se počet kusů kompletní konstrukce nebo práce.
SD | 6 | 4 |  | Vodorovné konstrukce
P | 1039 | 45131R |  | PODKLADNÍ A VÝPLŇOVÉ VRSTVY Z PROSTÉHO BETONU C20/25 | M3 | 174.646 | 0 | 100 |  |  |  |  | 0 | 0 | 1: 171,731+2,915; Viz tabulka 3+4+6 - příloha TZ | 1: 171,731+2,915; Viz tabulka 3+4+6 - příloha TZ | - dodání čerstvého betonu (betonové směsi) požadované kvality, jeho uložení do požadovaného tvaru při jakékoliv hustotě výztuže, konzistenci čerstvého betonu a způsobu hutnění, ošetření a ochranu betonu, - zhotovení nepropustného, mrazuvzdorného betonu a betonu požadované trvanlivosti a vlastností, - užití potřebných přísad a technologií výroby betonu, - zřízení pracovních a dilatačních spar, včetně potřebných úprav, výplně, vložek, opracování, očištění a ošetření, - bednění požadovaných konstr. (i ztracené) s úpravou dle požadované kvality povrchu betonu, včetně odbedňovacích a odskružovacích prostředků, - podpěrné konstr. (skruže) a lešení všech druhů pro bednění, uložení čerstvého betonu, výztuže a doplňkových konstr., vč. požadovaných otvorů, ochranných a bezpečnostních opatření a základů těchto konstrukcí a lešení, - vytvoření kotevních čel, kapes, nálitků, a sedel, - zřízení všech požadovaných otvorů, kapes, výklenků, prostupů, dutin, drážek a pod., vč. ztížení práce a úprav kolem nich, - úpravy pro osazení výztuže, doplňkových konstrukcí a vybavení, - úpravy povrchu pro položení požadované izolace, povlaků a nátěrů, případně vyspravení, - ztížení práce u kabelových a injektážních trubek a ostatních zařízení osazovaných do betonu, - konstrukce betonových kloubů, upevnění kotevních prvků a doplňkových konstrukcí, - nátěry zabraňující soudržnost betonu a bednění, - výplň, těsnění a tmelení spar a spojů, - opatření povrchů betonu izolací proti zemní vlhkosti v částech, kde přijdou do styku se zeminou nebo kamenivem, - případné zřízení spojovací vrstvy u základů, - úpravy pro osazení zařízení ochrany konstrukce proti vlivu bludných proudů
P | 1038 | 45152 |  | PODKLADNÍ A VÝPLŇOVÉ VRSTVY Z KAMENIVA DRCENÉHO | M3 | 5.138 | 0 | 100 |  |  |  |  | 0 | 0 | 1: 5,138; Viz tabulka 3+4 - příloha TZ | 1: 5,138; Viz tabulka 3+4 - příloha TZ | Položka zahrnuje veškerý materiál, výrobky a polotovary, včetně mimostaveništní a vnitrostaveništní dopravy (rovněž přesuny), včetně naložení a složení, případně s uložením.
SD | 7 | 5 |  | Komunikace
P | 1041 | 56330 |  | VOZOVKOVÉ VRSTVY ZE ŠTĚRKODRTI | M3 | 409.517 | 0 | 100 |  |  |  |  | 0 | 0 | 1: 409,170; Viz tabulka 2 - příloha TZ | 1: 409,170; Viz tabulka 2 - příloha TZ | - dodání kameniva předepsané kvality a zrnitosti - rozprostření a zhutnění vrstvy v předepsané tloušťce - zřízení vrstvy bez rozlišení šířky, pokládání vrstvy po etapách - nezahrnuje postřiky, nátěry
P | 1044 | 58241 |  | DLÁŽDĚNÉ KRYTY Z KAMEN DESEK DO LOŽE Z KAMENIVA | M2 | 1.6 | 0 | 100 |  |  |  |  | 0 | 0 | 1: 1,600; Viz tabulka 2 - příloha TZ | 1: 1,600; Viz tabulka 2 - příloha TZ | - dodání dlažebního materiálu v požadované kvalitě, dodání materiálu pro předepsané P40+P40 lože v tloušťce předepsané dokumentací a pro předepsanou výplň H41spar - očištění podkladu - uložení dlažby dle předepsaného technologického předpisu včetně předepsané podkladní vrstvy a předepsané výplně spar - zřízení vrstvy bez rozlišení šířky, pokládání vrstvy po etapách - úpravu napojení, ukončení podél obrubníků, dilatačních zařízení, odvodňovacích proužků, odvodňovačů, vpustí, šachet a pod., nestanoví-li zadávací dokumentace jinak - nezahrnuje postřiky, nátěry - nezahrnuje těsnění podél obrubníků, dilatačních zařízení, odvodňovacích proužků, odvodňovačů, vpustí, šachet a pod.
P | 1042 | 582612 |  | KRYTY Z BETON DLAŽDIC SE ZÁMKEM ŠEDÝCH TL 80MM DO LOŽE Z KAM | M2 | 1804.612 | 0 | 100 |  |  |  |  | 0 | 0 | 1: 1804,612; Viz tabulka 2 - příloha TZ | 1: 1804,612; Viz tabulka 2 - příloha TZ | - dodání dlažebního materiálu v požadované kvalitě, dodání materiálu pro předepsané lože v tloušťce předepsané dokumentací a pro předepsanou výplň spar - očištění podkladu - uložení dlažby dle předepsaného technologického předpisu včetně předepsané podkladní vrstvy a předepsané výplně spar - zřízení vrstvy bez rozlišení šířky, pokládání vrstvy po etapách - úpravu napojení, ukončení podél obrubníků, dilatačních zařízení, odvodňovacích proužků, odvodňovačů, vpustí, šachet a pod., nestanoví-li zadávací dokumentace jinak - nezahrnuje postřiky, nátěry - nezahrnuje těsnění podél obrubníků, dilatačních zařízení, odvodňovacích proužků, odvodňovačů, vpustí, šachet a pod.
P | 1043 | 58261B |  | KRYTY Z BETON DLAŽDIC SE ZÁMKEM BAREV RELIÉF TL 80MM DO LOŽE Z KAM | M2 | 10.708 | 0 | 100 |  |  |  |  | 0 | 0 | 1: 10,708; Viz tabulka 2 - příloha TZ | 1: 10,708; Viz tabulka 2 - příloha TZ | - dodání dlažebního materiálu v požadované kvalitě, dodání materiálu pro předepsané lože v tloušťce předepsané dokumentací a pro předepsanou výplň spar - očištění podkladu - uložení dlažby dle předepsaného technologického předpisu včetně předepsané podkladní vrstvy a předepsané výplně spar - zřízení vrstvy bez rozlišení šířky, pokládání vrstvy po etapách - úpravu napojení, ukončení podél obrubníků, dilatačních zařízení, odvodňovacích proužků, odvodňovačů, vpustí, šachet a pod., nestanoví-li zadávací dokumentace jinak - nezahrnuje postřiky, nátěry - nezahrnuje těsnění podél obrubníků, dilatačních zařízení, odvodňovacích proužků, odvodňovačů, vpustí, šachet a pod.
SD | 8 | 711 |  | Izolace proti vodě
P | 1046 | 711311 |  | IZOLACE PODZEMNÍCH OBJEKTŮ PROTI ZEMNÍ VLHKOSTI ASFALTOVÝMI NÁTĚRY | M2 | 76.793 | 0 | 100 |  |  |  |  | 0 | 0 | 1: 76,793; Viz tabulka 4 - příloha TZ | 1: 76,793; Viz tabulka 4 - příloha TZ | položka zahrnuje: - dodání předepsaného izolačního materiálu - očištění a ošetření podkladu, zadávací dokumentace může zahrnout i případné vyspravení - zřízení izolace jako kompletního povlaku, případně komplet. soustavy nebo systému podle příslušného technolog. předpisu - zřízení izolace i jednotlivých vrstev po etapách, včetně pracovních spár a spojů - úprava u okrajů, rohů, hran, dilatačních i pracovních spojů, kotev, obrubníků, dilatačních zařízení, odvodnění, otvorů, neizolovaných míst a pod. - zajištění odvodnění povrchu izolace, včetně odvodnění nejnižších míst, pokud dokumentace pro zadání stavby nestanoví jinak - ochrana izolace do doby zřízení definitivní ochranné vrstvy nebo konstrukce - úprava, očištění a ošetření prostoru kolem izolace - provedení požadovaných zkoušek - nezahrnuje ochranné vrstvy, např. geotextilii, cementový potěr, izolační přizdívku
P | 1047 | 711432 |  | IZOLACE MOSTOVEK POD ŘÍMSOU ASFALTOVÝMI PÁSY | M2 | 128.6 | 0 | 100 |  |  |  |  | 0 | 0 | 1: 128,600; Viz tabulka 3+4 - příloha TZ | 1: 128,600; Viz tabulka 3+4 - příloha TZ | položka zahrnuje: - dodání předepsaného izolačního materiálu - očištění a ošetření podkladu, zadávací dokumentace může zahrnout i případné vyspravení - zřízení izolace jako kompletního povlaku, případně komplet. soustavy nebo systému podle příslušného technolog. předpisu - zřízení izolace i jednotlivých vrstev po etapách, včetně pracovních spár a spojů - úprava u okrajů, rohů, hran, dilatačních i pracovních spojů, kotev, obrubníků, dilatačních zařízení, odvodnění, otvorů, neizolovaných míst a pod. - zajištění odvodnění povrchu izolace, včetně odvodnění nejnižších míst, pokud dokumentace pro zadání stavby nestanoví jinak - ochrana izolace do doby zřízení definitivní ochranné vrstvy nebo konstrukce - úprava, očištění a ošetření prostoru kolem izolace - provedení požadovaných zkoušek - nezahrnuje ochranné vrstvy, např. lepenku s hliníkovou vložkou, litý asfalt, asfaltový beton
P | 1048 | 78383 |  | NÁTĚRY BETON KONSTR TYP S4 (OS-C) | M2 | 40.033 | 0 | 100 |  |  |  |  | 0 | 0 | 1: 40,033; Viz tabulka 4 - příloha TZ | 1: 40,033; Viz tabulka 4 - příloha TZ | - položky nátěrů zahrnují kompletní povlaky (i různobarevné), včetně úpravy podkladu (odmaštění, odrezivění, odstranění starých nátěrů a nečistot) a jeho vyspravení, provedení nátěru předepsaným postupem a splnění všech požadavků daných technologickým předpisem.
SD | 9 | 9 |  | Ostatní konstrukce a práce
P | 1051 | 9112A1 |  | ZÁBRADLÍ MOSTNÍ S VODOR MADLY - DODÁVKA A MONTÁŽ | M | 3.6 | 0 | 100 |  |  |  |  | 0 | 0 | 1: 3,600; Viz tabulka 5 - příloha TZ | 1: 3,600; Viz tabulka 5 - příloha TZ | položka zahrnuje: dodání zábradlí včetně předepsané povrchové úpravy kotvení sloupků, t.j. kotevní desky, šrouby z nerez oceli, vrty a zálivku, pokud zadávací dokumentace nestanoví jinak případné nivelační hmoty pod kotevní desky
P | 1050 | 9112B1 |  | ZÁBRADLÍ MOSTNÍ SE SVISLOU VÝPLNÍ - DODÁVKA A MONTÁŽ | M | 24.866 | 0 | 100 |  |  |  |  | 0 | 0 | 1: 24,866; Viz tabulka 5 - příloha TZ | 1: 24,866; Viz tabulka 5 - příloha TZ | položka zahrnuje: dodání zábradlí včetně předepsané povrchové úpravy kotvení sloupků, t.j. kotevní desky, šrouby z nerez oceli, vrty a zálivku, pokud zadávací dokumentace nestanoví jinak případné nivelační hmoty pod kotevní desky
SD | 10 | 92 |  | Doplńující konstrukce a práce na železnicích
P | 1057 | 7679R |  | OSTATNÍ KOVOVÉ DOPLŇK KONSTRUKCE - TRNY | T | 0.313 | 0 | 100 |  |  |  |  | 0 | 0 | 1: 0,313; Viz tabulka 3 - příloha TZ | 1: 0,313; Viz tabulka 3 - příloha TZ | - položky doplňkových konstrukcí zahrnují vedle vlastních zámečnických výrobků i rámy, rošty, lišty, kování, podpěrné, závěsné, upevňovací prvky, spojovací a těsnící materiál, pomocný materiál, kompletní povrchovou úpravu, u doplňkových stavebních konstrukcí je zahrnuto drobné zasklení nebo jiná předepsaná výplň.
P | 1053 | 924420 |  | NÁSTUPIŠTĚ L (H) BEZ KONZOLOVÝCH DESEK | M | 500 | 0 | 100 |  |  |  |  | 0 | 0 | 1: 500,000; Viz tabulka 3 - příloha TZ | 1: 500,000; Viz tabulka 3 - příloha TZ | 1. Položka obsahuje: – dodávku veškerých prvků a částí daného typu nástupiště dle odpovídajících vzorových listů a TKP – zřízení nástupiště typu L nebo H na požadovanou osovou vzdálenost kolejí i výšku nástupní hrany nad TK – slepá zakončení nástupiště – příplatky za ztížené podmínky při práci v kolejišti, např. za překážky na straně koleje ap. 2. Položka neobsahuje: – zemní práce, tj. odkopávky, hloubení rýh, násypy, zásypy ad. – náklady na zřízení zpevněné plochy nástupiště vyjma konzolových desek, např. ze zámkové dlažby, asfaltu ap. včetně konstrukčních vrstev – jiná zakončení nástupiště, např. schůdky apod. – zábradlí, osvětlení, přístřešky, mobiliář nástupiště, orientační a informační systém, kamerový systém, přístupové komunikace ap. 3. Způsob měření: Měří se vždy délka nástupní hrany nástupiště podél přilehlé koleje v metrech délkových, a to i u oboustranných nástupišť.
P | 1054 | 924911 |  | NÁSTUPIŠTĚ - VODICÍ LINIE ŠÍŘKY 0,40 M Z DLAŽDIC S PODÉLNÝMI DRÁŽKAMI | M | 500 | 0 | 100 |  |  |  |  | 0 | 0 | 1: 500,000; Viz tabulka 3 - příloha TZ | 1: 500,000; Viz tabulka 3 - příloha TZ | 1. Položka obsahuje: – všechny práce pro zřízení plně funkčního dlážděného bezpečnostního pásu s varovnými a vodicími prvky, tj. včetně lože, ukončení dlažby, její provedení do předepsaného tvaru a pohledové úpravy, výplně spar a otvorů apod. – dodání dlažeb a lože v požadované kvalitě – očištění podkladu, případně zřízení spojovací vrstvy – uložení směsi, dlažby nebo dílců dle předepsaného technologického předpisu – zřízení vrstvy bez rozlišení šířky, pokládání vrstvy po etapách, včetně pracovních spar a spojů – úpravu napojení, ukončení a těsnění podél obrubníků, dilatačních zařízení, odvodňovacích proužků, odvodňovačů, vpustí, šachet ap. – těsnění, tmelení a výplň spar a otvorů – úpravu dilatačních spar a povrchu vrstvy 2. Položka neobsahuje: – úpravu a hutnění podloží – podkladní a konstrukční vrstvy 3. Způsob měření: Měří se metr délkový.
P | 1055 | 924913 |  | NÁSTUPIŠTĚ - OPTICKÉ ZNAČENÍ NÁTĚREM ŠÍŘKY 0,15 M, ODSTÍN ŽLUTÁ 6200 | M | 503.14 | 0 | 100 |  |  |  |  | 0 | 0 | 1: 503,140; Viz tabulka 2 - příloha TZ | 1: 503,140; Viz tabulka 2 - příloha TZ | 1. Položka obsahuje: – příprava a očištění podkladu – dodání a aplikace nátěrové hmoty 2. Položka neobsahuje: X 3. Způsob měření: Měří se metr délkový.
P | 1056 | 92491R |  | NÁSTUPIŠTĚ - OPTICKÉ ZNAČENÍ NÁTĚREM ŠÍŘKY 0,10 M, ODSTÍN ŽLUTÁ 6200 | M | 6.4 | 0 | 100 |  |  |  |  | 0 | 0 | 1: 6,400; Viz tabulka 2 - příloha TZ | 1: 6,400; Viz tabulka 2 - příloha TZ | 1. Položka obsahuje: – příprava a očištění podkladu – dodání a aplikace nátěrové hmoty 2. Položka neobsahuje: X 3. Způsob měření: Měří se metr délkový.
SD | 11 | 96 |  | Bourání konstrukcí
P | 1059 | 965311 |  | Rozebrání přejezdu, přechodu z dílců | M2 | 129.2 | 0 | 100 |  |  |  |  | 0 | 0 | 1: 129,200; Viz tabulka 1 - příloha TZ | 1: 129,200; Viz tabulka 1 - příloha TZ | 1. Položka obsahuje: – rozebrání železničního přejezdu nebo přechodu do součástí včetně hrubého očištění – naložení vybouraného materiálu na dopravní prostředek – příplatky za ztížené podmínky při práci v kolejišti, např. za překážky na straně koleje apod. 2. Položka neobsahuje: – náklady na zřízení a odstranění dopravního značení objízdné trasy – odvoz vybouraného materiálu do skladu nebo na likvidaci – poplatky za likvidaci odpadů, nacení se položkami ze ssd 0 3. Způsob měření: Měří se půdorysná plocha (pojízdná nebo pochozí) vlastní přejezdové konstrukce tvořené daným systémem. Kolejnice a žlábky se z plochy neodečítají. Do plochy se nezapočítávají ochranné klíny, prahové vpusti apod.
P | 1060 | 965312 |  | Rozebrání přejezdu, přechodu z dílců - odvoz (na likvidaci odpadů nebo jiné určené místo) | t.km | 724.88 | 0 | 100 |  |  |  |  | 0 | 0 | 1: 724,880; Viz tabulka 1 - příloha TZ | 1: 724,880; Viz tabulka 1 - příloha TZ | 1. Položka obsahuje: – odvoz jakýmkoliv dopravním prostředkem a složení – případné překládky na trase 2. Položka neobsahuje: – naložení vybouraného materiálu na dopravní prostředek (je zahrnuto ve zdrojové položce) – poplatky za likvidaci odpadů, nacení se položkami ze ssd 0 3. Způsob měření: Výměra je součtem součinů metrů krychlových tun vybouraného materiálu v původním stavu a jednotlivých vzdáleností v kilometrech.
P | 1061 | 965511 |  | Rozebrání nástupiště typu TISCHER | M | 1016 | 0 | 100 |  |  |  |  | 0 | 0 | 1: 1016,000; Viz tabulka 1 - příloha TZ | 1: 1016,000; Viz tabulka 1 - příloha TZ | 1. Položka obsahuje: – rozebrání nástupiště do součástí včetně hrubého očištění – naložení vybouraného materiálu na dopravní prostředek – příplatky za ztížené podmínky při práci v kolejišti, např. za překážky na straně koleje apod. 2. Položka neobsahuje: – rozebrání krytu a podkladních vrstev zpevněných ploch – zemní práce – odvoz vybouraného materiálu do skladu nebo na likvidaci – poplatky za likvidaci odpadů, nacení se položkami ze ssd 0 3. Způsob měření: Měří se vždy délka nástupní hrany nástupiště podél přilehlé koleje v metrech délkových, a to i u oboustranných nástupišť.
P | 1062 | 965512 |  | Rozebrání nástupiště typu TISCHER - odvoz (na likvidaci odpadů nebo jiné určené místo) | t.km | 7948.248 | 0 | 100 |  |  |  |  | 0 | 0 | 1: 7948,248; Viz tabulka 1 - příloha TZ | 1: 7948,248; Viz tabulka 1 - příloha TZ | 1. Položka obsahuje: – odvoz jakýmkoliv dopravním prostředkem a složení – případné překládky na trase 2. Položka neobsahuje: – naložení vybouraného materiálu na dopravní prostředek (je zahrnuto ve zdrojové položce) – poplatky za likvidaci odpadů, nacení se položkami ze ssd 0 3. Způsob měření: Výměra je součtem součinů metrů krychlových tun vybouraného materiálu v původním stavu a jednotlivých vzdáleností v kilometrech.
O | 15 | SO 2123 |  | Služební přejezdy a přechody
SD | 1 | 0 |  | Všeobecné konstrukce a práce
P | 1088 | 01410R |  | POPLATKY ZA SKLÁDKU - ZEMINA | T | 2.372 | 0 | 100 |  |  |  |  | 0 | 0 | 1: 2,372; Sut na skládku, viz příloha-odpady | 1: 2,372; Sut na skládku, viz příloha-odpady | zahrnuje veškeré poplatky provozovateli skládky související s uložením odpadu na skládce.
SD | 2 | 1 |  | Zemní práce
P | 1070 | 132738 |  | HLOUBENÍ RÝH ŠÍŘ DO 2M PAŽ I NEPAŽ TŘ. I, ODVOZ DO 20KM | M3 | 1.318 | 0 | 100 |  |  |  |  | 0 | 0 | 1: 1,318; Viz příloha výpočet množství | 1: 1,318; Viz příloha výpočet množství | položka zahrnuje: - vodorovná a svislá doprava, přemístění, přeložení, manipulace s výkopkem - kompletní provedení vykopávky nezapažené i zapažené - ošetření výkopiště po celou dobu práce v něm vč. klimatických opatření - ztížení vykopávek v blízkosti podzemního vedení, konstrukcí a objektů vč. jejich dočasného zajištění - ztížení pod vodou, v okolí výbušnin, ve stísněných prostorech a pod. - příplatek za lepivost - těžení po vrstvách, pásech a po jiných nutných částech (figurách) - čerpání vody vč. čerpacích jímek, potrubí a pohotovostní čerpací soupravy (viz ustanovení k pol. 1151,2) - potřebné snížení hladiny podzemní vody - těžení a rozpojování jednotlivých balvanů - vytahování a nošení výkopku - svahování a přesvah. svahů do konečného tvaru, výměna hornin v podloží a v pláni znehodnocené klimatickými vlivy - ruční vykopávky, odstranění kořenů a napadávek - pažení, vzepření a rozepření vč. přepažování (vyjma štětových stěn) - úpravu, ochranu a očištění dna, základové spáry, stěn a svahů - odvedení nebo obvedení vody v okolí výkopiště a ve výkopišti - třídění výkopku - veškeré pomocné konstrukce umožňující provedení vykopávky (příjezdy, sjezdy, nájezdy, lešení, podpěr. konstr., přemostění, zpevněné plochy, zakrytí a pod.) - nezahrnuje uložení zeminy (na skládku, do násypu) ani poplatky za skládku, vykazují se v položce č.0141**
P | 1071 | 18215 |  | ÚPRAVA POVRCHŮ SROVNÁNÍM ÚZEMÍ V TL DO 0,50M | M2 | 35.96 | 0 | 100 |  |  |  |  | 0 | 0 | 1: 35,960; Viz příloha výpočet množství | 1: 35,960; Viz příloha výpočet množství | položka zahrnuje srovnání výškových rozdílů terénu
SD | 3 | 2 |  | Základy
P | 1073 | 27152 |  | POLŠTÁŘE POD ZÁKLADY Z KAMENIVA DRCENÉHO | M3 | 0.219 | 0 | 100 |  |  |  |  | 0 | 0 | 1: 0,219; Viz příloha výpočet množství | 1: 0,219; Viz příloha výpočet množství | položka zahrnuje zahrnuje dodávku kameniva předepsané frakce, včetně mimostaveništní a vnitrostaveništní dopravy, rozprostření se zhutněním
P | 1074 | 272315 |  | ZÁKLADY Z PROSTÉHO BETONU DO C30/37 (B37) | M3 | 1.313 | 0 | 100 |  |  |  |  | 0 | 0 | 1: 1,313; Viz příloha výpočet množství | 1: 1,313; Viz příloha výpočet množství | - dodání čerstvého betonu (betonové směsi) požadované kvality, jeho uložení do požadovaného tvaru při jakékoliv hustotě výztuže, konzistenci čerstvého betonu a způsobu hutnění, ošetření a ochranu betonu, - zhotovení nepropustného, mrazuvzdorného betonu a betonu požadované trvanlivosti a vlastností, - užití potřebných přísad a technologií výroby betonu, - zřízení pracovních a dilatačních spar, včetně potřebných úprav, výplně, vložek, opracování, očištění a ošetření, - bednění požadovaných konstr. (i ztracené) s úpravou dle požadované kvality povrchu betonu, včetně odbedňovacích a odskružovacích prostředků, - podpěrné konstr. (skruže) a lešení všech druhů pro bednění, uložení čerstvého betonu, výztuže a doplňkových konstr., vč. požadovaných otvorů, ochranných a bezpečnostních opatření a základů těchto konstrukcí a lešení, - vytvoření kotevních čel, kapes, nálitků, a sedel, - zřízení všech požadovaných otvorů, kapes, výklenků, prostupů, dutin, drážek a pod., vč. ztížení práce a úprav kolem nich, - úpravy pro osazení výztuže, doplňkových konstrukcí a vybavení, - úpravy povrchu pro položení požadované izolace, povlaků a nátěrů, případně vyspravení, - ztížení práce u kabelových a injektážních trubek a ostatních zařízení osazovaných do betonu, - konstrukce betonových kloubů, upevnění kotevních prvků a doplňkových konstrukcí, - nátěry zabraňující soudržnost betonu a bednění, - výplň, těsnění a tmelení spar a spojů, - opatření povrchů betonu izolací proti zemní vlhkosti v částech, kde přijdou do styku se zeminou nebo kamenivem, - případné zřízení spojovací vrstvy u základů, - úpravy pro osazení zařízení ochrany konstrukce proti vlivu bludných proudů,
SD | 4 | 4 |  | Vodorovné konstrukce
P | 1076 | 451521 |  | VÝPLŇ VRSTVY Z KAMENIVA DRCENÉHO, INDEX ZHUTNĚNÍ ID DO 0,7 | M3 | 1.24 | 0 | 100 |  |  |  |  | 0 | 0 | 1: 1,240; Viz příloha výpočet množství | 1: 1,240; Viz příloha výpočet množství | Položka zahrnuje veškerý materiál, výrobky a polotovary, včetně mimostaveništní a vnitrostaveništní dopravy (rovněž přesuny), včetně naložení a složení, případně s uložením.
SD | 5 | 5 |  | Komunikace
P | 1079 | 451521 |  | VÝPLŇ VRSTVY Z KAMENIVA DRCENÉHO, INDEX ZHUTNĚNÍ ID DO 0,7 | M3 | 3.72 | 0 | 100 |  |  |  |  | 0 | 0 | 1: 3,720; Viz příloha výpočet množství | 1: 3,720; Viz příloha výpočet množství | Položka zahrnuje veškerý materiál, výrobky a polotovary, včetně mimostaveništní a vnitrostaveništní dopravy (rovněž přesuny), včetně naložení a složení, případně s uložením.
P | 1078 | 465921 |  | DLAŽBY Z BETONOVÝCH DLAŽDIC NA SUCHO | M2 | 24.8 | 0 | 100 |  |  |  |  | 0 | 0 | 1: 24,800; Viz příloha výpočet množství | 1: 24,800; Viz příloha výpočet množství | položka zahrnuje: - nutné zemní práce (svahování, úpravu pláně a pod.) - úpravu podkladu - dodávku a uložení dlažby z předepsaných dlaždic do předepsaného tvaru - spárování, těsnění, tmelení a vyplnění spar případně s vyklínováním - úprava povrchu pro odvedení srážkové vody - nezahrnuje podklad pod dlažbu, vykazuje se samostatně položkami SD 45
SD | 6 | 783 |  | Nátěry
P | 1081 | 93882R |  | OŠETŘENÍ KONSTRUKCÍ OCHRANNÝM NÁTĚREM | M2 | 3 | 0 | 100 |  |  |  |  | 0 | 0 | 1: 3,000; Viz příloha výpočet množství | 1: 3,000; Viz příloha výpočet množství | položka zahrnuje očištění konstrukce a antikorozní nátěr
SD | 7 | 9 |  | Ostatní konstrukce a práce
P | 1084 | 45131 |  | PODKL A VÝPLŇ VRSTVY Z PROST BET | M3 | 1.543 | 0 | 100 |  |  |  |  | 0 | 0 | 1: 1,543; Viz příloha výpočet množství | 1: 1,543; Viz příloha výpočet množství | - dodání čerstvého betonu (betonové směsi) požadované kvality, jeho uložení do požadovaného tvaru při jakékoliv hustotě výztuže, konzistenci čerstvého betonu a způsobu hutnění, ošetření a ochranu betonu, - zhotovení nepropustného, mrazuvzdorného betonu a betonu požadované trvanlivosti a vlastností, - užití potřebných přísad a technologií výroby betonu, - zřízení pracovních a dilatačních spar, včetně potřebných úprav, výplně, vložek, opracování, očištění a ošetření, - bednění požadovaných konstr. (i ztracené) s úpravou dle požadované kvality povrchu betonu, včetně odbedňovacích a odskružovacích prostředků, - podpěrné konstr. (skruže) a lešení všech druhů pro bednění, uložení čerstvého betonu, výztuže a doplňkových konstr., vč. požadovaných otvorů, ochranných a bezpečnostních opatření a základů těchto konstrukcí a lešení, - vytvoření kotevních čel, kapes, nálitků, a sedel, - zřízení všech požadovaných otvorů, kapes, výklenků, prostupů, dutin, drážek a pod., vč. ztížení práce a úprav kolem nich, - úpravy pro osazení výztuže, doplňkových konstrukcí a vybavení, - úpravy povrchu pro položení požadované izolace, povlaků a nátěrů, případně vyspravení, - ztížení práce u kabelových a injektážních trubek a ostatních zařízení osazovaných do betonu, - konstrukce betonových kloubů, upevnění kotevních prvků a doplňkových konstrukcí, - nátěry zabraňující soudržnost betonu a bednění, - výplň, těsnění a tmelení spar a spojů, - opatření povrchů betonu izolací proti zemní vlhkosti v částech, kde přijdou do styku se zeminou nebo kamenivem, - případné zřízení spojovací vrstvy u základů, - úpravy pro osazení zařízení ochrany konstrukce proti vlivu bludných proudů
P | 1083 | 91722 |  | CHODNÍKOVÉ OBRUBY Z BETONOVÝCH OBRUBNÍKŮ | M | 25.71 | 0 | 100 |  |  |  |  | 0 | 0 | 1: 25,710; Viz příloha výpočet množství | 1: 25,710; Viz příloha výpočet množství | Položka zahrnuje veškerý materiál, výrobky a polotovary, včetně mimostaveništní a vnitrostaveništní dopravy (rovněž přesuny), včetně naložení a složení,případně s uložením. Položka obruby a zpomalovací prahy zahrnuje i betonové lože i boční betonovou opěrku.
SD | 8 | 92 |  | Doplňující konstrukce a práce železniční
P | 1086 | 921112 |  | ŽELEZNIČNÍ PŘEJEZD CELOPRYŽOVÝ NA BETONOVÝCH PRAŽCÍCH | M2 | 10.8 | 0 | 100 |  |  |  |  | 0 | 0 | 1: 10,800; Viz příloha výpočet množství | 1: 10,800; Viz příloha výpočet množství | 1. Položka obsahuje: – úpravu a hutnění podloží přejezdové konstrukce – dodávku přejezdové konstrukce s veškerými prvky a částmi daného typu přejezdové konstrukce včetně závěrných zídek a jejich betonového základu dle odpovídajících vzorových listů a TKP – montáž přejezdové konstrukce z dílů a součástí na místě při přerušení železničního a silničního provozu – speciální montážní nářadí, závěsné zařízení – ochranné náběhy, koncové i mezilehlé zarážky, podélnou fixaci atd. – příplatky za ztížené podmínky vyskytující se při zřízení přejezdu, např. za překážky na straně koleje ap. 2. Položka neobsahuje: – zřízení, pronájem a odstranění dopravního značení objízdné trasy – úpravy koleje (např. posun pražců, doplnění kolejového lože, směrová a výšková úprava) – silniční panely v přechodu těles a prefabrikované základy pod závěrnými zídkami – prahovou vpusť 3. Způsob měření: Měří se půdorysná plocha (pojízdná nebo pochozí) vlastní přejezdové konstrukce tvořené daným systémem. Kolejnice a žlábky se z plochy neodečítají. Do plochy se nezapočítávají ochranné klíny, prahové vpusti apod.
O | 16 | SO 2141.1 |  | Podchod pro cestující
SD | 1 | 0 |  | Všeobecné konstrukce a práce
P | 1096 | 015111 |  | POPLATKY ZA LIKVIDACŮ ODPADŮ NEKONTAMINOVANÝCH - 17 05 04 VYTĚŽENÉ ZEMINY A HORNINY - I. TŘÍDA TĚŽITELNOSTI | T | 3009.3 | 0 | 100 |  |  |  |  | 0 | 0 | výkop-zásyp *2,1 | výkop-zásyp *2,1 | 1. Položka obsahuje: – veškeré poplatky provozovateli skládky, recyklační linky nebo jiného zařízení na zpracování nebo likvidaci odpadů související s převzetím, uložením, zpracováním nebo likvidací odpadu 2. Položka neobsahuje: – náklady spojené s dopravou odpadu z místa stavby na místo převzetí provozovatelem skládky, recyklační linky nebo jiného zařízení na zpracování nebo likvidaci odpadů 3. Způsob měření: Tunou se rozumí hmotnost odpadu vytříděného v souladu se zákonem č. 185/2001 Sb., o nakládání s odpady, v platném znění.
P | 1097 | 015120 |  | POPLATKY ZA LIKVIDACŮ ODPADŮ NEKONTAMINOVANÝCH - 17 01 02 STAVEBNÍ A DEMOLIČNÍ SUŤ (CIHLY) | T | 9.18 | 0 | 100 |  |  |  |  | 0 | 0 | 4,59*2t/m3 | 4,59*2t/m3 | 1. Položka obsahuje: – veškeré poplatky provozovateli skládky, recyklační linky nebo jiného zařízení na zpracování nebo likvidaci odpadů související s převzetím, uložením, zpracováním nebo likvidací odpadu 2. Položka neobsahuje: – náklady spojené s dopravou odpadu z místa stavby na místo převzetí provozovatelem skládky, recyklační linky nebo jiného zařízení na zpracování nebo likvidaci odpadů 3. Způsob měření: Tunou se rozumí hmotnost odpadu vytříděného v souladu se zákonem č. 185/2001 Sb., o nakládání s odpady, v platném znění.
SD | 2 | 1 |  | Zemní práce
P | 1099 | 125738 |  | VYKOPÁVKY ZE ZEMNÍKŮ A SKLÁDEK TŘ. I, ODVOZ DO 20KM | M3 | 235 | 0 | 100 |  |  |  |  | 0 | 0 |  |  | položka zahrnuje: - vodorovná a svislá doprava, přemístění, přeložení, manipulace s výkopkem - kompletní provedení vykopávky nezapažené i zapažené - ošetření výkopiště po celou dobu práce v něm vč. klimatických opatření - ztížení vykopávek v blízkosti podzemního vedení, konstrukcí a objektů vč. jejich dočasného zajištění - ztížení pod vodou, v okolí výbušnin, ve stísněných prostorech a pod. - příplatek za lepivost - těžení po vrstvách, pásech a po jiných nutných částech (figurách) - čerpání vody vč. čerpacích jímek, potrubí a pohotovostní čerpací soupravy (viz ustanovení k pol. 1151,2) - potřebné snížení hladiny podzemní vody - těžení a rozpojování jednotlivých balvanů - vytahování a nošení výkopku - ruční vykopávky, odstranění kořenů a napadávek - pažení, vzepření a rozepření vč. přepažování (vyjma štětových stěn) - úpravu, ochranu a očištění dna, základové spáry, stěn a svahů - udržování výkopiště a jeho ochrana proti vodě - odvedení nebo obvedení vody v okolí výkopiště a ve výkopišti - třídění výkopku - veškeré pomocné konstrukce umožňující provedení vykopávky (příjezdy, sjezdy, nájezdy, lešení, podpěr. konstr., přemostění, zpevněné plochy, zakrytí a pod.) položka nezahrnuje: - práce spojené s otvírkou zemníku - poplatek za materiál ze zemníku (zemina, ornice)
P | 1100 | 131738 |  | HLOUBENÍ JAM ZAPAŽ I NEPAŽ TŘ. I, ODVOZ DO 20KM | M3 | 1668 | 0 | 100 |  |  |  |  | 0 | 0 | VÝKRES Č. 046, 047 (65*10,505+78*5,140+87*6,71) - plocha v řezu*délka | VÝKRES Č. 046, 047 (65*10,505+78*5,140+87*6,71) - plocha v řezu*délka | položka zahrnuje: - vodorovná a svislá doprava, přemístění, přeložení, manipulace s výkopkem - kompletní provedení vykopávky nezapažené i zapažené - ošetření výkopiště po celou dobu práce v něm vč. klimatických opatření - ztížení vykopávek v blízkosti podzemního vedení, konstrukcí a objektů vč. jejich dočasného zajištění - ztížení pod vodou, v okolí výbušnin, ve stísněných prostorech a pod. - příplatek za lepivost - těžení po vrstvách, pásech a po jiných nutných částech (figurách) - čerpání vody vč. čerpacích jímek, potrubí a pohotovostní čerpací soupravy (viz ustanovení k pol. 1151,2) - potřebné snížení hladiny podzemní vody - těžení a rozpojování jednotlivých balvanů - vytahování a nošení výkopku - svahování a přesvah. svahů do konečného tvaru, výměna hornin v podloží a v pláni znehodnocené klimatickými vlivy - ruční vykopávky, odstranění kořenů a napadávek - pažení, vzepření a rozepření vč. přepažování (vyjma štětových stěn) - úpravu, ochranu a očištění dna, základové spáry, stěn a svahů - odvedení nebo obvedení vody v okolí výkopiště a ve výkopišti - třídění výkopku - veškeré pomocné konstrukce umožňující provedení vykopávky (příjezdy, sjezdy, nájezdy, lešení, podpěr. konstr., přemostění, zpevněné plochy, zakrytí a pod.) - nezahrnuje uložení zeminy (na skládku, do násypu) ani poplatky za skládku, vykazují se v položce č.0141**
P | 1101 | 17411 |  | ZÁSYP JAM A RÝH ZEMINOU SE ZHUTNĚNÍM | M3 | 235 | 0 | 100 |  |  |  |  | 0 | 0 | VÝKRES Č. 006-008, 046, 047 - ((10*15,64+10*6,92+25*(1,84+2,19)+25*1,405*4) - plocha v řezu*délka)/2 | VÝKRES Č. 006-008, 046, 047 - ((10*15,64+10*6,92+25*(1,84+2,19)+25*1,405*4) - plocha v řezu*délka)/2 | položka zahrnuje: - kompletní provedení zemní konstrukce včetně nákupu a dopravy materiálu dle zadávací dokumentace - úprava ukládaného materiálu vlhčením, tříděním, promícháním nebo vysoušením, příp. jiné úpravy za účelem zlepšení jeho mech. vlastností - hutnění i různé míry hutnění - ošetření úložiště po celou dobu práce v něm vč. klimatických opatření - ztížení v okolí vedení, konstrukcí a objektů a jejich dočasné zajištění - ztížení provádění vč. hutnění ve ztížených podmínkách a stísněných prostorech - ztížené ukládání sypaniny pod vodu - ukládání po vrstvách a po jiných nutných částech (figurách) vč. dosypávek - spouštění a nošení materiálu - výměna částí zemní konstrukce znehodnocené klimatickými vlivy - udržování úložiště a jeho ochrana proti vodě - odvedení nebo obvedení vody v okolí úložiště a v úložišti - veškeré pomocné konstrukce umožňující provedení zemní konstrukce (příjezdy, sjezdy, nájezdy, lešení, podpěrné konstrukce, přemostění, zpevněné plochy, zakrytí a pod.)
P | 1102 | 17481 |  | ZÁSYP JAM A RÝH Z NAKUPOVANÝCH MATERIÁLŮ | M3 | 235 | 0 | 100 |  |  |  |  | 0 | 0 | VÝKRES Č. 006-008, 046, 047 - ((10*15,64+10*6,92+25*(1,84+2,19)+25*1,405*4) - plocha v řezu*délka)/2 | VÝKRES Č. 006-008, 046, 047 - ((10*15,64+10*6,92+25*(1,84+2,19)+25*1,405*4) - plocha v řezu*délka)/2 | položka zahrnuje: - kompletní provedení zemní konstrukce včetně nákupu a dopravy materiálu dle zadávací dokumentace - úprava ukládaného materiálu vlhčením, tříděním, promícháním nebo vysoušením, příp. jiné úpravy za účelem zlepšení jeho mech. vlastností - hutnění i různé míry hutnění - ošetření úložiště po celou dobu práce v něm vč. klimatických opatření - ztížení v okolí vedení, konstrukcí a objektů a jejich dočasné zajištění - ztížení provádění vč. hutnění ve ztížených podmínkách a stísněných prostorech - ztížené ukládání sypaniny pod vodu - ukládání po vrstvách a po jiných nutných částech (figurách) vč. dosypávek - spouštění a nošení materiálu - výměna částí zemní konstrukce znehodnocené klimatickými vlivy - udržování úložiště a jeho ochrana proti vodě - odvedení nebo obvedení vody v okolí úložiště a v úložišti - veškeré pomocné konstrukce umožňující provedení zemní konstrukce (příjezdy, sjezdy, nájezdy, lešení, podpěrné konstrukce, přemostění, zpevněné plochy, zakrytí a pod.)
SD | 3 | 2 |  | Základy
P | 1105 | 22694 |  | ZÁPOROVÉ PAŽENÍ Z KOVU DOČASNÉ | T | 47.4 | 0 | 100 |  |  |  |  | 0 | 0 | VÝKRES Č. 046, 047 Zápory HEB360 324,04*0,142 Převázka UPN300 - Ocel S355 - vč. 2x osazení a 2x demontáže (26,2*132,55)*3 *2 Záporové pažení zajištění výkopu schodiště - IPN100 (2*6+5)*0,00834 | VÝKRES Č. 046, 047 Zápory HEB360 324,04*0,142 Převázka UPN300 - Ocel S355 - vč. 2x osazení a 2x demontáže (26,2*132,55)*3 *2 Záporové pažení zajištění výkopu schodiště - IPN100 (2*6+5)*0,00834 | položka zahrnuje opotřebení ocelových zápor, jejich osazení do připravených vrtů včetně zabetonování konců a obsypu, případně jejich zaberanění a jejich odstranění. Ocelová převázka se započítá do výsledné hmotnosti.
P | 1106 | 22695A |  | VÝDŘEVA ZÁPOROVÉHO PAŽENÍ DOČASNÁ (PLOCHA) | M2 | 109 | 0 | 100 |  |  |  |  | 0 | 0 | VÝKRES Č. 046, 047 85+2*24- I.etapa bude použita i pro II. Etapu | VÝKRES Č. 046, 047 85+2*24- I.etapa bude použita i pro II. Etapu | položka zahrnuje osazení pažin bez ohledu na druh, jejich opotřebení a jejich odstranění
P | 1107 | 228171 |  | VYTAHOVÁNÍ PILOT Z KOVOVÝCH DÍLCŮ | T | 20 | 0 | 100 |  |  |  |  | 0 | 0 | V dokumentaci VB, kterou měl projektant k dispozici nejsou zápory uvedeny, čili se jedná o odhad | V dokumentaci VB, kterou měl projektant k dispozici nejsou zápory uvedeny, čili se jedná o odhad | zahrnuje i vodorovnou dopravu a uložení na skládku (bez poplatku)
P | 1108 | 228172 |  | ODŘEZÁNÍ PILOT Z KOVOVÝCH DÍLCŮ | KUS | 36 | 0 | 100 |  |  |  |  | 0 | 0 | VÝKRES Č. 046, 047 | VÝKRES Č. 046, 047 | zahrnuje i vodorovnou dopravu a uložení na skládku (bez poplatku)
P | 1109 | 2290191R |  | Pramencové kotvy 6xŘ15,5/1800MPa, napínací síla 350kN, celkové dl. 18,0m (9,0m kořen) - kompletní dodávka | KS | 14 | 0 | 100 |  |  |  |  | 0 | 0 | VÝKRES Č. 046, 047 4+2+4+4 | VÝKRES Č. 046, 047 4+2+4+4 | Položka zahrnuje: - dodávku a montáž, včetně vrtů, injektování, napínáníí
P | 1110 | 2290192R |  | Pramencové kotvy 6xŘ15,5/1800MPa, napínací síla 400kN, celkové dl. 18,0m (9,0m kořen) - kompletní dodávka | KS | 4 | 0 | 100 |  |  |  |  | 0 | 0 | VÝKRES Č. 046, 047 | VÝKRES Č. 046, 047 | Položka zahrnuje: - dodávku a montáž, včetně vrtů, injektování, napínáníí
P | 1111 | 2290193R |  | Pramencové kotvy 4xŘ15,5/1800MPa, napínací síla 350kN, celkové dl. 16,0m (7,0m kořen) - kompletní dodávka | KS | 4 | 0 | 100 |  |  |  |  | 0 | 0 | VÝKRES Č. 046, 047 | VÝKRES Č. 046, 047 | Položka zahrnuje: - dodávku a montáž, včetně vrtů, injektování, napínáníí
P | 1112 | 23100001R |  | Pražcové hrázky pro zajištění koleje č.2 (táhla á 1,5m) | M | 9.6 | 0 | 100 |  |  |  |  | 0 | 0 | VÝKRES Č. 047 | VÝKRES Č. 047 | - zřízení stěny - dodání štětovnic v požadované kvalitě, případně jejich ošetřování, řezání, nastavování a další úpravy - kleštiny, převázky. a další pomocné a doplňkové konstrukce - nastražení a zaberanění štětovnic do jakékoliv třídy horniny - veškerou dopravu, nájem, provoz a přemístění beranících zařízení a dalších mechanismů - lešení a podpěrné konstrukce pro práci a manipulaci beranících zařízení a dalších mechanismů - beranící plošiny vč. zemních prací, zpevnění, odvodnění a pod. - při provádění z lodi náklady na prám nebo lodi - těsnění stěny, je-li nutné - kotvení stěny, je-li nutné nebo vzepření, případně rozepření - vodící piloty nebo stabilizační hrázky - zhotovení koutových štětovnic - dílenská dokumentace, včetně technologického předpisu spojování, - dodání spojovacího materiálu, - zřízení montážních a dilatačních spojů, spar, včetně potřebných úprav, vložek, opracování, očištění a ošetření, - jakákoliv doprava a manipulace dílců a montážních sestav, včetně dopravy konstrukce z výrobny na stavbu, - montážní dokumentace včetně technologického předpisu montáže, - výplň, těsnění a tmelení spar a spojů, - veškeré druhy opracování povrchů, včetně úprav pod nátěry a pod izolaci, - veškeré druhy dílenských základů a základních nátěrů a povlaků, - všechny druhy ocelového kotvení, - dílenskou přejímku a montážní prohlídku, včetně požadovaných dokladů
P | 1113 | 23100002R |  | Zajišťovací betonové bloky | M3 | 22.1 | 0 | 100 |  |  |  |  | 0 | 0 | VÝKRES Č. 047 2*(2,5*4,42) | VÝKRES Č. 047 2*(2,5*4,42) | - zřízení stěny - dodání štětovnic v požadované kvalitě, případně jejich ošetřování, řezání, nastavování a další úpravy - kleštiny, převázky. a další pomocné a doplňkové konstrukce - nastražení a zaberanění štětovnic do jakékoliv třídy horniny - veškerou dopravu, nájem, provoz a přemístění beranících zařízení a dalších mechanismů - lešení a podpěrné konstrukce pro práci a manipulaci beranících zařízení a dalších mechanismů - beranící plošiny vč. zemních prací, zpevnění, odvodnění a pod. - při provádění z lodi náklady na prám nebo lodi - těsnění stěny, je-li nutné - kotvení stěny, je-li nutné nebo vzepření, případně rozepření - vodící piloty nebo stabilizační hrázky - zhotovení koutových štětovnic - dílenská dokumentace, včetně technologického předpisu spojování, - dodání spojovacího materiálu, - zřízení montážních a dilatačních spojů, spar, včetně potřebných úprav, vložek, opracování, očištění a ošetření, - jakákoliv doprava a manipulace dílců a montážních sestav, včetně dopravy konstrukce z výrobny na stavbu, - montážní dokumentace včetně technologického předpisu montáže, - výplň, těsnění a tmelení spar a spojů, - veškeré druhy opracování povrchů, včetně úprav pod nátěry a pod izolaci, - veškeré druhy dílenských základů a základních nátěrů a povlaků, - všechny druhy ocelového kotvení, - dílenskou přejímku a montážní prohlídku, včetně požadovaných dokladů
P | 1104 | 264328 |  | VRTY PRO PILOTY TŘ. III D DO 600MM | M | 304.04 | 0 | 100 |  |  |  |  | 0 | 0 | VÝKRES Č. 046, 047 viz sloupec hloubka vrtu | VÝKRES Č. 046, 047 viz sloupec hloubka vrtu | položka zahrnuje: - zřízení vrtu, svislou a vodorovnou dopravu zeminy bez uložení na skládku, vrtací práce zapaž. i nepaž. vrtu - čerpání vody z vrtu, vyčištění vrtu - zabezpečení vrtacích prací - dopravu, nájem, provoz a přemístění, montáž a demontáž vrtacích zařízení a dalších mechanismů - lešení a podpěrné konstrukce pro práci a manipulaci s vrtacím zařízení a dalších mechanismů - vrtací plošiny vč. zemních prací, zpevnění, odvodnění a pod. - v případě zapažení dočasnými pažnicemi jejich opotřebení - v případě zapažení suspenzí veškeré hospodaření s ní - nezahrnuje zapažení trvalými pažnicemi - nezahrnuje uložení zeminy na skládku a poplatek za skládku
P | 1114 | 27152 |  | POLŠTÁŘE POD ZÁKLADY Z KAMENIVA DRCENÉHO | M3 | 51.29 | 0 | 100 |  |  |  |  | 0 | 0 | VÝKRES Č. 007, 046, 047 2,3*22,3 | VÝKRES Č. 007, 046, 047 2,3*22,3 | položka zahrnuje zahrnuje dodávku kameniva předepsané frakce, včetně mimostaveništní a vnitrostaveništní dopravy, rozprostření se zhutněním
P | 1115 | 289324 |  | STŘÍKANÝ ŽELEZOBETON DO C25/30 (B30) | M3 | 17.447 | 0 | 100 |  |  |  |  | 0 | 0 | VÝKRES Č. 046, 047 7,3*8,2+7,3*15,7 tl. 0,1 m | VÝKRES Č. 046, 047 7,3*8,2+7,3*15,7 tl. 0,1 m | - dodání čerstvého betonu (betonové směsi) požadované kvality, jeho uložení do požadovaného tvaru při jakékoliv hustotě výztuže, konzistenci čerstvého betonu a způsobu hutnění, ošetření a ochranu betonu, - zhotovení nepropustného, mrazuvzdorného betonu a betonu požadované trvanlivosti a vlastností, - užití potřebných přísad a technologií výroby betonu, - zřízení pracovních a dilatačních spar, včetně potřebných úprav, výplně, vložek, opracování, očištění a ošetření, - bednění požadovaných konstr. (i ztracené) s úpravou dle požadované kvality povrchu betonu, včetně odbedňovacích a odskružovacích prostředků, - podpěrné konstr. (skruže) a lešení všech druhů pro bednění, uložení čerstvého betonu, výztuže a doplňkových konstr., vč. požadovaných otvorů, ochranných a bezpečnostních opatření a základů těchto konstrukcí a lešení, - vytvoření kotevních čel, kapes, nálitků, a sedel, - zřízení všech požadovaných otvorů, kapes, výklenků, prostupů, dutin, drážek a pod., vč. ztížení práce a úprav kolem nich, - úpravy pro osazení výztuže, doplňkových konstrukcí a vybavení, - úpravy povrchu pro položení požadované izolace, povlaků a nátěrů, případně vyspravení, - ztížení práce u kabelových a injektážních trubek a ostatních zařízení osazovaných do betonu, - konstrukce betonových kloubů, upevnění kotevních prvků a doplňkových konstrukcí, - nátěry zabraňující soudržnost betonu a bednění, - výplň, těsnění a tmelení spar a spojů, - opatření povrchů betonu izolací proti zemní vlhkosti v částech, kde přijdou do styku se zeminou nebo kamenivem, - případné zřízení spojovací vrstvy u základů, - úpravy pro osazení zařízení ochrany konstrukce proti vlivu bludných proudů,
P | 1116 | 289366 |  | VÝZTUŽ STŘÍKANÉHO BETONU Z KARI SITÍ | T | 0.968 | 0 | 100 |  |  |  |  | 0 | 0 | VÝKRES Č. 046, 047 (7,3*8,2+7,3*15,7)*0,00444*1,25 plocha*hmotnost+25% ma přesahy | VÝKRES Č. 046, 047 (7,3*8,2+7,3*15,7)*0,00444*1,25 plocha*hmotnost+25% ma přesahy | Položka zahrnuje veškerý materiál, výrobky a polotovary, včetně mimostaveništní a vnitrostaveništní dopravy (rovněž přesuny), včetně naložení a složení, případně s uložením - dodání betonářské výztuže v požadované kvalitě, stříhání, řezání, ohýbání a spojování do všech požadovaných tvarů (vč. armakošů) a uložení s požadovaným zajištěním polohy a krytí výztuže betonem, - veškeré svary nebo jiné spoje výztuže, - pomocné konstrukce a práce pro osazení a upevnění výztuže, - zednické výpomoci pro montáž betonářské výztuže, - úpravy výztuže pro osazení doplňkových konstrukcí, - ochranu výztuže do doby jejího zabetonování, - úpravy výztuže pro zřízení železobetonových kloubů, kotevních prvků, závěsných ok a doplňkových konstrukcí, - veškerá opatření pro zajištění soudržnosti výztuže a betonu, - vodivé propojení výztuže, které je součástí ochrany konstrukce proti vlivům bludných proudů, vyvedení do měřících skříní nebo míst pro měření bludných proudů (vlastní měřící skříně se uvádějí položkami SD 74 - pol.č.74432). - povrchovou antikorozní úpravu výztuže, - separaci výztuže, - osazení měřících zařízení a úpravy pro ně, - osazení měřících skříní nebo míst pro měření bludných proudů.
P | 1117 | 28991 |  | ZEMNÍ HŘEBY | M | 397 | 0 | 100 |  |  |  |  | 0 | 0 | VÝKRES Č. 046, 047 (9+15)*6+(8+15)*6+(8+15)*5 | VÝKRES Č. 046, 047 (9+15)*6+(8+15)*6+(8+15)*5 | položka zahrnuje dodávku a zaražení hřebů předepsaných v zadávací dokumentaci
SD | 4 | 3 |  | Svislé konstrukce
P | 1121 | 348173 |  | ZÁBRADLÍ Z DÍLCŮ KOVOVÝCH ŽÁROVĚ ZINK PONOREM S NÁTĚREM | KG | 2400 | 0 | 100 |  |  |  |  | 0 | 0 | VÝKRES Č. 041 | VÝKRES Č. 041 | - dílenská dokumentace, včetně technologického předpisu spojování, - dodání materiálu v požadované kvalitě a výroba konstrukce i dílenská (včetně pomůcek, přípravků a prostředků pro výrobu) bez ohledu na náročnost a její hmotnost, dílenská montáž, - dodání spojovacího materiálu, - zřízení montážních a dilatačních spojů, spar, včetně potřebných úprav, vložek, opracování, očištění a ošetření, - podpěr. konstr. a lešení všech druhů pro montáž konstrukcí i doplňkových, včetně požadovaných otvorů, ochranných a bezpečnostních opatření a základů pro tyto konstrukce a lešení, - jakákoliv doprava a manipulace dílců a montážních sestav, včetně dopravy konstrukce z výrobny na stavbu, - montáž konstrukce na staveništi, včetně montážních prostředků a pomůcek a zednických výpomocí, - montážní dokumentace včetně technologického předpisu montáže, - výplň, těsnění a tmelení spar a spojů, - čištění konstrukce a odstranění všech vrubů (vrypy, otlačeniny a pod.), - veškeré druhy opracování povrchů, včetně úprav pod nátěry a pod izolaci, - veškeré druhy dílenských základů a základních nátěrů a povlaků, - všechny druhy ocelového kotvení, - dílenskou přejímku a montážní prohlídku, včetně požadovaných dokladů, - zřízení kotevních otvorů nebo jam, nejsou-li částí jiné konstrukce, jejich úpravy, očištění a ošetření, - osazení kotvení nebo přímo částí konstrukce do podpůrné konstrukce nebo do zeminy, - výplň kotevních otvorů (příp. podlití patních desek) maltou, betonem nebo jinou speciální hmotou, vyplnění jam zeminou, - ošetření kotevní oblasti proti vzniku trhlin, vlivu povětrnosti a pod., - osazení nivelačních značek, včetně jejich zaměření, označení znakem výrobce a vyznačení letopočtu. Dokumentace pro zadání stavby může dále předepsat, že cena položky ještě obsahuje například: - veškeré druhy protikorozní ochrany a nátěry konstrukcí, - žárové zinkování ponorem nebo žárové stříkání (metalizace) kovem, - zvláštní spojovací prostředky, rozebíratelnost konstrukce, - osazení měřících zařízení a úpravy pro ně - ochranná opatření před účinky bludných proudů - ochranu před přepětím.
P | 1122 | 3481791R |  | ZÁBRADLÍ Z DÍLCŮ KOVOVÝCH NEREZ | KG | 970 | 0 | 100 |  |  |  |  | 0 | 0 | Madla z nerezové oceli VÝKRES Č. 041 | Madla z nerezové oceli VÝKRES Č. 041 | - dílenská dokumentace, včetně technologického předpisu spojování, - dodání materiálu v požadované kvalitě a výroba konstrukce i dílenská (včetně pomůcek, přípravků a prostředků pro výrobu) bez ohledu na náročnost a její hmotnost, dílenská montáž, - dodání spojovacího materiálu, - zřízení montážních a dilatačních spojů, spar, včetně potřebných úprav, vložek, opracování, očištění a ošetření, - podpěr. konstr. a lešení všech druhů pro montáž konstrukcí i doplňkových, včetně požadovaných otvorů, ochranných a bezpečnostních opatření a základů pro tyto konstrukce a lešení, - jakákoliv doprava a manipulace dílců a montážních sestav, včetně dopravy konstrukce z výrobny na stavbu, - montáž konstrukce na staveništi, včetně montážních prostředků a pomůcek a zednických výpomocí, - montážní dokumentace včetně technologického předpisu montáže, - výplň, těsnění a tmelení spar a spojů, - čištění konstrukce a odstranění všech vrubů (vrypy, otlačeniny a pod.), - veškeré druhy opracování povrchů, včetně úprav pod nátěry a pod izolaci, - veškeré druhy dílenských základů a základních nátěrů a povlaků, - všechny druhy ocelového kotvení, - dílenskou přejímku a montážní prohlídku, včetně požadovaných dokladů, - zřízení kotevních otvorů nebo jam, nejsou-li částí jiné konstrukce, jejich úpravy, očištění a ošetření, - osazení kotvení nebo přímo částí konstrukce do podpůrné konstrukce nebo do zeminy, - výplň kotevních otvorů (příp. podlití patních desek) maltou, betonem nebo jinou speciální hmotou, vyplnění jam zeminou, - ošetření kotevní oblasti proti vzniku trhlin, vlivu povětrnosti a pod., - osazení nivelačních značek, včetně jejich zaměření, označení znakem výrobce a vyznačení letopočtu. Dokumentace pro zadání stavby může dále předepsat, že cena položky ještě obsahuje například: - veškeré druhy protikorozní ochrany a nátěry konstrukcí, - žárové zinkování ponorem nebo žárové stříkání (metalizace) kovem, - zvláštní spojovací prostředky, rozebíratelnost konstrukce, - osazení měřících zařízení a úpravy pro ně - ochranná opatření před účinky bludných proudů - ochranu před přepětím.
P | 1119 | 389325 |  | MOSTNÍ RÁMOVÉ KONSTRUKCE ZE ŽELEZOBETONU C30/37 | M3 | 325.95 | 0 | 100 |  |  |  |  | 0 | 0 | VÝKRES Č. 009, 010 ZÁKLADOVÁ DESKA RÁMU 155*0,4" STĚNY RÁMU (1,3+6,5+3,6+7,5)*3,5 STROPNÍ DESKA RÁMU 165*0,5 ZÁKLADOVÁ DESKA VÝSTUPŮ 4,6*(2,5+3,9+3,9) STĚNY VÝSTUPŮ 24,9*6*0,35+0,3*(1,8+3,2+3,2)+0,3*9,9 boční stěny výstupů+čela výstupů+stěna okolo výtahové šachty na nástupišti JÍMKY (0,3*13+0,3*8)+(4+9)*0,3 stěny + dna | VÝKRES Č. 009, 010 ZÁKLADOVÁ DESKA RÁMU 155*0,4" STĚNY RÁMU (1,3+6,5+3,6+7,5)*3,5 STROPNÍ DESKA RÁMU 165*0,5 ZÁKLADOVÁ DESKA VÝSTUPŮ 4,6*(2,5+3,9+3,9) STĚNY VÝSTUPŮ 24,9*6*0,35+0,3*(1,8+3,2+3,2)+0,3*9,9 boční stěny výstupů+čela výstupů+stěna okolo výtahové šachty na nástupišti JÍMKY (0,3*13+0,3*8)+(4+9)*0,3 stěny + dna | - dodání čerstvého betonu (betonové směsi) požadované kvality, jeho uložení do požadovaného tvaru při jakékoliv hustotě výztuže, konzistenci čerstvého betonu a způsobu hutnění, ošetření a ochranu betonu, - zhotovení nepropustného, mrazuvzdorného betonu a betonu požadované trvanlivosti a vlastností, - užití potřebných přísad a technologií výroby betonu, - zřízení pracovních a dilatačních spar, včetně potřebných úprav, výplně, vložek, opracování, očištění a ošetření, - bednění požadovaných konstr. (i ztracené) s úpravou dle požadované kvality povrchu betonu, včetně odbedňovacích a odskružovacích prostředků, - podpěrné konstr. (skruže) a lešení všech druhů pro bednění, uložení čerstvého betonu, výztuže a doplňkových konstr., vč. požadovaných otvorů, ochranných a bezpečnostních opatření a základů těchto konstrukcí a lešení, - vytvoření kotevních čel, kapes, nálitků, a sedel, - zřízení všech požadovaných otvorů, kapes, výklenků, prostupů, dutin, drážek a pod., vč. ztížení práce a úprav kolem nich, - úpravy pro osazení výztuže, doplňkových konstrukcí a vybavení, - úpravy povrchu pro položení požadované izolace, povlaků a nátěrů, případně vyspravení, - ztížení práce u kabelových a injektážních trubek a ostatních zařízení osazovaných do betonu, - konstrukce betonových kloubů, upevnění kotevních prvků a doplňkových konstrukcí, - nátěry zabraňující soudržnost betonu a bednění, - výplň, těsnění a tmelení spar a spojů, - opatření povrchů betonu izolací proti zemní vlhkosti v částech, kde přijdou do styku se zeminou nebo kamenivem, - případné zřízení spojovací vrstvy u základů, - úpravy pro osazení zařízení ochrany konstrukce proti vlivu bludných proudů
P | 1120 | 389365 |  | VÝZTUŽ MOSTNÍ RÁMOVÉ KONSTRUKCE Z OCELI 10505 | T | 42.992 | 0 | 100 |  |  |  |  | 0 | 0 | VÝKRES Č. 020 - 028 (10475,2+126,6+17606,6+284,7+14135,8+362,6)/1000 | VÝKRES Č. 020 - 028 (10475,2+126,6+17606,6+284,7+14135,8+362,6)/1000 | Položka zahrnuje veškerý materiál, výrobky a polotovary, včetně mimostaveništní a vnitrostaveništní dopravy (rovněž přesuny), včetně naložení a složení, případně s uložením - dodání betonářské výztuže v požadované kvalitě, stříhání, řezání, ohýbání a spojování do všech požadovaných tvarů (vč. armakošů) a uložení s požadovaným zajištěním polohy a krytí výztuže betonem, - veškeré svary nebo jiné spoje výztuže, - pomocné konstrukce a práce pro osazení a upevnění výztuže, - zednické výpomoci pro montáž betonářské výztuže, - úpravy výztuže pro osazení doplňkových konstrukcí, - ochranu výztuže do doby jejího zabetonování, - úpravy výztuže pro zřízení železobetonových kloubů, kotevních prvků, závěsných ok a doplňkových konstrukcí, - veškerá opatření pro zajištění soudržnosti výztuže a betonu, - vodivé propojení výztuže, které je součástí ochrany konstrukce proti vlivům bludných proudů, vyvedení do měřících skříní nebo míst pro měření bludných proudů (vlastní měřící skříně se uvádějí položkami SD 74 - pol.č.74432). - povrchovou antikorozní úpravu výztuže, - separaci výztuže, - osazení měřících zařízení a úpravy pro ně, - osazení měřících skříní nebo míst pro měření bludných proudů.
SD | 5 | 4 |  | Vodorovné konstrukce
P | 1127 | 43131 |  | SCHODIŠŤ KONSTR Z PROST BETONU | M3 | 15.96 | 0 | 100 |  |  |  |  | 0 | 0 | VÝKRES Č. 004, 008 2,1*(1,6+2*3) Do tvrdé ochranné vrstvy izolace 4/4-100/100 - (165+213,4) * 1,98kg/m2 + 15% přesah | VÝKRES Č. 004, 008 2,1*(1,6+2*3) Do tvrdé ochranné vrstvy izolace 4/4-100/100 - (165+213,4) * 1,98kg/m2 + 15% přesah | - dodání čerstvého betonu (betonové směsi) požadované kvality, jeho uložení do požadovaného tvaru při jakékoliv hustotě výztuže, konzistenci čerstvého betonu a způsobu hutnění, ošetření a ochranu betonu, - zhotovení nepropustného, mrazuvzdorného betonu a betonu požadované trvanlivosti a vlastností, - užití potřebných přísad a technologií výroby betonu, - zřízení pracovních a dilatačních spar, včetně potřebných úprav, výplně, vložek, opracování, očištění a ošetření, - bednění požadovaných konstr. (i ztracené) s úpravou dle požadované kvality povrchu betonu, včetně odbedňovacích a odskružovacích prostředků, - podpěrné konstr. (skruže) a lešení všech druhů pro bednění, uložení čerstvého betonu, výztuže a doplňkových konstr., vč. požadovaných otvorů, ochranných a bezpečnostních opatření a základů těchto konstrukcí a lešení, - vytvoření kotevních čel, kapes, nálitků, a sedel, - zřízení všech požadovaných otvorů, kapes, výklenků, prostupů, dutin, drážek a pod., vč. ztížení práce a úprav kolem nich, - úpravy pro osazení výztuže, doplňkových konstrukcí a vybavení, - úpravy povrchu pro položení požadované izolace, povlaků a nátěrů, případně vyspravení, - ztížení práce u kabelových a injektážních trubek a ostatních zařízení osazovaných do betonu, - konstrukce betonových kloubů, upevnění kotevních prvků a doplňkových konstrukcí, - nátěry zabraňující soudržnost betonu a bednění, - výplň, těsnění a tmelení spar a spojů, - opatření povrchů betonu izolací proti zemní vlhkosti v částech, kde přijdou do styku se zeminou nebo kamenivem, - případné zřízení spojovací vrstvy u základů, - úpravy pro osazení zařízení ochrany konstrukce proti vlivu bludných proudů
P | 1125 | 451325 |  | PODKL A VÝPLŇ VRSTVY ZE ŽELEZOBET DO C30/37 (B37) | M3 | 80.93 | 0 | 100 |  |  |  |  | 0 | 0 | VÝKRES Č. 004, 006-008 185*0,25+(1*4+0,5*13)+(2*(3,8+2*5,2))*0,15 +1 deska + klíny + pod schody | VÝKRES Č. 004, 006-008 185*0,25+(1*4+0,5*13)+(2*(3,8+2*5,2))*0,15 +1 deska + klíny + pod schody | - dodání čerstvého betonu (betonové směsi) požadované kvality, jeho uložení do požadovaného tvaru při jakékoliv hustotě výztuže, konzistenci čerstvého betonu a způsobu hutnění, ošetření a ochranu betonu, - zhotovení nepropustného, mrazuvzdorného betonu a betonu požadované trvanlivosti a vlastností, - užití potřebných přísad a technologií výroby betonu, - zřízení pracovních a dilatačních spar, včetně potřebných úprav, výplně, vložek, opracování, očištění a ošetření, - bednění požadovaných konstr. (i ztracené) s úpravou dle požadované kvality povrchu betonu, včetně odbedňovacích a odskružovacích prostředků, - podpěrné konstr. (skruže) a lešení všech druhů pro bednění, uložení čerstvého betonu, výztuže a doplňkových konstr., vč. požadovaných otvorů, ochranných a bezpečnostních opatření a základů těchto konstrukcí a lešení, - vytvoření kotevních čel, kapes, nálitků, a sedel, - zřízení všech požadovaných otvorů, kapes, výklenků, prostupů, dutin, drážek a pod., vč. ztížení práce a úprav kolem nich, - úpravy pro osazení výztuže, doplňkových konstrukcí a vybavení, - úpravy povrchu pro položení požadované izolace, povlaků a nátěrů, případně vyspravení, - ztížení práce u kabelových a injektážních trubek a ostatních zařízení osazovaných do betonu, - konstrukce betonových kloubů, upevnění kotevních prvků a doplňkových konstrukcí, - nátěry zabraňující soudržnost betonu a bednění, - výplň, těsnění a tmelení spar a spojů, - opatření povrchů betonu izolací proti zemní vlhkosti v částech, kde přijdou do styku se zeminou nebo kamenivem, - případné zřízení spojovací vrstvy u základů, - úpravy pro osazení zařízení ochrany konstrukce proti vlivu bludných proudů
P | 1126 | 451366 |  | VÝZTUŽ PODKL VRSTEV Z KARI-SÍTÍ | T | 4.511 | 0 | 100 |  |  |  |  | 0 | 0 | VÝKRES Č. 004, 006-008 185*0,25+(1*4+0,5*13)+(2*(3,8+2*5,2))*0,15 +1 deska + klíny + pod schody + ochrana izolace (165+213,4)*0,05 | VÝKRES Č. 004, 006-008 185*0,25+(1*4+0,5*13)+(2*(3,8+2*5,2))*0,15 +1 deska + klíny + pod schody + ochrana izolace (165+213,4)*0,05 | položka zahrnuje: - dodání betonářské výztuže v požadované kvalitě, stříhání, řezání, ohýbání a spojování do všech požadovaných tvarů (vč. armakošů) a uložení s požadovaným zajištěním polohy a krytí výztuže betonem - veškeré svary nebo jiné spoje výztuže - pomocné konstrukce a práce pro osazení a upevnění výztuže - zednické výpomoci pro montáž betonářské výztuže - úpravy výztuže pro osazení doplňkových konstrukcí - ochranu výztuže do doby jejího zabetonování - veškerá opatření pro zajištění soudržnosti výztuže a betonu - vodivé propojení výztuže, které je součástí ochrany konstrukce proti vlivům bludných proudů, vyvedení do měřících skříní nebo míst pro měření bludných proudů - povrchovou antikorozní úpravu výztuže - separaci výztuže
P | 1124 | 45147 |  | PODKL A VÝPLŇ VRSTVY Z MALTY PLASTICKÉ | M3 | 0.092 | 0 | 100 |  |  |  |  | 0 | 0 | VÝKRES Č. 041 0,002*(14+2*16) | VÝKRES Č. 041 0,002*(14+2*16) | Položka zahrnuje veškerý materiál, výrobky a polotovary, včetně mimostaveništní a vnitrostaveništní dopravy (rovněž přesuny), včetně naložení a složení, případně s uložením.
SD | 6 | 7 |  | PSV
P | 1130 | 711122 |  | IZOLACE BĚŽNÝCH KONSTRUKCÍ PROTI TLAKOVÉ VODĚ ASFALTOVÝMI PÁSY | M2 | 321.3 | 0 | 100 |  |  |  |  | 0 | 0 | VÝKRES Č. 004, 006-008 SVI-02 44+(16,2+3+18,6)*4,3+29*6+1,4*(2,5+2*3,9)+1,2*10 stěny podchodu + stěny výstupů + čela výstupů + výtahová šachta na terén SVI-03 185+2*(3,8+2*5,2) deska + pod schody SVI-04 (1,7*8+4)+(1,1*13+9) stěny + desky | VÝKRES Č. 004, 006-008 SVI-02 44+(16,2+3+18,6)*4,3+29*6+1,4*(2,5+2*3,9)+1,2*10 stěny podchodu + stěny výstupů + čela výstupů + výtahová šachta na terén SVI-03 185+2*(3,8+2*5,2) deska + pod schody SVI-04 (1,7*8+4)+(1,1*13+9) stěny + desky | položka zahrnuje: - dodání předepsaného izolačního materiálu - očištění a ošetření podkladu, zadávací dokumentace může zahrnout i případné vyspravení - zřízení izolace jako kompletního povlaku, případně komplet. soustavy nebo systému podle příslušného technolog. předpisu - zřízení izolace i jednotlivých vrstev po etapách, včetně pracovních spár a spojů - úprava u okrajů, rohů, hran, dilatačních i pracovních spojů, kotev, obrubníků, dilatačních zařízení, odvodnění, otvorů, neizolovaných míst a pod. - zajištění odvodnění povrchu izolace, včetně odvodnění nejnižších míst, pokud dokumentace pro zadání stavby nestanoví jinak - ochrana izolace do doby zřízení definitivní ochranné vrstvy nebo konstrukce - úprava, očištění a ošetření prostoru kolem izolace - provedení požadovaných zkoušek - nezahrnuje ochranné vrstvy, např. geotextilii
P | 1129 | 711132 |  | IZOLACE BĚŽNÝCH KONSTRUKCÍ PROTI VOLNĚ STÉKAJÍCÍ VODĚ ASFALTOVÝMI PÁSY | M2 | 165 | 0 | 100 |  |  |  |  | 0 | 0 | VÝKRES Č. 004, 006-008 SVI-01 | VÝKRES Č. 004, 006-008 SVI-01 | položka zahrnuje: - dodání předepsaného izolačního materiálu - očištění a ošetření podkladu, zadávací dokumentace může zahrnout i případné vyspravení - zřízení izolace jako kompletního povlaku, případně komplet. soustavy nebo systému podle příslušného technolog. předpisu - zřízení izolace i jednotlivých vrstev po etapách, včetně pracovních spár a spojů - úprava u okrajů, rohů, hran, dilatačních i pracovních spojů, kotev, obrubníků, dilatačních zařízení, odvodnění, otvorů, neizolovaných míst a pod. - zajištění odvodnění povrchu izolace, včetně odvodnění nejnižších míst, pokud dokumentace pro zadání stavby nestanoví jinak - ochrana izolace do doby zřízení definitivní ochranné vrstvy nebo konstrukce - úprava, očištění a ošetření prostoru kolem izolace - provedení požadovaných zkoušek - nezahrnuje ochranné vrstvy, např. geotextilii
P | 1131 | 711507 |  | OCHRANA IZOLACE NA POVRCHU Z PE FÓLIE | M2 | 378.4 | 0 | 100 |  |  |  |  | 0 | 0 | VÝKRES Č. 004, 006-008 SVI-01+SVI-03 185+2*(3,8+2*5,2)+165 | VÝKRES Č. 004, 006-008 SVI-01+SVI-03 185+2*(3,8+2*5,2)+165 | položka zahrnuje: - dodání předepsaného ochranného materiálu - zřízení ochrany izolace
P | 1132 | 711509 |  | OCHRANA IZOLACE NA POVRCHU TEXTILIÍ | M2 | 486.3 | 0 | 100 |  |  |  |  | 0 | 0 |  |  | položka zahrnuje: - dodání předepsaného ochranného materiálu - zřízení ochrany izolace
P | 1139 | 72410 |  | ČERPADLA | KUS | 2 | 0 | 100 |  |  |  |  | 0 | 0 |  |  | - výrobní dokumentaci (včetně technologického předpisu) - dodání veškerého instalačního a pomocného materiálu (trouby, trubky, armatury, tvarové kusy, spojovací a těsnící materiál a pod.), podpěrných, závěsných, upevňovacích prvků, včetně potřebných úprav - zednické výpomoci, jako je vysekávání kapes a rýh, jejich vyplnění a začištění - úprava podkladu a osazení podpěr, osazení a očištění podkladu a podpěr - zřízení plně funkční instalace, kompletní soustavy, podle příslušného technologického předpisu - zřízení instalace i jednotlivých částí po etapách, včetně pracovních spar a spojů - úprava a příprava prostupů, okolí podpěr, zaústění a napojení a upevnění odpadních výustek - úprava, očištění a ošetření prostoru kolem instalace
P | 1133 | 771091R |  | PODLAHY Z DLAŽDIC KAMENNÝCH | M2 | 248.56 | 0 | 100 |  |  |  |  | 0 | 0 | VÝKRES Č. 004, 008 130+15,6*(1,6+2*3) podlaha + schody | VÝKRES Č. 004, 008 130+15,6*(1,6+2*3) podlaha + schody | - položky podlah a obkladů zahrnují kompletní podlahy a obklad, včetně úpravy podkladu, spojovací, spárové malty nebo tmely, dilatace, úpravy rohů, koutů, kolem otvorů, okrajů a pod.
P | 1134 | 7838H |  | NÁTĚRY BETON KONSTR ANTIGRAFITI | M2 | 442.973 | 0 | 100 |  |  |  |  | 0 | 0 | viz malba podchodu | viz malba podchodu | - položky nátěrů zahrnují kompletní povlaky (i různobarevné), včetně úpravy podkladu (odmaštění, odrezivění, odstranění starých nátěrů a nečistot) a jeho vyspravení, provedení nátěru předepsaným postupem a splnění všech požadavků daných technologickým předpisem.
P | 1135 | 783991R |  | NÁTĚRY BETON KONSTR - těsnící hydroizolační krystalizační stěrka | M2 | 30.8 | 0 | 100 |  |  |  |  | 0 | 0 | VÝKRES Č. 044 (10,2*1,5+5)+(5*1,8+1,5) | VÝKRES Č. 044 (10,2*1,5+5)+(5*1,8+1,5) | - položky nátěrů zahrnují kompletní povlaky (i různobarevné), včetně úpravy podkladu (odmaštění, odrezivění, odstranění starých nátěrů a nečistot) a jeho vyspravení, provedení nátěru předepsaným postupem a splnění všech požadavků daných technologickým předpisem.
P | 1136 | 78440 |  | MALBY POVRCHŮ | M2 | 442.973 | 0 | 100 |  |  |  |  | 0 | 0 | VÝKRES Č. 004, 008 142,5+(16,3+3+18,6+9,1)*3,125+23,7*6+1,39*(1,8+3,2*2) stropní deska+stěny podchodu+stěny výstupů+čela výstupů | VÝKRES Č. 004, 008 142,5+(16,3+3+18,6+9,1)*3,125+23,7*6+1,39*(1,8+3,2*2) stropní deska+stěny podchodu+stěny výstupů+čela výstupů | - Položka zahrnuje veškerý materiál, výrobky a polotovary, včetně mimostaveništní a vnitrostaveništní dopravy (rovněž přesuny), včetně naložení a složení,případně s uložením.
P | 1137 | R799001 |  | Nerezové dilatační lišty do podlahy | M | 11 | 0 | 100 |  |  |  |  | 0 | 0 | VÝKRES Č. 004 2*5,5 | VÝKRES Č. 004 2*5,5 | - položky podlah a obkladů zahrnují kompletní podlahy a obklad, včetně úpravy podkladu, spojovací, spárové malty nebo tmely, dilatace, úpravy rohů, koutů, kolem otvorů, okrajů a pod.
P | 1138 | R799002 |  | Celoprosklené posuvné dveře mezi podchodem a VB (šířka dveřní sestavy 5,5m), vč. posuvné zárubně a kování | KS | 1 | 0 | 100 |  |  |  |  | 0 | 0 | VÝKRES Č. 004 | VÝKRES Č. 004 | položka zahrnuje: dodávku a montáž kompletní dveřní sestavy vč. rámu, zárubně, kování a ostatních prvků a doplňků
SD | 7 | 8 |  | Trubní vedení
P | 1141 | 87415 |  | POTRUBÍ Z TRUB PLAST ODPAD DN DO 50MM | M | 9 | 0 | 100 |  |  |  |  | 0 | 0 | VÝKRES Č. 004+007 Výtlačné potrubí DN32 | VÝKRES Č. 004+007 Výtlačné potrubí DN32 | položky pro zhotovení potrubí platí bez ohledu na sklon zahrnuje: - výrobní dokumentaci (včetně technologického předpisu) - dodání veškerého trubního a pomocného materiálu (trouby, trubky, tvarovky, spojovací a těsnící materiál a pod.), podpěrných, závěsných a upevňovacích prvků, včetně potřebných úprav - úprava a příprava podkladu a podpěr, očištění a ošetření podkladu a podpěr - zřízení plně funkčního potrubí, kompletní soustavy, podle příslušného technologického předpisu - zřízení potrubí i jednotlivých částí po etapách, včetně pracovních spar a spojů, pracovního zaslepení konců a pod. - úprava prostupů, průchodů šachtami a komorami, okolí podpěr a vyústění, zaústění, napojení, vyvedení a upevnění odpad. výustí - ochrana potrubí nátěrem (vč. úpravy povrchu), případně izolací, nejsou-li tyto práce předmětem jiné položky - úprava, očištění a ošetření prostoru kolem potrubí - položky platí pro práce prováděné v prostoru zapaženém i nezapaženém a i v kolektorech, chráničkách - položky zahrnují i práce spojené s nutnými obtoky, převáděním a čerpáním vody nezahrnuje zkoušky vodotěsnosti a televizní prohlídku
P | 1142 | 87427 |  | POTRUBÍ Z TRUB PLASTOVÝCH ODPADNÍCH DN DO 100MM | M | 26.5 | 0 | 100 |  |  |  |  | 0 | 0 | VÝKRES Č. 004 5,3+13,7+3,4+3,1+1 | VÝKRES Č. 004 5,3+13,7+3,4+3,1+1 | položky pro zhotovení potrubí platí bez ohledu na sklon zahrnuje: - výrobní dokumentaci (včetně technologického předpisu) - dodání veškerého trubního a pomocného materiálu (trouby, trubky, tvarovky, spojovací a těsnící materiál a pod.), podpěrných, závěsných a upevňovacích prvků, včetně potřebných úprav - úprava a příprava podkladu a podpěr, očištění a ošetření podkladu a podpěr - zřízení plně funkčního potrubí, kompletní soustavy, podle příslušného technologického předpisu - zřízení potrubí i jednotlivých částí po etapách, včetně pracovních spar a spojů, pracovního zaslepení konců a pod. - úprava prostupů, průchodů šachtami a komorami, okolí podpěr a vyústění, zaústění, napojení, vyvedení a upevnění odpad. výustí - ochrana potrubí nátěrem (vč. úpravy povrchu), případně izolací, nejsou-li tyto práce předmětem jiné položky - úprava, očištění a ošetření prostoru kolem potrubí - položky platí pro práce prováděné v prostoru zapaženém i nezapaženém a i v kolektorech, chráničkách - položky zahrnují i práce spojené s nutnými obtoky, převáděním a čerpáním vody nezahrnuje zkoušky vodotěsnosti a televizní prohlídku
P | 1143 | 875332 |  | POTRUBÍ DREN Z TRUB PLAST DN DO 150MM DĚROVANÝCH | M | 31.6 | 0 | 100 |  |  |  |  | 0 | 0 | VÝKRES Č. 004 22,3+9,3 | VÝKRES Č. 004 22,3+9,3 | položky pro zhotovení potrubí platí bez ohledu na sklon zahrnuje: - výrobní dokumentaci (včetně technologického předpisu) - dodání veškerého trubního a pomocného materiálu (trouby, trubky, tvarovky, spojovací a těsnící materiál a pod.), podpěrných, závěsných a upevňovacích prvků, včetně potřebných úprav - úprava a příprava podkladu a podpěr, očištění a ošetření podkladu a podpěr - zřízení plně funkčního potrubí, kompletní soustavy, podle příslušného technologického předpisu - zřízení potrubí i jednotlivých částí po etapách, včetně pracovních spar a spojů, pracovního zaslepení konců a pod. - úprava prostupů, průchodů šachtami a komorami, okolí podpěr a vyústění, zaústění, napojení, vyvedení a upevnění odpad. výustí - ochrana potrubí nátěrem (vč. úpravy povrchu), případně izolací, nejsou-li tyto práce předmětem jiné položky - úprava, očištění a ošetření prostoru kolem potrubí - položky platí pro práce prováděné v prostoru zapaženém i nezapaženém a i v kolektorech, chráničkách - položky zahrnují i práce spojené s nutnými obtoky, převáděním a čerpáním vody
P | 1144 | 89413 |  | ŠACHTY KANALIZAČNÍ Z BETON DÍLCŮ NA POTRUBÍ DN DO 200MM | KUS | 1 | 0 | 100 |  |  |  |  | 0 | 0 | Uklidňovací betonová skružová šachta v. 6,8m (vč. dna a poklopu) | Uklidňovací betonová skružová šachta v. 6,8m (vč. dna a poklopu) | položka zahrnuje: - poklopy s rámem, mříže s rámem, stupadla, žebříky, stropy z bet. dílců a pod. - předepsané betonové skruže, prefabrikované nebo monolitické betonové dno a není-li uvedeno jinak i podkladní vrstvu (z kameniva nebo betonu). - dodání dílce požadovaného tvaru a vlastností, jeho skladování, doprava a osazení do definitivní polohy, včetně komplexní technologie výroby a montáže dílců, ošetření a ochrana dílců, - u dílců železobetonových a předpjatých veškerá výztuž, případně i tuhé kovové prvky a závěsná oka, - úpravy a zařízení pro uložení a transport dílce, - veškeré požadované úpravy dílců, včetně doplňkových konstrukcí a vybavení, - sestavení dílce na stavbě včetně montážních zařízení, plošin a prahů a pod., - výplň, těsnění a tmelení spár a spojů, - očištění a ošetření úložných ploch, - zednické výpomoce pro montáž dílců, - označení dílce výrobním štítkem nebo jiným způsobem, - úpravy dílce pro dodržení požadované přesnosti jeho osazení, včetně případných měření, - veškerá zařízení pro zajištění stability v každém okamžiku
P | 1145 | 89915 |  | STUPADLA (A POD) | KUS | 12 | 0 | 100 |  |  |  |  | 0 | 0 |  |  | - Položka zahrnuje veškerý materiál, výrobky a polotovary, včetně mimostaveništní a vnitrostaveništní dopravy (rovněž přesuny), včetně naložení a složení,případně s uložením.
SD | 8 | 9 |  | Ostatní konstrukce a práce
P | 1151 | 899113R |  | POKLOPY ZADLAŽĎOVACÍ SAMOSTATNÉ | KUS | 2 | 0 | 100 |  |  |  |  | 0 | 0 | VÝKRES Č. 004 Uzamykatelný zadlážďovací poklop 600x900 třídy B125 | VÝKRES Č. 004 Uzamykatelný zadlážďovací poklop 600x900 třídy B125 | Položka zahrnuje dodávku a osazení předepsaného poklopu včetně rámu
P | 1147 | 93542 |  | ŽLABY Z DÍLCŮ Z POLYMERBETONU SVĚTLÉ ŠÍŘKY DO 150MM VČETNĚ MŘÍŽÍ | M | 8.2 | 0 | 100 |  |  |  |  | 0 | 0 | VÝKRES Č. 043 1,8+3,2*2 | VÝKRES Č. 043 1,8+3,2*2 | položka zahrnuje: -dodávku a uložení dílců žlabu z předepsaného materiálu předepsaných rozměrů včetně mříže - spárování, úpravy vtoku a výtoku - nezahrnuje nutné zemní práce, předepsané lože, obetonování - měří se v metrech běžných délky osy žlabu, odečítají se čistící kusy a vpustě
P | 1149 | 936001R |  | LETOPOČET STAVBY | KUS | 3 | 0 | 100 |  |  |  |  | 0 | 0 | VÝKRES Č. 009, 010 | VÝKRES Č. 009, 010 | příprava pracoviště, přenášení potřebného materiálu a prostředků v rámci pracoviště - kontrola připravenosti pro osazení letopočtu - všechny potřebné pomůcky, stroje, nářadí a pomocný materiál.
P | 1152 | 9360021R |  | Měřící vývod bludných proudů | KUS | 7 | 0 | 100 |  |  |  |  | 0 | 0 | VÝKRES Č. 009, 010 | VÝKRES Č. 009, 010 | příprava pracoviště, přenášení potřebného materiálu a prostředků v rámci pracoviště - kontrola připravenosti pro osazení letopočtu - všechny potřebné pomůcky, stroje, nářadí a pomocný materiál.
P | 1148 | 936502 |  | DROBNÉ DOPLŇK KONSTR KOVOVÉ POZINK | KG | 290 | 0 | 100 |  |  |  |  | 0 | 0 | VÝKRES Č. 009, 010 58+232 | VÝKRES Č. 009, 010 58+232 | položka zahrnuje: - dílenská dokumentace, včetně technologického předpisu spojování - dodání materiálu v požadované kvalitě a výroba konstrukce i dílenská (včetně pomůcek, přípravků a prostředků pro výrobu) bez ohledu na náročnost a její hmotnost, dílenská montáž - dodání spojovacího materiálu - zřízení montážních a dilatačních spojů, spar, včetně potřebných úprav, vložek, opracování, očištění a ošetření - podpěr. konstr. a lešení všech druhů pro montáž konstrukcí i doplňkových, včetně požadovaných otvorů, ochranných a bezpečnostních opatření a základů pro tyto konstrukce a lešení - jakákoliv doprava a manipulace dílců a montážních sestav, včetně dopravy konstrukce z výrobny na stavbu - montáž konstrukce na staveništi, včetně montážních prostředků a pomůcek a zednických výpomocí - výplň, těsnění a tmelení spar a spojů - čištění konstrukce a odstranění všech vrubů (vrypy, otlačeniny a pod.) - všechny druhy ocelového kotvení - dílenskou přejímku a montážní prohlídku, včetně požadovaných dokladů - zřízení kotevních otvorů nebo jam, nejsou-li částí jiné konstrukce, jejich úpravy, očištění a ošetření - osazení kotvení nebo přímo částí konstrukce do podpůrné konstrukce nebo do zeminy - výplň kotevních otvorů (příp. podlití patních desek) maltou, betonem nebo jinou speciální hmotou, vyplnění jam zeminou - předepsanou protikorozní ochranu a nátěry konstrukcí - osazení měřících zařízení a úpravy pro ně - ochranná opatření před účinky bludných proudů
P | 1150 | 966148 |  | BOURÁNÍ KONSTRUKCÍ Z CIHEL A TVÁRNIC S ODVOZEM DO 20KM | M3 | 4.59 | 0 | 100 |  |  |  |  | 0 | 0 | VÝKRES Č. 006+007 Vybourání provizorní zděné stěny ve VB 15,3*0,3 | VÝKRES Č. 006+007 Vybourání provizorní zděné stěny ve VB 15,3*0,3 | položka zahrnuje: - rozbourání konstrukce bez ohledu na použitou technologii - veškeré pomocné konstrukce (lešení a pod.) - veškerou manipulaci s vybouranou sutí a hmotami včetně uložení na skládku. Nezahrnuje poplatek za skládku, který se vykazuje v položce 0141** (s výjimkou malého množství bouraného materiálu, kde je možné poplatek zahrnout do jednotkové ceny bourání – tento fakt musí být uveden v doplňujícím textu k položce) - veškeré další práce plynoucí z technologického předpisu a z platných předpisů
P | 1153 | 9990001R |  | Vyspravení povrchů (stěny, strop, podlaha) ve výpravní budově v místě napojení na podchod | M2 | 16 | 0 | 100 |  |  |  |  | 0 | 0 | VÝKRES Č. 006 | VÝKRES Č. 006 | položka zahrnuje: kompletní vyspravení povrchů stěn, stropů a podlah; vybourání původních vrstev, jejich odvoz a likvidaci; provedení nových povrchů vč. podkladních vrstev
SD | 9 | VON |  | Vedlejší a ostatní náklady
P | 1091 | B.1.1.2.1 |  | zařízení staveniště | % | 2 | 0 | 100 |  |  |  |  | 0 | 0
P | 1092 | B.1.1.2.2 |  | ztížené podmínky výstavby | % | 3 | 0 | 100 |  |  |  |  | 0 | 0
P | 1093 | B.1.1.4 |  | geodetická činnost zhotovitele | % | 0.6 | 0 | 100 |  |  |  |  | 0 | 0
P | 1094 | B.1.1.5 |  | koordinační činnost zhotovitele | % | 0.4 | 0 | 100 |  |  |  |  | 0 | 0
O | 17 | SO 2141.2 |  | Výtahová věž z lávky na nástupiště č.2
SD | 1 | 0 |  | Všeobecné podmínky
P | 1156 | 02944 |  | OSTAT POŽADAVKY - DOKUMENTACE SKUTEČ PROVEDENÍ V DIGIT FORMĚ | KUS | 1 | 0 | 100 |  |  |  |  | 0 | 0 |  |  | zahrnuje veškeré náklady spojené s objednatelem požadovanými pracemi
SD | 2 | 1 |  | Zemní práce
P | 1158 | 131736 |  | HLOUBENÍ JAM ZAPAŽ I NEPAŽ TŘ. I, ODVOZ DO 12KM | M3 | 45.402 | 0 | 100 |  |  |  |  | 0 | 0 | výkop pro výtahovou věž: plocha příčného řezu: 5.97m2, délka výkopu: 6.6m, výkop pro sjezd (odhad): 6m3 | výkop pro výtahovou věž: plocha příčného řezu: 5.97m2, délka výkopu: 6.6m, výkop pro sjezd (odhad): 6m3 | položka zahrnuje: - vodorovná a svislá doprava, přemístění, přeložení, manipulace s výkopkem - kompletní provedení vykopávky nezapažené i zapažené - ošetření výkopiště po celou dobu práce v něm vč. klimatických opatření - ztížení vykopávek v blízkosti podzemního vedení, konstrukcí a objektů vč. jejich dočasného zajištění - ztížení pod vodou, v okolí výbušnin, ve stísněných prostorech a pod. - příplatek za lepivost - těžení po vrstvách, pásech a po jiných nutných částech (figurách) - čerpání vody vč. čerpacích jímek, potrubí a pohotovostní čerpací soupravy (viz ustanovení k pol. 1151,2) - potřebné snížení hladiny podzemní vody - těžení a rozpojování jednotlivých balvanů - vytahování a nošení výkopku- svahování a přesvah. svahů do konečného tvaru, výměna hornin v podloží a v pláni znehodnocené klimatickými vlivy - ruční vykopávky, odstranění kořenů a napadávek - pažení, vzepření a rozepření vč. přepažování (vyjma štětových stěn) - úpravu, ochranu a očištění dna, základové spáry, stěn a svahů - odvedení nebo obvedení vody v okolí výkopiště a ve výkopišti - třídění výkopku - veškeré pomocné konstrukce umožňující provedení vykopávky (příjezdy, sjezdy, nájezdy, lešení, podpěr. konstr., přemostění, zpevněné plochy, zakrytí a pod.) - nezahrnuje uložení zeminy (na skládku, do násypu) ani poplatky za skládku, vykazují se v položce č.0141**
P | 1159 | 17411 |  | ZÁSYP JAM A RÝH ZEMINOU SE ZHUTNĚNÍM | M3 | 13 | 0 | 100 |  |  |  |  | 0 | 0 | zpětný zásyp kolem základu, výměra viz 05 - Tvar žb. části věže zbylý výkopek bude využit pro zemní konstrukce nástupiště | zpětný zásyp kolem základu, výměra viz 05 - Tvar žb. části věže zbylý výkopek bude využit pro zemní konstrukce nástupiště | položka zahrnuje: - kompletní provedení zemní konstrukce vč. výběru vhodného materiálu - úprava ukládaného materiálu vlhčením, tříděním, promícháním nebo vysoušením, příp. jiné úpravy za účelem zlepšení jeho mech. vlastností - hutnění i různé míry hutnění - ošetření úložiště po celou dobu práce v něm vč. klimatických opatření - ztížení v okolí vedení, konstrukcí a objektů a jejich dočasné zajištění - ztížení provádění vč. hutnění ve ztížených podmínkách a stísněných prostorech - ztížené ukládání sypaniny pod vodu - ukládání po vrstvách a po jiných nutných částech (figurách) vč. dosypávek - spouštění a nošení materiálu - výměna částí zemní konstrukce znehodnocené klimatickými vlivy - ruční hutnění - udržování úložiště a jeho ochrana proti vodě - odvedení nebo obvedení vody v okolí úložiště a v úložišti - veškeré pomocné konstrukce umožňující provedení zemní konstrukce (příjezdy, sjezdy, nájezdy, lešení, podpěrné konstrukce, přemostění, zpevněné plochy, zakrytí a pod.)
SD | 3 | 2 |  | Základy
P | 1161 | 212636 |  | TRATIVODY KOMPL Z TRUB Z PLAST HM DN DO 150MM, RÝHA TŘ II | M | 7 | 0 | 100 |  |  |  |  | 0 | 0 | Připojení odvodnění dna výtahové šachty do kanalizace kolejiště (viz výkres 04 - Výkopy, podkladní betony, mikropiloty | Připojení odvodnění dna výtahové šachty do kanalizace kolejiště (viz výkres 04 - Výkopy, podkladní betony, mikropiloty | Položka platí pro kompletní konstrukce trativodů a zahrnuje zejména: - výkop rýhy předepsaného tvaru v dané třídě těžitelnosti, výplň, zásyp trativodu včetně dopravy, uložení přebytečného materiálu, dodávky předepsaného materiálu pro výplň a zásyp - zřízení spojovací vrstvy - zřízení podkladu a lože trativodu z předepsaného materiálu - dodávka a uložení trativodu předepsaného materiálu a profilu - obsyp trativodu předepsaným materiálem, případně vložení separační nebo drenážní vložky - ukončení trativodu zaústěním do potrubí nebo vodoteče, případně vybudování ukončujícího objektu (kapličky) dle VL - veškerý materiál, výrobky a polotovary, včetně mimostaveništní a vnitrostaveništní dopravy - nezahrnuje opláštění z geotextilie, fólie
P | 1162 | 227831 |  | MIKROPILOTY KOMPLET D DO 150MM NA POVRCHU | M | 60 | 0 | 100 |  |  |  |  | 0 | 0 | 10 ks á 6m (podrobněji viz výkres mikropilot) | 10 ks á 6m (podrobněji viz výkres mikropilot) | Položka mikropiloty obsahuje kompletní práce, které jsou nutné pro předepsanou funkci mikropilot, t.j. dodání trubek a injekčních hmot, osazení a zainjektování trubek, včetně pomocných konstrukcí (lešení, montážní plošiny a pod.). Neobsahuje vrty (uvedou se v položce 261 nebo 266), hlavice vykázány samostatně.
P | 1163 | 26184 |  | VRT PRO KOTV, INJEK, MIKROPIL NA POVR TŘ III A IV D DO 200MM | M | 58 | 0 | 100 |  |  |  |  | 0 | 0 | 10 ks á 5.8m (podrobněji viz výkres mikropilot) | 10 ks á 5.8m (podrobněji viz výkres mikropilot) | položka zahrnuje:přemístění, montáž a demontáž vrtných souprav, svislou dopravu zeminy z vrtu, vodorovnou dopravu zeminy bez uložení na skládku, případně nutné pažení dočasné (včetně odpažení) i trvalé
P | 1164 | 272325 |  | ZÁKLADY ZE ŽELEZOBETONU DO C30/37 (B37) | M3 | 12.4 | 0 | 100 |  |  |  |  | 0 | 0 | ohraničující kvádr: 4,3*3,5*0,9m, přesně viz výkres tvaru žb.části věže, - součástí položky pouze asfalt.penetrační nátěr proti zemní vlhkosti - asfaltové pásy v samostatné položce - včetně průchodek v základu a utěsnění jejich okolí na vnější straně pomocí těsnících vložek | ohraničující kvádr: 4,3*3,5*0,9m, přesně viz výkres tvaru žb.části věže, - součástí položky pouze asfalt.penetrační nátěr proti zemní vlhkosti - asfaltové pásy v samostatné položce - včetně průchodek v základu a utěsnění jejich okolí na vnější straně pomocí těsnících vložek | položka zahrnuje: - dodání čerstvého betonu (betonové směsi) požadované kvality, jeho uložení do požadovaného tvaru při jakékoliv hustotě výztuže, konzistenci čerstvého betonu a způsobu hutnění, ošetření a ochranu betonu, - zhotovení nepropustného, mrazuvzdorného betonu a betonu požadované trvanlivosti a vlastností, - užití potřebných přísad a technologií výroby betonu, - zřízení pracovních a dilatačních spar, včetně potřebných úprav, výplně, vložek, opracování, očištění a ošetření, - bednění požadovaných konstr. (i ztracené) s úpravou dle požadované kvality povrchu betonu, včetně odbedňovacích a odskružovacích prostředků, - podpěrné konstr. (skruže) a lešení všech druhů pro bednění, uložení čerstvého betonu, výztuže a doplňkových konstr., vč. požadovaných otvorů, ochranných a bezpečnostních opatření a základů těchto konstrukcí a lešení, - vytvoření kotevních čel, kapes, nálitků, a sedel, - zřízení všech požadovaných otvorů, kapes, výklenků, prostupů, dutin, drážek a pod., vč. ztížení práce a úprav kolem nich, - úpravy pro osazení výztuže, doplňkových konstrukcí a vybavení, - úpravy povrchu pro položení požadované izolace, povlaků a nátěrů, případně vyspravení, - ztížení práce u kabelových a injektážních trubek a ostatních zařízení osazovaných do betonu, - konstrukce betonových kloubů, upevnění kotevních prvků a doplňkových konstrukcí, - nátěry zabraňující soudržnost betonu a bednění, - výplň, těsnění a tmelení spar a spojů, - opatření povrchů betonu izolací proti zemní vlhkosti v částech, kde přijdou do styku se zeminou nebo kamenivem, - případné zřízení spojovací vrstvy u základů, - úpravy pro osazení zařízení ochrany konstrukce proti vlivu bludných proudů,
P | 1165 | 272365 |  | VÝZTUŽ ZÁKLADŮ Z OCELI 10505 | T | 1.445 | 0 | 100 |  |  |  |  | 0 | 0 | Viz výkres výztuže žb. části věže, tabulka prutů:pol.č.9-18 | Viz výkres výztuže žb. části věže, tabulka prutů:pol.č.9-18 | Položka zahrnuje veškerý materiál, výrobky a polotovary, včetně mimostaveništní a vnitrostaveništní dopravy (rovněž přesuny), včetně naložení a složení, případně s uložením - dodání betonářské výztuže v požadované kvalitě, stříhání, řezání, ohýbání a spojování do všech požadovaných tvarů (vč. armakošů) a uložení s požadovaným zajištěním polohy a krytí výztuže betonem, - veškeré svary nebo jiné spoje výztuže, - pomocné konstrukce a práce pro osazení a upevnění výztuže, - zednické výpomoci pro montáž betonářské výztuže, - úpravy výztuže pro osazení doplňkových konstrukcí, - ochranu výztuže do doby jejího zabetonování, - úpravy výztuže pro zřízení železobetonových kloubů, kotevních prvků, závěsných ok a doplňkových konstrukcí, - veškerá opatření pro zajištění soudržnosti výztuže a betonu, - vodivé propojení výztuže, které je součástí ochrany konstrukce proti vlivům bludných proudů, vyvedení do měřících skříní nebo míst pro měření bludných proudů (vlastní měřící skříně se uvádějí položkami SD 74 - pol.č.74432). - povrchovou antikorozní úpravu výztuže, - separaci výztuže, - osazení měřících zařízení a úpravy pro ně, - osazení měřících skříní nebo míst pro měření bludných proudů.
SD | 4 | 3 |  | Svislé konstrukce
P | 1167 | 342325 |  | STĚNY A PŘÍČKY VÝPLŇ A ODDĚL ZE ŽELBET DO C30/37 (B37) | M3 | 11.9 | 0 | 100 |  |  |  |  | 0 | 0 | ohraničující kvádr:2,85*2,05*7,57m, tloušťka stěny 200mm, podrobněji viz výkres tvaru žb. části věže | ohraničující kvádr:2,85*2,05*7,57m, tloušťka stěny 200mm, podrobněji viz výkres tvaru žb. části věže | Položka zahrnuje: - dodání čerstvého betonu (betonové směsi) požadované kvality, jeho uložení do požadovaného tvaru při jakékoliv hustotě výztuže, konzistenci čerstvého betonu a způsobu hutnění, ošetření a ochranu betonu, - zhotovení nepropustného, mrazuvzdorného betonu a betonu požadované trvanlivosti a vlastností, - užití potřebných přísad a technologií výroby betonu, - zřízení pracovních a dilatačních spar, včetně potřebných úprav, výplně, vložek, opracování, očištění a ošetření, - bednění požadovaných konstr. (i ztracené) s úpravou dle požadované kvality povrchu betonu, včetně odbedňovacích a odskružovacích prostředků, - podpěrné konstr. (skruže) a lešení všech druhů pro bednění, uložení čerstvého betonu, výztuže a doplňkových konstr., vč. požadovaných otvorů, ochranných a bezpečnostních opatření a základů těchto konstrukcí a lešení, - vytvoření kotevních čel, kapes, nálitků, a sedel, - zřízení všech požadovaných otvorů, kapes, výklenků, prostupů, dutin, drážek a pod., vč. ztížení práce a úprav kolem nich, - úpravy pro osazení výztuže, doplňkových konstrukcí a vybavení, - úpravy povrchu pro položení požadované izolace, povlaků a nátěrů, případně vyspravení, - ztížení práce u kabelových a injektážních trubek a ostatních zařízení osazovaných do betonu, - konstrukce betonových kloubů, upevnění kotevních prvků a doplňkových konstrukcí, - nátěry zabraňující soudržnost betonu a bednění, - výplň, těsnění a tmelení spar a spojů, - opatření povrchů betonu izolací proti zemní vlhkosti v částech, kde přijdou do styku se zeminou nebo kamenivem, - případné zřízení spojovací vrstvy u základů, - úpravy pro osazení zařízení ochrany konstrukce proti vlivu bludných proudů
P | 1168 | 342365 |  | VÝZTUŽ STĚN A PŘÍČEK VÝPLŇ A ODDĚL Z OCELI 10505 | T | 0.425 | 0 | 100 |  |  |  |  | 0 | 0 | Viz výkres výztuže žb. části věže, tabulka prutů:pol.č.1-8 | Viz výkres výztuže žb. části věže, tabulka prutů:pol.č.1-8 | Položka zahrnuje veškerý materiál, výrobky a polotovary, včetně mimostaveništní a vnitrostaveništní dopravy (rovněž přesuny), včetně naložení a složení, případně s uložením - dodání betonářské výztuže v požadované kvalitě, stříhání, řezání, ohýbání a spojování do všech požadovaných tvarů (vč. armakošů) a uložení s požadovaným zajištěním polohy a krytí výztuže betonem, - veškeré svary nebo jiné spoje výztuže, - pomocné konstrukce a práce pro osazení a upevnění výztuže, - zednické výpomoci pro montáž betonářské výztuže, - úpravy výztuže pro osazení doplňkových konstrukcí, - ochranu výztuže do doby jejího zabetonování, - úpravy výztuže pro zřízení železobetonových kloubů, kotevních prvků, závěsných ok a doplňkových konstrukcí, - veškerá opatření pro zajištění soudržnosti výztuže a betonu, - vodivé propojení výztuže, které je součástí ochrany konstrukce proti vlivům bludných proudů, vyvedení do měřících skříní nebo míst pro měření bludných proudů (vlastní měřící skříně se uvádějí položkami SD 74 - pol.č.74432). - povrchovou antikorozní úpravu výztuže, - separaci výztuže, - osazení měřících zařízení a úpravy pro ně, - osazení měřících skříní nebo míst pro měření bludných proudů.
P | 1169 | 342366 |  | VÝZTUŽ STĚN A PŘÍČEK VÝPLŇ A ODDĚL Z KARI SÍTÍ | T | 1.377 | 0 | 100 |  |  |  |  | 0 | 0 | Viz výkres výztuže žb. části věže, tabulka sítí | Viz výkres výztuže žb. části věže, tabulka sítí | Položka zahrnuje veškerý materiál, výrobky a polotovary, včetně mimostaveništní a vnitrostaveništní dopravy (rovněž přesuny), včetně naložení a složení, případně s uložením - dodání betonářské výztuže v požadované kvalitě, stříhání, řezání, ohýbání a spojování do všech požadovaných tvarů (vč. armakošů) a uložení s požadovaným zajištěním polohy a krytí výztuže betonem, - veškeré svary nebo jiné spoje výztuže, - pomocné konstrukce a práce pro osazení a upevnění výztuže, - zednické výpomoci pro montáž betonářské výztuže, - úpravy výztuže pro osazení doplňkových konstrukcí, - ochranu výztuže do doby jejího zabetonování, - úpravy výztuže pro zřízení železobetonových kloubů, kotevních prvků, závěsných ok a doplňkových konstrukcí, - veškerá opatření pro zajištění soudržnosti výztuže a betonu, - vodivé propojení výztuže, které je součástí ochrany konstrukce proti vlivům bludných proudů, vyvedení do měřících skříní nebo míst pro měření bludných proudů (vlastní měřící skříně se uvádějí položkami SD 74 - pol.č.74432). - povrchovou antikorozní úpravu výztuže, - separaci výztuže, - osazení měřících zařízení a úpravy pro ně, - osazení měřících skříní nebo míst pro měření bludných proudů.
P | 1170 | 34620001R |  | OCHRANA IZOLACE NA SVISLÝCH ČÁSTECH Z EXP | M2 | 19 | 0 | 100 |  |  |  |  | 0 | 0 | svislá ochrana izolace základu věže-výměra viz výkres 05 - Tvar žb. části věže | svislá ochrana izolace základu věže-výměra viz výkres 05 - Tvar žb. části věže | položka zahrnuje: - dodání předepsaného materiálu - osazení polystyrenových desek na sraz na terče z bitumenového tmele - úprava u okrajů, rohů, hran, dilatačních i pracovních spojů, kotev, obrubníků, dilatačních zařízení, odvodnění, otvorů, neizolovaných míst a pod.
SD | 5 | 4 |  | Vodorovné konstrukce
P | 1172 | 451314 |  | PODKLADNÍ A VÝPLŇOVÉ VRSTVY Z PROSTÉHO BETONU C25/30 | M3 | 2.498 | 0 | 100 |  |  |  |  | 0 | 0 | 4,5*3,7*0,15m | 4,5*3,7*0,15m | položka zahrnuje: - dodání čerstvého betonu (betonové směsi) požadované kvality, jeho uložení do požadovaného tvaru při jakékoliv hustotě výztuže, konzistenci čerstvého betonu a způsobu hutnění, ošetření a ochranu betonu, - zhotovení nepropustného, mrazuvzdorného betonu a betonu požadované trvanlivosti a vlastností, - užití potřebných přísad a technologií výroby betonu, - zřízení pracovních a dilatačních spar, včetně potřebných úprav, výplně, vložek, opracování, očištění a ošetření, - bednění požadovaných konstr. (i ztracené) s úpravou dle požadované kvality povrchu betonu, včetně odbedňovacích a odskružovacích prostředků, - podpěrné konstr. (skruže) a lešení všech druhů pro bednění, uložení čerstvého betonu, výztuže a doplňkových konstr., vč. požadovaných otvorů, ochranných a bezpečnostních opatření a základů těchto konstrukcí a lešení, - vytvoření kotevních čel, kapes, nálitků, a sedel, - zřízení všech požadovaných otvorů, kapes, výklenků, prostupů, dutin, drážek a pod., vč. ztížení práce a úprav kolem nich, - úpravy pro osazení výztuže, doplňkových konstrukcí a vybavení, - úpravy povrchu pro položení požadované izolace, povlaků a nátěrů, případně vyspravení, - ztížení práce u kabelových a injektážních trubek a ostatních zařízení osazovaných do betonu, - konstrukce betonových kloubů, upevnění kotevních prvků a doplňkových konstrukcí, - nátěry zabraňující soudržnost betonu a bednění, - výplň, těsnění a tmelení spar a spojů, - opatření povrchů betonu izolací proti zemní vlhkosti v částech, kde přijdou do styku se zeminou nebo kamenivem, - případné zřízení spojovací vrstvy u základů, - úpravy pro osazení zařízení ochrany konstrukce proti vlivu bludných proudů
P | 1173 | 457313 |  | VYROVNÁVACÍ A SPÁDOVÝ PROSTÝ BETON C16/20 | M3 | 1.4 | 0 | 100 |  |  |  |  | 0 | 0 | vodorovná ochrana izolace základu věže-výměra viz výkres 05 - Tvar žb. části věže | vodorovná ochrana izolace základu věže-výměra viz výkres 05 - Tvar žb. části věže | položka zahrnuje: - dodání čerstvého betonu (betonové směsi) požadované kvality, jeho uložení do požadovaného tvaru při jakékoliv hustotě výztuže, konzistenci čerstvého betonu a způsobu hutnění, ošetření a ochranu betonu, - zhotovení nepropustného, mrazuvzdorného betonu a betonu požadované trvanlivosti a vlastností, - užití potřebných přísad a technologií výroby betonu, - zřízení pracovních a dilatačních spar, včetně potřebných úprav, výplně, vložek, opracování, očištění a ošetření, - bednění požadovaných konstr. (i ztracené) s úpravou dle požadované kvality povrchu betonu, včetně odbedňovacích a odskružovacích prostředků, - podpěrné konstr. (skruže) a lešení všech druhů pro bednění, uložení čerstvého betonu, výztuže a doplňkových konstr., vč. požadovaných otvorů, ochranných a bezpečnostních opatření a základů těchto konstrukcí a lešení, - vytvoření kotevních čel, kapes, nálitků, a sedel, - zřízení všech požadovaných otvorů, kapes, výklenků, prostupů, dutin, drážek a pod., vč. ztížení práce a úprav kolem nich, - úpravy pro osazení výztuže, doplňkových konstrukcí a vybavení, - úpravy povrchu pro položení požadované izolace, povlaků a nátěrů, případně vyspravení, - ztížení práce u kabelových a injektážních trubek a ostatních zařízení osazovaných do betonu, - konstrukce betonových kloubů, upevnění kotevních prvků a doplňkových konstrukcí, - nátěry zabraňující soudržnost betonu a bednění, - výplň, těsnění a tmelení spar a spojů, - opatření povrchů betonu izolací proti zemní vlhkosti v částech, kde přijdou do styku se zeminou nebo kamenivem, - případné zřízení spojovací vrstvy u základů, - úpravy pro osazení zařízení ochrany konstrukce proti vlivu bludných proudů
P | 1174 | 457314 |  | VYROVNÁVACÍ A SPÁDOVÝ PROSTÝ BETON C25/30 | M3 | 0.303 | 0 | 100 |  |  |  |  | 0 | 0 | 2,45*1,65*,075m, spádový beton dna prohlubně výtahové šachty | 2,45*1,65*,075m, spádový beton dna prohlubně výtahové šachty | položka zahrnuje: - dodání čerstvého betonu (betonové směsi) požadované kvality, jeho uložení do požadovaného tvaru při jakékoliv hustotě výztuže, konzistenci čerstvého betonu a způsobu hutnění, ošetření a ochranu betonu, - zhotovení nepropustného, mrazuvzdorného betonu a betonu požadované trvanlivosti a vlastností, - užití potřebných přísad a technologií výroby betonu, - zřízení pracovních a dilatačních spar, včetně potřebných úprav, výplně, vložek, opracování, očištění a ošetření, - bednění požadovaných konstr. (i ztracené) s úpravou dle požadované kvality povrchu betonu, včetně odbedňovacích a odskružovacích prostředků, - podpěrné konstr. (skruže) a lešení všech druhů pro bednění, uložení čerstvého betonu, výztuže a doplňkových konstr., vč. požadovaných otvorů, ochranných a bezpečnostních opatření a základů těchto konstrukcí a lešení, - vytvoření kotevních čel, kapes, nálitků, a sedel, - zřízení všech požadovaných otvorů, kapes, výklenků, prostupů, dutin, drážek a pod., vč. ztížení práce a úprav kolem nich, - úpravy pro osazení výztuže, doplňkových konstrukcí a vybavení, - úpravy povrchu pro položení požadované izolace, povlaků a nátěrů, případně vyspravení, - ztížení práce u kabelových a injektážních trubek a ostatních zařízení osazovaných do betonu, - konstrukce betonových kloubů, upevnění kotevních prvků a doplňkových konstrukcí, - nátěry zabraňující soudržnost betonu a bednění, - výplň, těsnění a tmelení spar a spojů, - opatření povrchů betonu izolací proti zemní vlhkosti v částech, kde přijdou do styku se zeminou nebo kamenivem, - případné zřízení spojovací vrstvy u základů, - úpravy pro osazení zařízení ochrany konstrukce proti vlivu bludných proudů
SD | 6 | 7 |  | Přidružená stavební výroba
P | 1176 | 711112 |  | IZOLACE BĚŽNÝCH KONSTRUKCÍ PROTI ZEMNÍ VLHKOSTI ASFALTOVÝMI PÁSY | M2 | 29.8 | 0 | 100 |  |  |  |  | 0 | 0 | modifikovaný NAIP, 29,8m2, viz výkres tvaru žb. části věže | modifikovaný NAIP, 29,8m2, viz výkres tvaru žb. části věže | položka zahrnuje: - dodání předepsaného izolačního materiálu - očištění a ošetření podkladu, zadávací dokumentace může zahrnout i případné vyspravení - zřízení izolace jako kompletního povlaku, případně komplet. soustavy nebo systému podle příslušného technolog. předpisu - zřízení izolace i jednotlivých vrstev po etapách, včetně pracovních spár a spojů - úprava u okrajů, rohů, hran, dilatačních i pracovních spojů, kotev, obrubníků, dilatačních zařízení, odvodnění, otvorů, neizolovaných míst a pod. - zajištění odvodnění povrchu izolace, včetně odvodnění nejnižších míst, pokud dokumentace pro zadání stavby nestanoví jinak - ochrana izolace do doby zřízení definitivní ochranné vrstvy nebo konstrukce - úprava, očištění a ošetření prostoru kolem izolace - provedení požadovaných zkoušek
P | 1177 | 72121 |  | PODLAHOVE VPUSTI | KUS | 1 | 0 | 100 |  |  |  |  | 0 | 0 | Podrobnější specifikace viz příloha 03 - Půdorys, řezy | Podrobnější specifikace viz příloha 03 - Půdorys, řezy | zahrnuje výrobní dokumentaci (včetně technologického předpisu) - dodání veškerého instalačního a pomocného materiálu (trouby, trubky, armatury, tvarové kusy, spojovací a těsnící materiál a pod.), podpěrných, závěsných, upevňovacích prvků, včetně potřebných úprav - zednické výpomoci, jako je vysekávání kapes a rýh, jejich vyplnění a začištění - úprava podkladu a osazení podpěr, osazení a očištění podkladu a podpěr - zřízení plně funkční instalace, kompletní soustavy, podle příslušného technologického předpisu - zřízení instalace i jednotlivých částí po etapách, včetně pracovních spar a spojů - úprava a příprava prostupů, okolí podpěr, zaústění a napojení a upevnění odpadních výustek - úprava, očištění a ošetření prostoru kolem instalace
P | 1178 | 741A1101R |  | PŘIPOJOVACÍ VODIČ V ZÁKLADECH FEZN DO 120 MM2 | M | 2 | 0 | 100 |  |  |  |  | 0 | 0 | Viz výkres 06 - Výztuž žb. části věže | Viz výkres 06 - Výztuž žb. části věže | Položka zahrnuje: -dodání předepsaného materiálu -osazení na místo dle projektové dokumentace (včetně přivaření) -dodání veškerého potřebného příslušenství (spojky,svorky,...)
P | 1179 | 741A4101R |  | UZEMŇOVACÍ VODIČ V ZÁKLADECH OCELOVÝ DO 120 MM2 | M | 14 | 0 | 100 |  |  |  |  | 0 | 0 | Viz výkres 06 - Výztuž žb. části věže | Viz výkres 06 - Výztuž žb. části věže | Položka zahrnuje: -dodání předepsaného materiálu -osazení na místo dle projektové dokumentace (včetně přivaření) -dodání veškerého potřebného příslušenství (spojky,svorky,...)
P | 1180 | 76799001R |  | HLAVICE MIKROPILOT | KG | 178.1 | 0 | 100 |  |  |  |  | 0 | 0 | Viz výkres 04 - Výkopy, podkladní betony, mikropiloty, pol.č.1,2+svary | Viz výkres 04 - Výkopy, podkladní betony, mikropiloty, pol.č.1,2+svary | zahrnuje výrobu, dodávku i montáž (montážní svary), viz výkres 04 - Výkopy, podkladní betony, mikropiloty
P | 1181 | 76799002R |  | OCELOVÁ KONSTRUKCE VÝTAHOVÉ VĚŽE | KG | 1734 | 0 | 100 |  |  |  |  | 0 | 0 | Výměra viz výkres 07 - Tvar ocelové části věže | Výměra viz výkres 07 - Tvar ocelové části věže | položka zahrnuje: - vypracování VTD v koordinaci s VTD výtahové technologie a VTD opláštění z bezpečnostního skla, včetně technologického předpisu spojování - dodání materiálu v požadované kvalitě a výroba konstrukce i dílenská (včetně pomůcek, přípravků a prostředků pro výrobu) bez ohledu na náročnost a její hmotnost, dílenská montáž, - včetně protikorozní ochrany dle projektové dokumentace, - včetně nerezových prahů se slzičkovou úpravou u obou vstupů do výtahu, - dodání a provedení veškerého kotvení (chemické kotvy), včetně vrtů pro kotvení, včetně podlití patních plechů kotevní zálivkou, - dodání dílce požadovaného tvaru a vlastností, jeho skladování, doprava a osazení do definitivní polohy, včetně komplexní technologie výroby a montáže dílců, ošetření a ochrana dílců, - úpravy a zařízení pro uložení a transport dílce, - veškeré požadované úpravy dílců, včetně doplňkových konstrukcí a vybavení, - sestavení dílce na stavbě včetně montážních zařízení, plošin a prahů a pod., - výplň, těsnění a tmelení spár a spojů, - očištění a ošetření úložných ploch, - zednické výpomoce pro montáž dílců, - označení dílce výrobním štítkem nebo jiným způsobem, - veškerá zařízení pro zajištění stability v každém okamžiku, - dodání spojovacího materiálu, - zřízení montážních a dilatačních spojů, spar, včetně potřebných úprav, vložek, opracování, očištění a ošetření, - podpěr. konstr. a lešení všech druhů pro montáž konstrukcí i doplňkových, včetně požadovaných otvorů, ochranných a bezpečnostních opatření a základů pro tyto konstrukce a lešení, - jakákoliv doprava a manipulace dílců a montážních sestav, včetně dopravy konstrukce z výrobny na stavbu, není-li samostatně vykázána - montáž konstrukce na staveništi, včetně montážních prostředků a pomůcek a zednických výpomocí, - montážní dokumentace včetně technologického předpisu montáže, - výplň, těsnění a tmelení spar a spojů, - čištění konstrukce a odstranění všech vrubů (vrypy, otlačeniny a pod.), - dílenskou přejímku a montážní prohlídku, včetně požadovaných dokladů
P | 1182 | 76799003R |  | OCELOVÁ KONSTRUKCE VÝTAHOVÉ VĚŽE - DOPRAVA+OSAZENÍ | SOUBOR | 1 | 0 | 100 |  |  |  |  | 0 | 0 |  |  | dopravení na staveniště, osazení pomocí jeřábu
P | 1183 | 78100001R |  | OPLÁŠTĚNÍ Z KOMPOZITNÍCH SENDVIČOVÝCH DESEK S KRYCÍMI PLECHY Z HLINÍKU | M2 | 57 | 0 | 100 |  |  |  |  | 0 | 0 | Výměra viz výkres 08 - Opláštění | Výměra viz výkres 08 - Opláštění | položka zahrnuje: - vypracování VTD v koordinaci s VTD výtahové technologie a VTD opláštění z bezpečnostního skla v horní části výtahové věže, - dodání dílců požadovaného tvaru a vlastností (včetně kotevního, spojovacího a dalšího příslušenství), jejich skladování a ochrana před, při i po osazení do definitivní polohy, - úpravy a zařízení pro uložení a transport dílců, - montáž do definitivní polohy, včetně případných vrtů pro kotvení, - zednické výpomoce pro montáž dílců, - výplň, těsnění a tmelení spár a spojů,jsou-li požadovány, - dodání spojovacího materiálu, - zřízení montážních a dilatačních spojů, spar, včetně potřebných úprav, vložek, opracování, očištění a ošetření, - podpěr. konstr. a lešení všech druhů pro montáž konstrukcí i doplňkových, včetně požadovaných otvorů, ochranných a bezpečnostních opatření a základů pro tyto konstrukce a lešení, - další informace v technické zprávě
P | 1184 | 78382 |  | NÁTĚRY BETON KONSTR TYP S2 (OS-B) | M2 | 53.6 | 0 | 100 |  |  |  |  | 0 | 0 | Sjednocující nátěr na vnitnří stěny a horní povrchy stěn žb. části věže, výměra viz Výkres 05 - Tvar žb. části věže | Sjednocující nátěr na vnitnří stěny a horní povrchy stěn žb. části věže, výměra viz Výkres 05 - Tvar žb. části věže | položky nátěrů zahrnují kompletní povlaky (i různobarevné), včetně úpravy podkladu (odmaštění, odrezivění, odstranění starých nátěrů a nečistot) a jeho vyspravení, provedení nátěru předepsaným postupem a splnění všech požadavků daných technologickým pře
P | 1185 | 78386 |  | NÁTĚRY BETON KONSTR TYP S9 (OS-E) | M2 | 6.503 | 0 | 100 |  |  |  |  | 0 | 0 | 2,45*1,65+0,3*(2*2,45+2*1,65), olejovzdorný a omyvatelný nátěr spádového betonu dna prohlubně výtahové věže + stěny do výšky 300mm | 2,45*1,65+0,3*(2*2,45+2*1,65), olejovzdorný a omyvatelný nátěr spádového betonu dna prohlubně výtahové věže + stěny do výšky 300mm | položky nátěrů zahrnují kompletní povlaky (i různobarevné), včetně úpravy podkladu (odmaštění, odrezivění, odstranění starých nátěrů a nečistot) a jeho vyspravení, provedení nátěru předepsaným postupem a splnění všech požadavků daných technologickým předpisem
P | 1186 | 78700001R |  | OPLÁŠTĚNÍ Z BEZPEČNOSTNÍHO SKLA | M2 | 49.16 | 0 | 100 |  |  |  |  | 0 | 0 | Výměra viz výkres 03 - Půdorys, řezy: 47m2 markýza: 1,2*1,8m | Výměra viz výkres 03 - Půdorys, řezy: 47m2 markýza: 1,2*1,8m | položka zahrnuje: - vypracování VTD v koordinaci s VTD výtahové technologie, VTD ocelové konstrukce a VTD opláštění s hliníkovými plechy ve spodní části výtahové věže, - dodání dílců požadovaného tvaru a vlastností (včetně kotevního, spojovacího a dalšího příslušenství), jejich skladování a ochrana před, při i po osazení do definitivní polohy, - včetně dodání skleněné markýzy 1.2m * 1.8m a jejích závěsů, - včetně dodání a osazení pevné ventilační žaluzie se síťkou (na zadní straně pod stropní deskou, na celou šířku, výška cca 0,5m) - včetně hliníkových rohových profilů tl.2mm (čelní strana vstupu-2ks-dl.2m, jako okapnička střešního panelu-1ks-dl.2.2m, lišta proti ztékání z markýzy-1ks-dl.1.8m) - úpravy a zařízení pro uložení a transport dílců, - montáž do definitivní polohy, včetně případných vrtů pro kotvení, - zednické výpomoce pro montáž dílců, - výplň, těsnění a tmelení spár a spojů,jsou-li požadovány, - dodání spojovacího materiálu, - zřízení montážních a dilatačních spojů, spar, včetně potřebných úprav, vložek, opracování, očištění a ošetření, - podpěr. konstr. a lešení všech druhů pro montáž konstrukcí i doplňkových, včetně požadovaných otvorů, ochranných a bezpečnostních opatření a základů pro tyto konstrukce a lešení, - další informace v technické zprávě
SD | 7 | 9 |  | Ostatní práce
P | 1188 | 91722 |  | CHODNÍKOVÉ OBRUBY Z BETONOVÝCH OBRUBNÍKŮ | M | 11 | 0 | 100 |  |  |  |  | 0 | 0 | Výměra viz výkres 03 - Půdorys, řezy, chodníkový obrubník 80/200 do beton.lože C16/20 | Výměra viz výkres 03 - Půdorys, řezy, chodníkový obrubník 80/200 do beton.lože C16/20 | Položka zahrnuje veškerý materiál, výrobky a polotovary, včetně mimostaveništní a vnitrostaveništní dopravy (rovněž přesuny), včetně naložení a složení,případně s uložením. Položka obruby a zpomalovací prahy zahrnuje i betonové lože i boční betonovou opěrku.
O | 18 | SO 2142.1 |  | Stavební úprava propustku v km 185,042
SD | 1 | 001 |  | Zemní práce
P | 1191 | 122202501 |  | Odkopávky a prokopávky nezapažené do 100 m3 v hornině tř. 3 | M3 | 210 | 0 | 100 |  |  |  |  | 0 | 0 | Výkres 05, 06 + odborný odhad | Výkres 05, 06 + odborný odhad | Obsah položky dle URS
P | 1192 | 122202508 |  | Příplatek k odkopávkám pro spodní stavbu železnic v hornině tř. 3 za ztížení při rekonstrukci | M3 | 210 | 0 | 100 |  |  |  |  | 0 | 0 |  |  | Obsah položky dle URS
P | 1193 | 125703302 |  | Čištění naplaveniny kanálů dno zpevněné kamenem - ztížený přístup | M3 | 27 | 0 | 100 |  |  |  |  | 0 | 0 | Výkres 05, 06 | Výkres 05, 06 | Obsah položky dle URS
P | 1194 | 130901113 |  | Bourání konstrukcí v hloubených vykopávkách ze zdiva kamenného na maltu cementovou | M3 | 47.7 | 0 | 100 |  |  |  |  | 0 | 0 | Výkres 05, 06 | Výkres 05, 06 | Obsah položky dle URS
P | 1195 | 174101101 |  | Zásyp jam, šachet rýh nebo kolem objektů sypaninou se zhutněním | M3 | 210 | 0 | 100 |  |  |  |  | 0 | 0 | Výkres 05, 06 + odborný odhad | Výkres 05, 06 + odborný odhad | ZÁSYP JAM A RÝH ZEMINOU SE ZHUTNĚNÍM
P | 1196 | 583373450 |  | štěrkopísek frakce 0-32 třída C | T | 115 | 0 | 100 |  |  |  |  | 0.25109 | 0 | Výkres 05, 06 | Výkres 05, 06
SD | 2 | 002 |  | Úprava povrchů
P | 1198 | 216904212 |  | Očištění ploch stlačeným vzduchem - stěn a rubu kleneb | M2 | 462 | 0 | 100 |  |  |  |  | 0.000241 | 0 | Výkres 05, 06 | Výkres 05, 06 | Obsah položky dle URS
P | 1199 | 272313811 |  | Základové klenby z betonu tř. C 25/30 (úprava zhlaví opěr) | M3 | 10.8 | 0 | 100 |  |  |  |  | 4.5795 | 0 | Výkres 05, 06 | Výkres 05, 06 | ZÁKLADY Z PROSTÉHO BETONU DO C30/37 (B37)
P | 1202 | 289473214 |  | Spárování dvouvrstvé kleneb a zdí z lomového kamene středního nebo cihel hl trhlin nad 30 mm | M2 | 462 | 0 | 100 |  |  |  |  | 0.019913 | 0 | Výkres 05, 06 | Výkres 05, 06 | Obsah položky dle URS
P | 1203 | 289903122 |  | Vysekání spojovací hmoty ze spár š nad 30 mm zdiva z lomového kamene středního | M2 | 462 | 0 | 100 |  |  |  |  | 0.00076 | 0 | Výkres 05, 06 | Výkres 05, 06 | Obsah položky dle URS
P | 1200 | 3173531 |  | Bednění vyrovnávnek opěr zřízení | M2 | 24 | 0 | 100 |  |  |  |  | 0 | 0 | Výkres 05, 06 | Výkres 05, 06 | Obsah položky dle URS
P | 1201 | 3173532 |  | Bednění zhlaví opěr odstranění | M2 | 24 | 0 | 100 |  |  |  |  | 0 | 0 | Výkres 05, 06 | Výkres 05, 06 | Obsah položky dle URS
SD | 3 | 003 |  | Svislé a kompletní konstrukce
P | 1205 | 317321119 |  | Betonáž z ŽB C 35/45 (šachty) | M3 | 2.16 | 0 | 100 |  |  |  |  | 0 | 0 | Výkres 05, 06 | Výkres 05, 06 | Obsah položky dle URS
P | 1206 | 317353121 |  | Bednění objektů všech tvarů - zřízení | M2 | 21.6 | 0 | 100 |  |  |  |  | 0.052465 | 0 | Výkres 05, 06 | Výkres 05, 06 | Obsah položky dle URS
P | 1207 | 317353221 |  | Bednění objektů všech tvarů - odstranění | M2 | 21.6 | 0 | 100 |  |  |  |  | 1.3e-05 | 0 | Výkres 05, 06 | Výkres 05, 06 | Obsah položky dle URS
P | 1208 | 317361821 |  | Výztuž kompletních konstrukcí z betonářské oceli 10 505 (šachty) | T | 0.32 | 0 | 100 |  |  |  |  | 1.0322 | 0 | Výkres 05, 06 | Výkres 05, 06 | Dodání prvků a jejich osazení na stavbě na místo
P | 1211 | 711111001 |  | Izolace proti stékající vodě nátěrem | M2 | 180 | 0 | 100 |  |  |  |  | 0 | 0 | Výkres 05, 06 | Výkres 05, 06 | nátěry beton. Konstrukcí proti volně stékající vodě. Penetrace + lak z asfaltové hmoty
P | 1209 | R001 |  | Montáž stropních desek | KS | 187 | 0 | 100 |  |  |  |  | 0.000751 | 0 | Výkres 06 | Výkres 06 | přesun a uložení prefa dílce na místo
P | 1210 | R002 |  | Stropní desky dodávka (staveništní prefa) | KS | 187 | 0 | 100 |  |  |  |  | 1.5e-05 | 0 | Výkres 06, 07 | Výkres 06, 07 | výroba stav. Prefa dílu, ocel. Výztuž. Úchytná oka a betonáž
P | 1212 | R003 |  | Přezdívky opěr (předpoklad) | M3 | 10 | 0 | 100 |  |  |  |  | 0.17067 | 0 | Výkres 05, 06 + odborný odhad | Výkres 05, 06 + odborný odhad | R odhad rozsahu viz PD
SD | 4 | 009 |  | Ostatní konstrukce a práce-bourání
P | 1214 | 979081111 |  | Odvoz suti a vybouraných hmot na skládku do 10 km | T | 229.5 | 0 | 100 |  |  |  |  | 0 | 0 | z předpokládaného odhadu tězení | z předpokládaného odhadu tězení | Položka zahrnuje samostatnou dopravu suti a vybouraných hmot. Množství se určí jako součin hmotnosti [t] a požadované vzdálenosti [km].
P | 1215 | 979081121 |  | Odvoz suti a vybouraných hmot na skládku ZKD 1 km přes 1 km | T | 0 | 0 | 100 |  |  |  |  | 0 | 0 | z předpokládaného odhadu tězení | z předpokládaného odhadu tězení
P | 1216 | 979099115 |  | Poplatek za uložení betonového odpadu na skládce (skládkovné) | T | 114.5 | 0 | 100 |  |  |  |  | 0.14965 | 0 | z předpokládaného odhadu tězení | z předpokládaného odhadu tězení | Poplatek za uložení na skládku
P | 1217 | 979099155 |  | Poplatek za uložení odpadu z kameniva nebo zeminy na skládce (skládkovné) | T | 115 | 0 | 100 |  |  |  |  | 1.2947 | 0 | z předpokládaného odhadu tězení | z předpokládaného odhadu tězení | Poplatek za uložení na skládku
SD | 5 | 099 |  | Přesun hmot
P | 1219 | 998212111 |  | Přesun hmot pro kce zděné, monolitické, betonové předpjaté i nepředpjaté nebo ocelové v do 20 m | T | 258.231 | 0 | 100 |  |  |  |  | 0 | 0 | Výkres 05, 06 | Výkres 05, 06
SD | 6 | 767 |  | Konstrukce zámečnické
P | 1221 | R004 |  | Poklop šachet 900x900 | KS | 3 | 0 | 100 |  |  |  |  | 0 | 0 | výkres 05 | výkres 05 | dodání a montáž, osazení na místo
P | 1222 | R005 |  | Stupadla kanalizační D+M | KS | 30 | 0 | 100 |  |  |  |  | 0 | 0 | výkres 06 | výkres 06 | Dodání stupadel dle ČSN EN 13101, montáž
O | 19 | SO 2142.2 |  | Stavební úprava propustku v km 185,983
SD | 1 | 001 |  | Zemní práce
P | 1225 | 122202501 |  | Odkopávky a prokopávky nezapažené pro spodní stavbu železnic do 100 m3 v hornině tř. 3 | M3 | 63 | 0 | 100 |  |  |  |  | 0 | 0 | Výkres č. 06, 07 + odborný odhad | Výkres č. 06, 07 + odborný odhad | Obsah položky dle URS
P | 1226 | 122202508 |  | Příplatek k odkopávkám pro spodní stavbu železnic v hornině tř. 3 za ztížení při rekonstrukci | M3 | 63 | 0 | 100 |  |  |  |  | 0 | 0 | Výkres č. 06, 07 + předpoklad | Výkres č. 06, 07 + předpoklad | Obsah položky dle URS
P | 1227 | 125703302 |  | Čištění naplaveniny kanálů dno zpevněné kamenem - ztížený přístup | M3 | 25 | 0 | 100 |  |  |  |  | 0 | 0 | Výkres č. 05, 04 + odborný odhad | Výkres č. 05, 04 + odborný odhad | Obsah položky dle URS
P | 1229 | 130901113 |  | Bourání konstrukcí v hloubených vykopávkách ze zdiva kamenného na maltu cementovou | M3 | 21 | 0 | 100 |  |  |  |  | 0 | 0 | Výkres č. 04 , 05, dle předpokladu stávající dokumentace | Výkres č. 04 , 05, dle předpokladu stávající dokumentace | Obsah položky dle URS
P | 1231 | 131101201 |  | Hloubení jam zapažených v hornině tř. 1 a 2 objemu do 100 m3 | M3 | 105 | 0 | 100 |  |  |  |  | 0 | 0 | Výkres č. 04, 05 | Výkres č. 04, 05 | položka zahrnuje: - svislá doprava, přemístění, přeložení, manipulace s výkopkem - kompletní provedení vykopávky nezapažené i zapažené - ošetření výkopiště po celou dobu práce v něm vč. klimatických opatření - ztížení vykopávek v blízkosti podzemního vedení, konstrukcí a objektů vč. jejich dočasného zajištění - ztížení pod vodou, v okolí výbušnin, ve stísněných prostorech a pod. - příplatek za lepivost - těžení po vrstvách, pásech a po jiných nutných částech (figurách) - čerpání vody vč. čerpacích jímek, potrubí a pohotovostní čerpací soupravy (viz ustanovení k pol. 1151,2) - potřebné snížení hladiny podzemní vody - těžení a rozpojování jednotlivých balvanů - vytahování a nošení výkopku - svahování a přesvah. svahů do konečného tvaru, výměna hornin v podloží a v pláni znehodnocené klimatickými vlivy - ruční vykopávky, odstranění kořenů a napadávek - pažení, vzepření a rozepření vč. přepažování (vyjma štětových stěn) - úpravu, ochranu a očištění dna, základové spáry, stěn a svahů - odvedení nebo obvedení vody v okolí výkopiště a ve výkopišti - třídění výkopku - veškeré pomocné konstrukce umožňující provedení vykopávky (příjezdy, sjezdy, nájezdy, lešení, podpěr. konstr., přemostění, zpevněné plochy, zakrytí a pod.) - nezahrnuje uložení zeminy (na skládku, do násypu) ani poplatky za skládku, vykazují se v položce č.0141**
P | 1232 | 151721113 |  | Pažení do ocelových zápor s odstraněním pažení hl výkopu přes 10 m | M2 | 34.35 | 0 | 100 |  |  |  |  | 0.02622 | 0 | Výkres č. 04, 05 | Výkres č. 04, 05 | Doprava, skládka mat., montáž, zajištění jam, demontáž, nakládka, odvoz
P | 1233 | 174101101 |  | Zásyp jam, šachet rýh nebo kolem objektů sypaninou se zhutněním | M3 | 45.215 | 0 | 100 |  |  |  |  | 0 | 0 | Výkres č. 06, 07 | Výkres č. 06, 07 | ZÁSYP JAM A RÝH ZEMINOU SE ZHUTNĚNÍM
P | 1228 | 18110 |  | Úprava pláně a podloží | M2 | 54 | 0 | 100 |  |  |  |  | 0 | 0 | Výkres č. 05, 06, 07 | Výkres č. 05, 06, 07 | ÚPRAVA PLÁNĚ SE ZHUTNĚNÍM V HORNINĚ TŘ. I
P | 1230 | 465512 |  | Dlažby z lomového kamene do bet. lože | M2 | 53.863 | 0 | 100 |  |  |  |  | 0 | 0 | Výkres č. 06, 07 | Výkres č. 06, 07 | DLAŽBY Z LOMOVÉHO KAMENE NA MC
P | 1234 | 583373450 |  | štěrkopísek frakce 0-32 třída C | T | 27.743 | 0 | 100 |  |  |  |  | 1.0408 | 0 | Výkres č.7 | Výkres č.7
SD | 2 | 002 |  | Zakládání
P | 1236 | 216904212 |  | Očištění ploch stlačeným vzduchem - stěn a rubu kleneb | M2 | 198.828 | 0 | 100 |  |  |  |  | 0.00056 | 0 | Výkres č. 05 | Výkres č. 05 | Obsah položky dle URS
P | 1237 | 272313811 |  | Základové klenby z betonu tř. C 25/30 | M3 | 20.16 | 0 | 100 |  |  |  |  | 2.4533 | 0 | Výkres č. 10, 08 | Výkres č. 10, 08 | ZÁKLADY Z PROSTÉHO BETONU DO C30/37 (B37)
P | 1238 | 289473214 |  | Spárování dvouvrstvé kleneb a zdí z lomového kamene středního nebo cihel hl trhlin nad 30 mm | M2 | 198.828 | 0 | 100 |  |  |  |  | 0.04627 | 0 | Výkres č. 05, odhad prací výcházející ze stavu propustku | Výkres č. 05, odhad prací výcházející ze stavu propustku | Obsah položky dle URS
P | 1239 | 289903122 |  | Vysekání spojovací hmoty ze spár š nad 30 mm zdiva z lomového kamene středního | M2 | 198.828 | 0 | 100 |  |  |  |  | 0.001765 | 0 | Výkres č. 05, odhad prací výcházející ze stavu propustku | Výkres č. 05, odhad prací výcházející ze stavu propustku | Obsah položky dle URS
SD | 3 | 003 |  | Svislé a kompletní konstrukce
P | 1241 | 317321119 |  | Betonáž z ŽB C 35/45 | M3 | 33.329 | 0 | 100 |  |  |  |  | 0 | 0 | Výkres č. 08, 09, 10, 11 | Výkres č. 08, 09, 10, 11 | Obsah položky dle URS
P | 1243 | 317353121 |  | Bednění mostních objektů všech tvarů - zřízení | M2 | 65.284 | 0 | 100 |  |  |  |  | 0.017359 | 0 | Výkres č. 08, 09 | Výkres č. 08, 09 | Obsah položky dle URS
P | 1244 | 317353221 |  | Bednění mostních objektů všech tvarů - odstranění | M2 | 65.284 | 0 | 100 |  |  |  |  | 4e-06 | 0 | Výkres č. 08, 09 | Výkres č. 08, 09 | Obsah položky dle URS
P | 1245 | 317361821 |  | Výztuž kompletních konstrukcí z betonářské oceli 10 505 | T | 1.021 | 0 | 100 |  |  |  |  | 0.32351 | 0 | Výkres č. 09, 10, 11 | Výkres č. 09, 10, 11 | Dodání prvků a jejich osazení na stavbě na místo
P | 1246 | 334351112 |  | Bednění systémové mostních opěr a úložných prahů z překližek pro ŽB - zřízení | M2 | 31.92 | 0 | 100 |  |  |  |  | 0.0044 | 0 | Výkres č. 09, 10, 11 | Výkres č. 09, 10, 11 | Obsah položky dle URS
P | 1247 | 334351211 |  | Bednění systémové mostních opěr a úložných prahů z překližek - odstranění | M2 | 31.92 | 0 | 100 |  |  |  |  | 8.6e-05 | 0 | Výkres č. 09, 10, 11 | Výkres č. 09, 10, 11 | Obsah položky dle URS
P | 1248 | 334361412 |  | Výztuž kompletních konstrukcí ze svařovaných sítí do 6 kg/m2 | T | 0.23 | 0 | 100 |  |  |  |  | 7.4204 | 0 | Výkres č. 09 | Výkres č. 09 | Kompletní dodávka, uložení
P | 1242 | 451314 |  | podkl. Beton z bet. C25/30 | M3 | 0.83 | 0 | 100 |  |  |  |  | 0 | 0 | Výkres č. 08 | Výkres č. 08 | PODKLADNÍ A VÝPLŇOVÉ VRSTVY Z PROSTÉHO
SD | 4 | 009 |  | Ostatní konstrukce a práce-bourání
P | 1250 | 979081111 |  | Odvoz suti a vybouraných hmot na skládku do 10 km | T | 169 | 0 | 100 |  |  |  |  | 0 | 0 | Dle výkresu č. 05, 06 + odhad dle sklonů svahu | Dle výkresu č. 05, 06 + odhad dle sklonů svahu | Položka zahrnuje samostatnou dopravu suti a vybouraných hmot. Množství se určí jako součin hmotnosti [t] a požadované vzdálenosti [km].
P | 1251 | 979081121 |  | Odvoz suti a vybouraných hmot na skládku ZKD 1 km přes 1 km | T | 0 | 0 | 100 |  |  |  |  | 0 | 0 | Dle výkresu č. 05, 06 | Dle výkresu č. 05, 06
P | 1252 | 979099115 |  | Poplatek za uložení betonového odpadu na skládce (skládkovné) | T | 21 | 0 | 100 |  |  |  |  | 0.81595 | 0 | Dle výkresu č. 05, 06 | Dle výkresu č. 05, 06 | Poplatek za uložení na skládku
P | 1253 | 979099155 |  | Poplatek za uložení odpadu z kameniva nebo zeminy na skládce (skládkovné) | T | 148.886 | 0 | 100 |  |  |  |  | 1 | 0 | Dle výkresu č. 05, 06 | Dle výkresu č. 05, 06 | Poplatek za uložení na skládku
SD | 5 | 099 |  | Přesun hmot
P | 1255 | 998212111 |  | Přesun hmot pro mosty zděné, monolitické, betonové předpjaté i nepředpjaté nebo ocelové v do 20 m | T | 258.231 | 0 | 100 |  |  |  |  | 0 | 0
SD | 6 | 767 |  | Konstrukce zámečnické
P | 1257 | R0001 |  | Repasování dílů ocelových pískovánín, PKO | KPL | 2 | 0 | 100 |  |  |  |  | 0 | 0 | Dle výkresu č. 05 + odborný odhad dle stavu konstrukce | Dle výkresu č. 05 + odborný odhad dle stavu konstrukce | Repase dílů, pískování konstrukce, doplnění dílu zajišťující funkčnost celku, provedení přípravy pro PKO, provedení PKO
P | 1258 | r0002 |  | Rozepření a aktivace stávajících zajištění | KPL | 1 | 0 | 100 |  |  |  |  | 0 | 0 | Dle výkresu č. 05 + odborný odhad dle stavu konstrukce | Dle výkresu č. 05 + odborný odhad dle stavu konstrukce | Montáž repas dílů nebo kompletu se samotným aktivováním rozpěrného rámu.
P | 1259 | R003 |  | Stupadla kanalizační D+M | KS | 7 | 0 | 100 |  |  |  |  | 0 | 0 | Dle výkresu č. 07 | Dle výkresu č. 07 | Dodání stupadel dle ČSN EN 13101, montáž
P | 1260 | R767221130 |  | Rošt k kompozitního materiálu vč. úhelníku D+M | M2 | 3.91 | 0 | 100 |  |  |  |  | 0 | 0 | Dle výkresu č. 07 | Dle výkresu č. 07 | Dodání a montáž kompletu
O | 20 | SO 2151 |  | Přeložka optického kabelu SŽDC
SD | 1 | 001 |  | Kabelová přeložka OK
P | 1270 | 701005 |  | VYHLEDÁVACÍ MARKER ZEMNÍ S MOŽNOSTÍ ZÁPISU | KUS | 6 | 0 | 100 |  |  |  |  | 0 | 0 | viz 001 Technická zpráva+Situace (Výkresová část) | viz 001 Technická zpráva+Situace (Výkresová část) | 1. Položka obsahuje: – veškeré práce a materiál obsažený v názvu položky 2. Položka neobsahuje: X 3. Způsob měření: Udává se počet kusů kompletní konstrukce nebo práce.
P | 1286 | 75E226R |  | Kompletní geodetické zaměření vč. vyhotovení knihy plánů | HOD | 120 | 0 | 100 |  |  |  |  | 0 | 0 | viz 001 Technická zpráva+Situace (Výkresová část) | viz 001 Technická zpráva+Situace (Výkresová část) | Provedení veškerého zaměření a zobrazení, tvorba počítačových souborů, zpracování kompletní geodetické dokumentace včetně všech dalších geodetických činností. Položka se měří v časových jednotkách (hod) za činost pověřeného geodeta .Položka obsahuje všechny náklady na provedení geod.prací se všemi pomocnými a doplňujícími pracemi a součástmi, případné použití mechanizmů,náklady na mzdy
P | 1271 | 75I812 |  | Kabel optický singlemode do 36 vláken | KMVLÁKNO | 38.64 | 0 | 100 |  |  |  |  | 0 | 0 | 880m x 36vl. optokabel + 290m x 24vl. Optokabel | 880m x 36vl. optokabel + 290m x 24vl. Optokabel | 1. Položka obsahuje: – dodávku specifikované kabelizace včetně potřebného drobného montážního materiálu – dopravu a skladování 2. Položka neobsahuje: X 3. Způsob měření: Dodávka specifikované kabelizace se měří v délce udané v kmvláknech.
P | 1272 | 75I816R |  | Kabel optický singlemode - zafouknutí | M | 1070 | 0 | 100 |  |  |  |  | 0 | 0 | viz 001 Technická zpráva+Situace (Výkresová část) | viz 001 Technická zpráva+Situace (Výkresová část) | 1. Položka obsahuje: – práce spojené s montáží specifikované kabelizace specifikovaným způsobem – veškeré potřebné mechanizmy, včetně obsluhy, náklady na mzdy a přibližné (průměrné) náklady na pořízení potřebných materiálů 2. Položka neobsahuje: X 3. Způsob měření: Práce specifikovaného se měří délce kabelizace udané v metrech.
P | 1273 | 75I81Y |  | Kabel optický singlemode - demontáž | M | 1030 | 0 | 100 |  |  |  |  | 0 | 0 | viz 001 Technická zpráva+Situace (Výkresová část) | viz 001 Technická zpráva+Situace (Výkresová část) | 1. Položka obsahuje: – demontáž (pro další využití/do šrotu) specifikované kabelizace včetně potřebného drobného pomocného materiálu – veškeré potřebné mechanizmy, včetně obsluhy, náklady na mzdy a přibližné (průměrné) náklady na pořízení potřebných materiálů včetně všech ostatních vedlejších nákladů – odvoz demontované kabelizace a skladování, případně ekologické likvidace bloku/zařízení 2. Položka neobsahuje: – poplatek za likvidaci odpadů (nacení se dle SSD 0) 3. Způsob měření: Udává se počet metrů kompletní konstrukce nebo práce.
P | 1263 | 75I911 |  | Optotrubka HDPE průměru do 40 mm | M | 3070 | 0 | 100 |  |  |  |  | 0 | 0 | viz 001 Technická zpráva+Situace (Výkresová část) | viz 001 Technická zpráva+Situace (Výkresová část) | 1. Položka obsahuje: – dodávku specifikované kabelizace včetně potřebného drobného montážního materiálu – dopravu a skladování 2. Položka neobsahuje: X 3. Způsob měření: Dodávka specifikované kabelizace se měří v délce udané v metrech.
P | 1264 | 75I914 |  | Optotrubka HDPE - uložení | M | 2180 | 0 | 100 |  |  |  |  | 0 | 0 | viz 001 Technická zpráva+Situace (Výkresová část) | viz 001 Technická zpráva+Situace (Výkresová část) | 1. Položka obsahuje: – práce spojené s montáží specifikované kabelizace specifikovaným způsobem – veškeré potřebné mechanizmy, včetně obsluhy, náklady na mzdy a přibližné (průměrné) náklady na pořízení potřebných materiálů 2. Položka neobsahuje: X 3. Způsob měření: Práce specifikovaného se měří délce kabelizace udané v metrech.
P | 1265 | 75I91X |  | Optotrubka HDPE - zatažení | M | 890 | 0 | 100 |  |  |  |  | 0 | 0 | viz 001 Technická zpráva+Situace (Výkresová část) | viz 001 Technická zpráva+Situace (Výkresová část) | 1. Položka obsahuje: – práce spojené s montáží specifikované kabelizace specifikovaným způsobem – veškeré potřebné mechanizmy, včetně obsluhy, náklady na mzdy a přibližné (průměrné) náklady na pořízení potřebných materiálů 2. Položka neobsahuje: X 3. Způsob měření: Práce specifikovaného se měří délce kabelizace udané v metrech.
P | 1267 | 75I961 |  | Optotrubka - hermetizace úseku do 2000 m | ÚSEK | 4 | 0 | 100 |  |  |  |  | 0 | 0 | viz 001 Technická zpráva+Situace (Výkresová část) | viz 001 Technická zpráva+Situace (Výkresová část) | 1. Položka obsahuje: – práce spojené s měřením specifikované kabelizace specifikovaným způsobem včetně potřebného drobného montážního materiálu – veškeré potřebné mechanizmy (měřicí přístroje a měřící příslušenství), včetně obsluhy, náklady na mzdy a přibližné (průměrné) náklady na pořízení potřebných materiálů včetně všech ostatních vedlejších nákladů 2. Položka neobsahuje: X 3. Způsob měření: Měřící práce se udávají počtem úseků.
P | 1266 | 75I962R |  | Optotrubka - kalibrace | M | 3070 | 0 | 100 |  |  |  |  | 0 | 0 | viz 001 Technická zpráva+Situace (Výkresová část) | viz 001 Technická zpráva+Situace (Výkresová část) | 1. Položka obsahuje: – práce spojené s měřením specifikované kabelizace specifikovaným způsobem včetně potřebného drobného montážního materiálu – veškeré potřebné mechanizmy (měřicí přístroje a měřící příslušenství), včetně obsluhy, náklady na mzdy a přibližné (průměrné) náklady na pořízení potřebných materiálů včetně všech ostatních vedlejších nákladů 2. Položka neobsahuje: X 3. Způsob měření: Měřící práce se udávají počtem metrů.
P | 1269 | 75IA11 |  | Optotrubková spojka průměru do 40 mm | KUS | 16 | 0 | 100 |  |  |  |  | 0 | 0 | viz 001 Technická zpráva+Situace (Výkresová část) | viz 001 Technická zpráva+Situace (Výkresová část) | 1. Položka obsahuje: – dodávku specifikovaného bloku/zařízení včetně potřebného drobného montážního materiálu – dodávku souvisejícího příslušenství pro specifikovaný blok/zařízení – dopravu a skladování 2. Položka neobsahuje: X 3. Způsob měření: Udává se počet kusů kompletní konstrukce nebo práce.
P | 1268 | 75IA1X |  | Optotrubková spojka - montáž | KUS | 16 | 0 | 100 |  |  |  |  | 0 | 0 | viz 001 Technická zpráva+Situace (Výkresová část) | viz 001 Technická zpráva+Situace (Výkresová část) | 1. Položka obsahuje: – kompletní montáž specifikovaného bloku/zařízení a souvisejícího příslušenství včetně potřebného drobného montážního materiálu – veškeré potřebné mechanizmy, včetně obsluhy, náklady na mzdy a přibližné (průměrné) náklady na pořízení potřebných materiálů včetně všech ostatních vedlejších nákladů 2. Položka neobsahuje: X 3. Způsob měření: Udává se počet kusů kompletní konstrukce nebo práce.
P | 1284 | 75ID21 |  | Plastová zemní komora pro uložení spojky - dodávka | KUS | 2 | 0 | 100 |  |  |  |  | 0 | 0 | viz 001 Technická zpráva+Situace (Výkresová část) | viz 001 Technická zpráva+Situace (Výkresová část) | 1. Položka obsahuje: – dodávku specifikovaného bloku/zařízení včetně potřebného drobného montážního materiálu – dodávku souvisejícího příslušenství pro specifikovaný blok/zařízení – dopravu a skladování 2. Položka neobsahuje: X 3. Způsob měření: Udává se počet kusů kompletní konstrukce nebo práce.
P | 1285 | 75ID2X |  | Plastová zemní komora pro uložení spojky - montáž | KUS | 2 | 0 | 100 |  |  |  |  | 0 | 0 | viz 001 Technická zpráva+Situace (Výkresová část) | viz 001 Technická zpráva+Situace (Výkresová část) | 1. Položka obsahuje: – kompletní montáž specifikovaného bloku/zařízení a souvisejícího příslušenství včetně potřebného drobného montážního materiálu – veškeré potřebné mechanizmy, včetně obsluhy, náklady na mzdy a přibližné (průměrné) náklady na pořízení potřebných materiálů včetně všech ostatních vedlejších nákladů 2. Položka neobsahuje: X 3. Způsob měření: Udává se počet kusů kompletní konstrukce nebo práce.
P | 1276 | 75IH62 |  | Ukončení kabelu optického do 36 vláken | KUS | 4 | 0 | 100 |  |  |  |  | 0 | 0 | viz 001 Technická zpráva+Situace (Výkresová část) | viz 001 Technická zpráva+Situace (Výkresová část) | 1. Položka obsahuje: – kompletní ukončení specifikované kabelizace včetně potřebného drobného montážního materiálu – veškeré potřebné mechanizmy, včetně obsluhy, náklady na mzdy a přibližné (průměrné) náklady na pořízení potřebných materiálů včetně všech ostatních vedlejších nákladů 2. Položka neobsahuje: X 3. Způsob měření: Udává se počet kusů kompletní konstrukce nebo práce.
P | 1277 | 75IH6Y |  | Ukončení kabelu optického - demontáž | KUS | 2 | 0 | 100 |  |  |  |  | 0 | 0 | viz 001 Technická zpráva+Situace (Výkresová část) | viz 001 Technická zpráva+Situace (Výkresová část) | 1. Položka obsahuje: – demontáž (pro další využití/do šrotu) specifikovaného bloku/zařízení včetně potřebného drobného pomocného materiálu – veškeré potřebné mechanizmy, včetně obsluhy, náklady na mzdy a přibližné (průměrné) náklady na pořízení potřebných materiálů včetně všech ostatních vedlejších nákladů – odvoz demontovaného bloku/zařízení a skladování, případně ekologické likvidace bloku/zařízení 2. Položka neobsahuje: – poplatek za likvidaci odpadů (nacení se dle SSD 0) 3. Způsob měření: Udává se počet kusů kompletní konstrukce nebo práce.
P | 1274 | 75II71 |  | Spojka optická do 72 vláken | KUS | 3 | 0 | 100 |  |  |  |  | 0 | 0 | viz 001 Technická zpráva+Situace (Výkresová část) | viz 001 Technická zpráva+Situace (Výkresová část) | 1. Položka obsahuje: – dodávku specifikovaného bloku/zařízení včetně potřebného drobného montážního materiálu – dodávku souvisejícího příslušenství pro specifikovaný blok/zařízení – dopravu a skladování 2. Položka neobsahuje: X 3. Způsob měření: Udává se počet kusů kompletní konstrukce nebo práce.
P | 1275 | 75II7XR |  | Spojka optická - montáž | KUS | 3 | 0 | 100 |  |  |  |  | 0 | 0 | viz 001 Technická zpráva+Situace (Výkresová část) | viz 001 Technická zpráva+Situace (Výkresová část) | 1. Položka obsahuje: – kompletní montáž specifikovaného bloku/zařízení a souvisejícího příslušenství včetně potřebného drobného montážního materiálu – veškeré potřebné mechanizmy, včetně obsluhy, náklady na mzdy a přibližné (průměrné) náklady na pořízení potřebných materiálů včetně všech ostatních vedlejších nákladů 2. Položka neobsahuje: X 3. Způsob měření: Udává se počet kusů kompletní konstrukce nebo práce.
P | 1278 | 75IK12 |  | Měření útlumu na skládce 24 vláken | KUS | 1 | 0 | 100 |  |  |  |  | 0 | 0 | viz 001 Technická zpráva+Situace (Výkresová část) | viz 001 Technická zpráva+Situace (Výkresová část) | 1. Položka obsahuje: – práce spojené s měřením specifikované kabelizace specifikovaným způsobem včetně potřebného drobného montážního materiálu – veškeré potřebné mechanizmy (měřicí přístroje a měřící příslušenství), včetně obsluhy, náklady na mzdy a přibližné (průměrné) náklady na pořízení potřebných materiálů včetně všech ostatních vedlejších nákladů 2. Položka neobsahuje: X 3. Způsob měření: Měřící práce se udávají počtem kusů.
P | 1281 | 75IK13 |  | Měření útlumu na skládce 36 vláken | KUS | 2 | 0 | 100 |  |  |  |  | 0 | 0 | viz 001 Technická zpráva+Situace (Výkresová část) | viz 001 Technická zpráva+Situace (Výkresová část) | 1. Položka obsahuje: – práce spojené s měřením specifikované kabelizace specifikovaným způsobem včetně potřebného drobného montážního materiálu – veškeré potřebné mechanizmy (měřicí přístroje a měřící příslušenství), včetně obsluhy, náklady na mzdy a přibližné (průměrné) náklady na pořízení potřebných materiálů včetně všech ostatních vedlejších nákladů 2. Položka neobsahuje: X 3. Způsob měření: Měřící práce se udávají počtem kusů.
P | 1279 | 75IK22 |  | Měření útlumu po montáži 24 vláken | KUS | 1 | 0 | 100 |  |  |  |  | 0 | 0 | viz 001 Technická zpráva+Situace (Výkresová část) | viz 001 Technická zpráva+Situace (Výkresová část) | 1. Položka obsahuje: – práce spojené s měřením specifikované kabelizace specifikovaným způsobem včetně potřebného drobného montážního materiálu – veškeré potřebné mechanizmy (měřicí přístroje a měřící příslušenství), včetně obsluhy, náklady na mzdy a přibližné (průměrné) náklady na pořízení potřebných materiálů včetně všech ostatních vedlejších nákladů 2. Položka neobsahuje: X 3. Způsob měření: Měřící práce se udávají počtem kusů.
P | 1282 | 75IK23 |  | Měření útlumu po montáži 36 vláken | KUS | 2 | 0 | 100 |  |  |  |  | 0 | 0 | viz 001 Technická zpráva+Situace (Výkresová část) | viz 001 Technická zpráva+Situace (Výkresová část) | 1. Položka obsahuje: – práce spojené s měřením specifikované kabelizace specifikovaným způsobem včetně potřebného drobného montážního materiálu – veškeré potřebné mechanizmy (měřicí přístroje a měřící příslušenství), včetně obsluhy, náklady na mzdy a přibližné (průměrné) náklady na pořízení potřebných materiálů včetně všech ostatních vedlejších nákladů 2. Položka neobsahuje: X 3. Způsob měření: Měřící práce se udávají počtem kusů.
P | 1280 | 75IK32 |  | Měření na dvou vlnových délkách po montáži 24 vláken | KUS | 1 | 0 | 100 |  |  |  |  | 0 | 0 | viz 001 Technická zpráva+Situace (Výkresová část) | viz 001 Technická zpráva+Situace (Výkresová část) | 1. Položka obsahuje: – práce spojené s měřením specifikované kabelizace specifikovaným způsobem včetně potřebného drobného montážního materiálu – veškeré potřebné mechanizmy (měřicí přístroje a měřící příslušenství), včetně obsluhy, náklady na mzdy a přibližné (průměrné) náklady na pořízení potřebných materiálů včetně všech ostatních vedlejších nákladů 2. Položka neobsahuje: X 3. Způsob měření: Měřící práce se udávají počtem kusů.
P | 1283 | 75IK33 |  | Měření na dvou vlnových délkách po montáži 36 vláken | KUS | 2 | 0 | 100 |  |  |  |  | 0 | 0 | viz 001 Technická zpráva+Situace (Výkresová část) | viz 001 Technická zpráva+Situace (Výkresová část) | 1. Položka obsahuje: – práce spojené s měřením specifikované kabelizace specifikovaným způsobem včetně potřebného drobného montážního materiálu – veškeré potřebné mechanizmy (měřicí přístroje a měřící příslušenství), včetně obsluhy, náklady na mzdy a přibližné (průměrné) náklady na pořízení potřebných materiálů včetně všech ostatních vedlejších nákladů 2. Položka neobsahuje: X 3. Způsob měření: Měřící práce se udávají počtem kusů.
SD | 2 | 002 |  | Zemní práce
P | 1288 | 701AACR |  | Vytyčení trasy kabelového vedení v obvodu železniční stanice | KM | 2.2 | 0 | 100 |  |  |  |  | 0 | 0 | viz 001 Technická zpráva+Situace (Výkresová část) | viz 001 Technická zpráva+Situace (Výkresová část) | Položka obsahuje: Pochůzka projektovanou trasou kabelového vedení, vyznačení trasy kabelu číslovanými kolíky nebo psanými značkami včetně zhotovení a číslování kolíků. Stanovení a označení míst pro kabelové prostupy a podchodové štoly a vyznačení překážek. Dále obsahuje cenu za pom. mechanismy včetně všech ostatních vedlejších nákladů.
P | 1290 | 701BAAR |  | Výkop jámy pro stožár či jiné zařízení - ruční nebo strojní výkop, zemina do tř. 4 | M3 | 4 | 0 | 100 |  |  |  |  | 0 | 0 | viz 001 Technická zpráva+Situace (Výkresová část) | viz 001 Technická zpráva+Situace (Výkresová část) | Položka obsahuje: Výkop jámy pro stožár, betonový základ, kotvu, případně jiné zařízení (též pro odkop), včetně případného čerpání vody při provádění výkopu. Dále obsahuje cenu za pom. mechanismy včetně všech ostatních vedlejších nákladů.
P | 1289 | 701CACR |  | Hloubení a zához kabelové rýhy 350/900mm zemina do tř. 4 | M | 850 | 0 | 100 |  |  |  |  | 0 | 0 | viz 001 Technická zpráva+Situace (Výkresová část) | viz 001 Technická zpráva+Situace (Výkresová část) | Položka obsahuje: Hloubení kabelové rýhy ručně nebo strojně bez ohledu na druh použitého mechanizačního prostředku, u strojních výkopů včetně přípravných, pomocných a vytyčovacích prací v průměrných podmínkách a se započítáním podílu prací v jiných než běžných podmínek. S jedním výhozem až do vzdálenosti 3m za okraj rýhy nebo s případným naložením do dopravního vozíku přistaveného k okraji rýhy. Dále ruční zához nezapažené kabelové rýhy s případným rozpojováním výkopku a s jedním přehozem až do vzdálenosti 3m nebo se shozením z vozidel. Bez pěchování zeminy. Dále obsahuje cenu za pom. mechanismy včetně všech ostatních vedlejších nákladů.
P | 1292 | 701CDER |  | Výkop a zához rýhy pro spojku sdělovacího nebo zabezpečovacího kabelu včetně urovnání, zemina do tř. 4 | KUS | 3 | 0 | 100 |  |  |  |  | 0 | 0 | viz 001 Technická zpráva+Situace (Výkresová část) | viz 001 Technická zpráva+Situace (Výkresová část) | Položka obsahuje: Výkop s jedním výhozem až do vzdálenosti 3m za okraj rýhy, nebo naložením do dopravního vozíku u okraje rýhy, včetně zabezpečení výkopu. Bez odstranění povrchové vrstvy chodníku nebo vozovky. Dále zásyp rýhy a urovnání. Dále obsahuje cenu za pom. mechanismy včetně všech ostatních vedlejších nákladů.
P | 1291 | 701CFAR |  | Zřízení kab.lože z prosáté zeminy bez zakrytí v rýze do š.65cm, tl.vrstvy 5cm | M | 850 | 0 | 100 |  |  |  |  | 0 | 0 | viz 001 Technická zpráva+Situace (Výkresová část) | viz 001 Technická zpráva+Situace (Výkresová část) | Položka obsahuje: Zřízení nebo rekonstrukce kabelového lože z prosáté zeminy (zrna max.7mm) bez zakrytí, přísun zeminy do rýhy, pokrytí rýhy souvislou vrstvou prosáté zeminy tloušťky 5cm nad kabel. Dále obsahuje cenu za pom. mechanismy včetně všech ostatních vedlejších nákladů.
P | 1297 | 701CFDR |  | Obetonování chrániček do fí 200mm v rýze do š.100cm, tl.vrstvy 12cm | M | 80 | 0 | 100 |  |  |  |  | 0 | 0 | viz 001 Technická zpráva+Situace (Výkresová část) | viz 001 Technická zpráva+Situace (Výkresová část) | Položka obsahuje: Dodání betonu do rýhy, pokrytí chrániček souvislou vrstvou urovnaného betonu do tloušťky 12cm nad horní okraj chráničky.Dále obsahuje cenu za pom. mechanismy včetně všech ostatních vedlejších nákladů.
P | 1295 | 701CGLR |  | Výstražná fólie z PVC šířky 33cm | M | 420 | 0 | 100 |  |  |  |  | 0 | 0 | viz 001 Technická zpráva+Situace (Výkresová část) | viz 001 Technická zpráva+Situace (Výkresová část) | Položka obsahuje: Vyrovnání povrchu kabelové rýhy, rozvinutí a uložení výstražné fólie z PVC do rýhy. Dále obsahuje cenu za pom. mechanismy včetně všech ostatních vedlejších nákladů.
P | 1301 | 701CGQR |  | Korungovaná dvouplášťová chránička pro mechanickou ochranu vedení, fí 120 - 160mm | M | 80 | 0 | 100 |  |  |  |  | 0 | 0 | viz 001 Technická zpráva+Situace (Výkresová část) | viz 001 Technická zpráva+Situace (Výkresová část) | Položka obsahuje: Dodávku a montáž chráničky volně / do kabelové kynety. Dále obsahuje cenu za pom. mechanismy včetně všech ostatních vedlejších nákladů.
P | 1300 | 701DBBR |  | Průraz zdivem v cihlové zdi do tl. 30cm | KUS | 4 | 0 | 100 |  |  |  |  | 0 | 0 | viz 001 Technická zpráva+Situace (Výkresová část) | viz 001 Technická zpráva+Situace (Výkresová část) | Položka obsahuje: Proražení otvoru zdivem o průřezu od 0,01 do 0,025m2. Úprava a začištění omítky. Dále obsahuje cenu za pom. mechanismy včetně všech ostatních vedlejších nákladů.
P | 1296 | 701DBFR |  | Zajištění vstupního a výstupního otvoru ve zdi proti vniknutí vody do budovy | KUS | 6 | 0 | 100 |  |  |  |  | 0 | 0 | viz 001 Technická zpráva+Situace (Výkresová část) | viz 001 Technická zpráva+Situace (Výkresová část) | Položka obsahuje: Příprava betonové směsi s přísadou vodního skla a ucpání otvoru do poloviny tloušťky základové zdi. Ohraničení otvoru asfaltovou hlínou, zalití ohraničeného místa asfaltem. Včetně roztavení asfaltu. Dále obsahuje cenu za pom. mechanismy včetně všech ostatních vedlejších nákladů.
P | 1298 | 701EBFR |  | Dodávka a usazení betonového panelu silničního 3x1m max. vč. mechanizmů, včetně podsypové vrstvy štěrkové, pískové | KUS | 18 | 0 | 100 |  |  |  |  | 0 | 0 | viz 001 Technická zpráva+Situace (Výkresová část) | viz 001 Technická zpráva+Situace (Výkresová část) | Položka obsahuje: Dodávku a usazení betonového panelu silničního 3x1m max. vč. jeřábu, včetně vyhotovení podsypové vrstvy štěrkové, pískové. Dále obsahuje cenu za pom. mechanismy včetně všech ostatních vedlejších nákladů.
P | 1299 | 701FABR |  | Provizorní zajištění kabelu | KUS | 8 | 0 | 100 |  |  |  |  | 0 | 0 | viz 001 Technická zpráva+Situace (Výkresová část) | viz 001 Technická zpráva+Situace (Výkresová část) | Položka obsahuje: Provizorní zajištění kabelu. Dále obsahuje cenu za pom. mechanismy včetně všech ostatních vedlejších nákladů.
P | 1302 | 701FEAR |  | Podchod pod kolejí, vozovkou metodou horizontálně řízeného vrtu do fí.chráničky 20cm | M | 25 | 0 | 100 |  |  |  |  | 0 | 0 | viz 001 Technická zpráva+Situace (Výkresová část) | viz 001 Technická zpráva+Situace (Výkresová část) | Položka obsahuje: Zřízení podchod pod kolejí, vozovkou metodou horizontálně řízeného vrtu do fí.chráničky 20cm včetně všech pomocných prací a případného vypracování odborné dokumentace dle příslušných předpisů. Dále obsahuje cenu za pom. mechanismy včetně všech ostatních vedlejších nákladů.
P | 1303 | 701FECR |  | Výkop a zához jámy pro horizontálně řízený vrt | M3 | 4 | 0 | 100 |  |  |  |  | 0 | 0 | viz 001 Technická zpráva+Situace (Výkresová část) | viz 001 Technická zpráva+Situace (Výkresová část) | Položka obsahuje: Výkop a zához jámy pro horizontálně řízený vrt včetně montáže a demontáže pažení a případného čerpání vody při provádění výkopu. Dále obsahuje cenu za pom. mechanismy včetně všech ostatních vedlejších nákladů.
P | 1293 | 702111R |  | KABELOVÝ ŽLAB ZEMNÍ VČETNĚ KRYTU SVĚTLÉ ŠÍŘKY DO 120 MM | M | 210 | 0 | 100 |  |  |  |  | 0 | 0 | viz 001 Technická zpráva+Situace (Výkresová část) | viz 001 Technická zpráva+Situace (Výkresová část) | 1. Položka obsahuje: – přípravu podkladu pro osazení 2. Položka neobsahuje: X 3. Způsob měření: Měří se metr délkový.
P | 1294 | 702112R |  | KABELOVÝ ŽLAB ZEMNÍ VČETNĚ KRYTU SVĚTLÉ ŠÍŘKY PŘES 120 DO 250 MM | M | 260 | 0 | 100 |  |  |  |  | 0 | 0 | viz 001 Technická zpráva+Situace (Výkresová část) | viz 001 Technická zpráva+Situace (Výkresová část) | 1. Položka obsahuje: – přípravu podkladu pro osazení 2. Položka neobsahuje: X 3. Způsob měření: Měří se metr délkový.
P | 1304 | 702AA0R |  | Odvoz zeminy a štěrku - do vzdálenosti 20km | T | 3.5 | 0 | 100 |  |  |  |  | 0 | 0 | viz 001 Technická zpráva+Situace (Výkresová část) | viz 001 Technická zpráva+Situace (Výkresová část) | Položka obsahuje: Naložení odpadu na motorové vozidlo, jeho odvoz a složení. Položka zahrnuje obě cesty, tam i zpět. Položka neobsahuje polatek za uložení odpadu na skládku. Dále obsahuje cenu za pom. mechanismy včetně všech ostatních vedlejších nákladů.
O | 21 | SO 2152 |  | Přeložka optického kabelu ČD Telematika
SD | 1 | 01 |  | Kabelová přeložka OK
P | 1316 | 701005 |  | VYHLEDÁVACÍ MARKER ZEMNÍ S MOŽNOSTÍ ZÁPISU | KUS | 4 | 0 | 100 |  |  |  |  | 0 | 0 | viz 001 Technická zpráva+přílohy 003 + Situace (Výkresová část) | viz 001 Technická zpráva+přílohy 003 + Situace (Výkresová část) | 1. Položka obsahuje: – veškeré práce a materiál obsažený v názvu položky 2. Položka neobsahuje: X 3. Způsob měření: Udává se počet kusů kompletní konstrukce nebo práce.
P | 1333 | 74E701 |  | DEMONTÁŽE (ZOK) KONZOL VČETNĚ UPEVNĚNÍ, ZÁVĚSU A SPIRÁLY | KUS | 55 | 0 | 100 |  |  |  |  | 0 | 0 | viz 001 Technická zpráva+přílohy 003 + Situace (Výkresová část) | viz 001 Technická zpráva+přílohy 003 + Situace (Výkresová část) | 1. Položka obsahuje: – všechny náklady na demontáž stávajícího zařízení se všemi pomocnými doplňujícími úpravami pro jeho likvidaci – naložení vybouraného materiálu na dopravní prostředek 2. Položka neobsahuje: X 3. Způsob měření: Udává se počet kusů kompletní konstrukce nebo práce.
P | 1334 | 75E226R |  | Kompletní geodetické zaměření vč. vyhotovení knihy plánů | HOD | 80 | 0 | 100 |  |  |  |  | 0 | 0 | viz 001 Technická zpráva+přílohy 003 + Situace (Výkresová část) | viz 001 Technická zpráva+přílohy 003 + Situace (Výkresová část) | Provedení veškerého zaměření a zobrazení, tvorba počítačových souborů, zpracování kompletní geodetické dokumentace včetně všech dalších geodetických činností. Položka se měří v časových jednotkách (hod) za činost pověřeného geodeta .Položka obsahuje všechny náklady na provedení geod.prací se všemi pomocnými a doplňujícími pracemi a součástmi, případné použití mechanizmů,náklady na mzdy
P | 1332 | 75H42Y |  | Kabel závěsný optický do 7 kN - demontáž | M | 2800 | 0 | 100 |  |  |  |  | 0 | 0 | viz 001 Technická zpráva+přílohy 003 + Situace (Výkresová část) | viz 001 Technická zpráva+přílohy 003 + Situace (Výkresová část) | 1. Položka obsahuje: – demontáž (pro další využití/do šrotu) specifikované kabelizace včetně potřebného drobného pomocného materiálu – veškeré potřebné mechanizmy, včetně obsluhy, náklady na mzdy a přibližné (průměrné) náklady na pořízení potřebných materiálů včetně všech ostatních vedlejších nákladů – odvoz demontované kabelizace a skladování, případně ekologické likvidace bloku/zařízení 2. Položka neobsahuje: – poplatek za likvidaci odpadů (nacení se dle SSD 0) 3. Způsob měření: Udává se počet metrů kompletní konstrukce nebo práce.
P | 1321 | 75I812 |  | Kabel optický singlemode do 36 vláken | KMVLÁKNO | 86.4 | 0 | 100 |  |  |  |  | 0 | 0 | 2400m x 36f optokabel | 2400m x 36f optokabel | 1. Položka obsahuje: – dodávku specifikované kabelizace včetně potřebného drobného montážního materiálu – dopravu a skladování 2. Položka neobsahuje: X 3. Způsob měření: Dodávka specifikované kabelizace se měří v délce udané v kmvláknech.
P | 1322 | 75I813 |  | Kabel optický singlemode do 72 vláken | KMVLÁKNO | 12 | 0 | 100 |  |  |  |  | 0 | 0 | 250m x 48f optokabel odbočný | 250m x 48f optokabel odbočný | 1. Položka obsahuje: – dodávku specifikované kabelizace včetně potřebného drobného montážního materiálu – dopravu a skladování 2. Položka neobsahuje: X 3. Způsob měření: Dodávka specifikované kabelizace se měří v délce udané v kmvláknech.
P | 1323 | 75I816R |  | Kabel optický singlemode - zafouknutí | M | 2650 | 0 | 100 |  |  |  |  | 0 | 0 | viz 001 Technická zpráva+přílohy 003 + Situace (Výkresová část) | viz 001 Technická zpráva+přílohy 003 + Situace (Výkresová část) | 1. Položka obsahuje: – práce spojené s montáží specifikované kabelizace specifikovaným způsobem – veškeré potřebné mechanizmy, včetně obsluhy, náklady na mzdy a přibližné (průměrné) náklady na pořízení potřebných materiálů 2. Položka neobsahuje: X 3. Způsob měření: Práce specifikovaného se měří délce kabelizace udané v metrech.
P | 1307 | 75I911 |  | Optotrubka HDPE průměru do 40 mm | M | 4300 | 0 | 100 |  |  |  |  | 0 | 0 | viz 001 Technická zpráva+přílohy 003 + Situace (Výkresová část) | viz 001 Technická zpráva+přílohy 003 + Situace (Výkresová část) | 1. Položka obsahuje: – dodávku specifikované kabelizace včetně potřebného drobného montážního materiálu – dopravu a skladování 2. Položka neobsahuje: X 3. Způsob měření: Dodávka specifikované kabelizace se měří v délce udané v metrech.
P | 1308 | 75I914 |  | Optotrubka HDPE - uložení | M | 3500 | 0 | 100 |  |  |  |  | 0 | 0 | viz 001 Technická zpráva+přílohy 003 + Situace (Výkresová část) | viz 001 Technická zpráva+přílohy 003 + Situace (Výkresová část) | 1. Položka obsahuje: – práce spojené s montáží specifikované kabelizace specifikovaným způsobem – veškeré potřebné mechanizmy, včetně obsluhy, náklady na mzdy a přibližné (průměrné) náklady na pořízení potřebných materiálů 2. Položka neobsahuje: X 3. Způsob měření: Práce specifikovaného se měří délce kabelizace udané v metrech.
P | 1309 | 75I91X |  | Optotrubka HDPE - zatažení | M | 800 | 0 | 100 |  |  |  |  | 0 | 0 | viz 001 Technická zpráva+přílohy 003 + Situace (Výkresová část) | viz 001 Technická zpráva+přílohy 003 + Situace (Výkresová část) | 1. Položka obsahuje: – práce spojené s montáží specifikované kabelizace specifikovaným způsobem – veškeré potřebné mechanizmy, včetně obsluhy, náklady na mzdy a přibližné (průměrné) náklady na pořízení potřebných materiálů 2. Položka neobsahuje: X 3. Způsob měření: Práce specifikovaného se měří délce kabelizace udané v metrech.
P | 1311 | 75I961 |  | Optotrubka - hermetizace úseku do 2000 m | ÚSEK | 4 | 0 | 100 |  |  |  |  | 0 | 0 | viz 001 Technická zpráva+přílohy 003 + Situace (Výkresová část) | viz 001 Technická zpráva+přílohy 003 + Situace (Výkresová část) | 1. Položka obsahuje: – práce spojené s měřením specifikované kabelizace specifikovaným způsobem včetně potřebného drobného montážního materiálu – veškeré potřebné mechanizmy (měřicí přístroje a měřící příslušenství), včetně obsluhy, náklady na mzdy a přibližné (průměrné) náklady na pořízení potřebných materiálů včetně všech ostatních vedlejších nákladů 2. Položka neobsahuje: X 3. Způsob měření: Měřící práce se udávají počtem úseků.
P | 1310 | 75I962R |  | Optotrubka - kalibrace | M | 4300 | 0 | 100 |  |  |  |  | 0 | 0 | viz 001 Technická zpráva+přílohy 003 + Situace (Výkresová část) | viz 001 Technická zpráva+přílohy 003 + Situace (Výkresová část) | 1. Položka obsahuje: – práce spojené s měřením specifikované kabelizace specifikovaným způsobem včetně potřebného drobného montážního materiálu – veškeré potřebné mechanizmy (měřicí přístroje a měřící příslušenství), včetně obsluhy, náklady na mzdy a přibližné (průměrné) náklady na pořízení potřebných materiálů včetně všech ostatních vedlejších nákladů 2. Položka neobsahuje: X 3. Způsob měření: Měřící práce se udávají počtem metrů.
P | 1313 | 75IA11 |  | Optotrubková spojka průměru do 40 mm | KUS | 12 | 0 | 100 |  |  |  |  | 0 | 0 | viz 001 Technická zpráva+přílohy 003 + Situace (Výkresová část) | viz 001 Technická zpráva+přílohy 003 + Situace (Výkresová část) | 1. Položka obsahuje: – dodávku specifikovaného bloku/zařízení včetně potřebného drobného montážního materiálu – dodávku souvisejícího příslušenství pro specifikovaný blok/zařízení – dopravu a skladování 2. Položka neobsahuje: X 3. Způsob měření: Udává se počet kusů kompletní konstrukce nebo práce.
P | 1312 | 75IA1X |  | Optotrubková spojka - montáž | KUS | 12 | 0 | 100 |  |  |  |  | 0 | 0 | viz 001 Technická zpráva+přílohy 003 + Situace (Výkresová část) | viz 001 Technická zpráva+přílohy 003 + Situace (Výkresová část) | 1. Položka obsahuje: – kompletní montáž specifikovaného bloku/zařízení a souvisejícího příslušenství včetně potřebného drobného montážního materiálu – veškeré potřebné mechanizmy, včetně obsluhy, náklady na mzdy a přibližné (průměrné) náklady na pořízení potřebných materiálů včetně všech ostatních vedlejších nákladů 2. Položka neobsahuje: X 3. Způsob měření: Udává se počet kusů kompletní konstrukce nebo práce.
P | 1314 | 75IA51 |  | Optotrubková koncovka průměru do 40 mm | KUS | 4 | 0 | 100 |  |  |  |  | 0 | 0 | viz 001 Technická zpráva+přílohy 003 + Situace (Výkresová část) | viz 001 Technická zpráva+přílohy 003 + Situace (Výkresová část) | 1. Položka obsahuje: – dodávku specifikovaného bloku/zařízení včetně potřebného drobného montážního materiálu – dodávku souvisejícího příslušenství pro specifikovaný blok/zařízení – dopravu a skladování 2. Položka neobsahuje: X 3. Způsob měření: Udává se počet kusů kompletní konstrukce nebo práce.
P | 1315 | 75IA5X |  | Optotrubková koncovka - montáž | KUS | 4 | 0 | 100 |  |  |  |  | 0 | 0 | viz 001 Technická zpráva+přílohy 003 + Situace (Výkresová část) | viz 001 Technická zpráva+přílohy 003 + Situace (Výkresová část) | 1. Položka obsahuje: – kompletní montáž specifikovaného bloku/zařízení a souvisejícího příslušenství včetně potřebného drobného montážního materiálu – veškeré potřebné mechanizmy, včetně obsluhy, náklady na mzdy a přibližné (průměrné) náklady na pořízení potřebných materiálů včetně všech ostatních vedlejších nákladů 2. Položka neobsahuje: X 3. Způsob měření: Udává se počet kusů kompletní konstrukce nebo práce.
P | 1319 | 75ID21 |  | Plastová zemní komora pro uložení spojky - dodávka | KUS | 4 | 0 | 100 |  |  |  |  | 0 | 0 | viz 001 Technická zpráva+přílohy 003 + Situace (Výkresová část) | viz 001 Technická zpráva+přílohy 003 + Situace (Výkresová část) | 1. Položka obsahuje: – dodávku specifikovaného bloku/zařízení včetně potřebného drobného montážního materiálu – dodávku souvisejícího příslušenství pro specifikovaný blok/zařízení – dopravu a skladování 2. Položka neobsahuje: X 3. Způsob měření: Udává se počet kusů kompletní konstrukce nebo práce.
P | 1320 | 75ID2X |  | Plastová zemní komora pro uložení spojky - montáž | KUS | 4 | 0 | 100 |  |  |  |  | 0 | 0 | viz 001 Technická zpráva+přílohy 003 + Situace (Výkresová část) | viz 001 Technická zpráva+přílohy 003 + Situace (Výkresová část) | 1. Položka obsahuje: – kompletní montáž specifikovaného bloku/zařízení a souvisejícího příslušenství včetně potřebného drobného montážního materiálu – veškeré potřebné mechanizmy, včetně obsluhy, náklady na mzdy a přibližné (průměrné) náklady na pořízení potřebných materiálů včetně všech ostatních vedlejších nákladů 2. Položka neobsahuje: X 3. Způsob měření: Udává se počet kusů kompletní konstrukce nebo práce.
P | 1330 | 75IH62 |  | Ukončení kabelu optického do 36 vláken | KUS | 2 | 0 | 100 |  |  |  |  | 0 | 0 | viz 001 Technická zpráva+přílohy 003 + Situace (Výkresová část) | viz 001 Technická zpráva+přílohy 003 + Situace (Výkresová část) | 1. Položka obsahuje: – kompletní ukončení specifikované kabelizace včetně potřebného drobného montážního materiálu – veškeré potřebné mechanizmy, včetně obsluhy, náklady na mzdy a přibližné (průměrné) náklady na pořízení potřebných materiálů včetně všech ostatních vedlejších nákladů 2. Položka neobsahuje: X 3. Způsob měření: Udává se počet kusů kompletní konstrukce nebo práce.
P | 1331 | 75IH6Y |  | Ukončení kabelu optického - demontáž | KUS | 2 | 0 | 100 |  |  |  |  | 0 | 0 | viz 001 Technická zpráva+přílohy 003 + Situace (Výkresová část) | viz 001 Technická zpráva+přílohy 003 + Situace (Výkresová část) | 1. Položka obsahuje: – demontáž (pro další využití/do šrotu) specifikovaného bloku/zařízení včetně potřebného drobného pomocného materiálu – veškeré potřebné mechanizmy, včetně obsluhy, náklady na mzdy a přibližné (průměrné) náklady na pořízení potřebných materiálů včetně všech ostatních vedlejších nákladů – odvoz demontovaného bloku/zařízení a skladování, případně ekologické likvidace bloku/zařízení 2. Položka neobsahuje: – poplatek za likvidaci odpadů (nacení se dle SSD 0) 3. Způsob měření: Udává se počet kusů kompletní konstrukce nebo práce.
P | 1317 | 75II71 |  | Spojka optická do 72 vláken | KUS | 6 | 0 | 100 |  |  |  |  | 0 | 0 | viz 001 Technická zpráva+přílohy 003 + Situace (Výkresová část) | viz 001 Technická zpráva+přílohy 003 + Situace (Výkresová část) | 1. Položka obsahuje: – dodávku specifikovaného bloku/zařízení včetně potřebného drobného montážního materiálu – dodávku souvisejícího příslušenství pro specifikovaný blok/zařízení – dopravu a skladování 2. Položka neobsahuje: X 3. Způsob měření: Udává se počet kusů kompletní konstrukce nebo práce.
P | 1318 | 75II7XR |  | Spojka optická - montáž | KUS | 6 | 0 | 100 |  |  |  |  | 0 | 0 | viz 001 Technická zpráva+přílohy 003 + Situace (Výkresová část) | viz 001 Technická zpráva+přílohy 003 + Situace (Výkresová část) | 1. Položka obsahuje: – kompletní montáž specifikovaného bloku/zařízení a souvisejícího příslušenství včetně potřebného drobného montážního materiálu – veškeré potřebné mechanizmy, včetně obsluhy, náklady na mzdy a přibližné (průměrné) náklady na pořízení potřebných materiálů včetně všech ostatních vedlejších nákladů 2. Položka neobsahuje: X 3. Způsob měření: Udává se počet kusů kompletní konstrukce nebo práce.
P | 1324 | 75IK13 |  | Měření útlumu na skládce 36 vláken | KUS | 2 | 0 | 100 |  |  |  |  | 0 | 0 | viz 001 Technická zpráva+přílohy 003 + Situace (Výkresová část) | viz 001 Technická zpráva+přílohy 003 + Situace (Výkresová část) | 1. Položka obsahuje: – práce spojené s měřením specifikované kabelizace specifikovaným způsobem včetně potřebného drobného montážního materiálu – veškeré potřebné mechanizmy (měřicí přístroje a měřící příslušenství), včetně obsluhy, náklady na mzdy a přibližné (průměrné) náklady na pořízení potřebných materiálů včetně všech ostatních vedlejších nákladů 2. Položka neobsahuje: X 3. Způsob měření: Měřící práce se udávají počtem kusů.
P | 1327 | 75IK14 |  | Měření útlumu na skládce 48 vláken | KUS | 1 | 0 | 100 |  |  |  |  | 0 | 0 | viz 001 Technická zpráva+přílohy 003 + Situace (Výkresová část) | viz 001 Technická zpráva+přílohy 003 + Situace (Výkresová část) | 1. Položka obsahuje: – práce spojené s měřením specifikované kabelizace specifikovaným způsobem včetně potřebného drobného montážního materiálu – veškeré potřebné mechanizmy (měřicí přístroje a měřící příslušenství), včetně obsluhy, náklady na mzdy a přibližné (průměrné) náklady na pořízení potřebných materiálů včetně všech ostatních vedlejších nákladů 2. Položka neobsahuje: X 3. Způsob měření: Měřící práce se udávají počtem kusů.
P | 1325 | 75IK23 |  | Měření útlumu po montáži 36 vláken | KUS | 1 | 0 | 100 |  |  |  |  | 0 | 0 | viz 001 Technická zpráva+přílohy 003 + Situace (Výkresová část) | viz 001 Technická zpráva+přílohy 003 + Situace (Výkresová část) | 1. Položka obsahuje: – práce spojené s měřením specifikované kabelizace specifikovaným způsobem včetně potřebného drobného montážního materiálu – veškeré potřebné mechanizmy (měřicí přístroje a měřící příslušenství), včetně obsluhy, náklady na mzdy a přibližné (průměrné) náklady na pořízení potřebných materiálů včetně všech ostatních vedlejších nákladů 2. Položka neobsahuje: X 3. Způsob měření: Měřící práce se udávají počtem kusů.
P | 1328 | 75IK24 |  | Měření útlumu po montáži 48 vláken | KUS | 1 | 0 | 100 |  |  |  |  | 0 | 0 | viz 001 Technická zpráva+přílohy 003 + Situace (Výkresová část) | viz 001 Technická zpráva+přílohy 003 + Situace (Výkresová část) | 1. Položka obsahuje: – práce spojené s měřením specifikované kabelizace specifikovaným způsobem včetně potřebného drobného montážního materiálu – veškeré potřebné mechanizmy (měřicí přístroje a měřící příslušenství), včetně obsluhy, náklady na mzdy a přibližné (průměrné) náklady na pořízení potřebných materiálů včetně všech ostatních vedlejších nákladů 2. Položka neobsahuje: X 3. Způsob měření: Měřící práce se udávají počtem kusů.
P | 1326 | 75IK33 |  | Měření na dvou vlnových délkách po montáži 36 vláken | KUS | 1 | 0 | 100 |  |  |  |  | 0 | 0 | viz 001 Technická zpráva+přílohy 003 + Situace (Výkresová část) | viz 001 Technická zpráva+přílohy 003 + Situace (Výkresová část) | 1. Položka obsahuje: – práce spojené s měřením specifikované kabelizace specifikovaným způsobem včetně potřebného drobného montážního materiálu – veškeré potřebné mechanizmy (měřicí přístroje a měřící příslušenství), včetně obsluhy, náklady na mzdy a přibližné (průměrné) náklady na pořízení potřebných materiálů včetně všech ostatních vedlejších nákladů 2. Položka neobsahuje: X 3. Způsob měření: Měřící práce se udávají počtem kusů.
P | 1329 | 75IK34 |  | Měření na dvou vlnových délkách po montáži 48 vláken | KUS | 1 | 0 | 100 |  |  |  |  | 0 | 0 | viz 001 Technická zpráva+přílohy 003 + Situace (Výkresová část) | viz 001 Technická zpráva+přílohy 003 + Situace (Výkresová část) | 1. Položka obsahuje: – práce spojené s měřením specifikované kabelizace specifikovaným způsobem včetně potřebného drobného montážního materiálu – veškeré potřebné mechanizmy (měřicí přístroje a měřící příslušenství), včetně obsluhy, náklady na mzdy a přibližné (průměrné) náklady na pořízení potřebných materiálů včetně všech ostatních vedlejších nákladů 2. Položka neobsahuje: X 3. Způsob měření: Měřící práce se udávají počtem kusů.
SD | 2 | 02 |  | Zemní práce
P | 1336 | 701AACR |  | Vytyčení trasy kabelového vedení v obvodu železniční stanice | KM | 4.5 | 0 | 100 |  |  |  |  | 0 | 0 | viz 001 Technická zpráva+přílohy 003 + Situace (Výkresová část) | viz 001 Technická zpráva+přílohy 003 + Situace (Výkresová část) | Položka obsahuje: Pochůzka projektovanou trasou kabelového vedení, vyznačení trasy kabelu číslovanými kolíky nebo psanými značkami včetně zhotovení a číslování kolíků. Stanovení a označení míst pro kabelové prostupy a podchodové štoly a vyznačení překážek. Dále obsahuje cenu za pom. mechanismy včetně všech ostatních vedlejších nákladů.
P | 1337 | 701BAAR |  | Výkop jámy pro stožár či jiné zařízení - ruční nebo strojní výkop, zemina do tř. 4 | M3 | 4 | 0 | 100 |  |  |  |  | 0 | 0 | viz 001 Technická zpráva+přílohy 003 + Situace (Výkresová část) | viz 001 Technická zpráva+přílohy 003 + Situace (Výkresová část) | Položka obsahuje: Výkop jámy pro stožár, betonový základ, kotvu, případně jiné zařízení (též pro odkop), včetně případného čerpání vody při provádění výkopu. Dále obsahuje cenu za pom. mechanismy včetně všech ostatních vedlejších nákladů.
P | 1338 | 701CACR |  | Hloubení a zához kabelové rýhy 350/900mm zemina do tř. 4 | M | 260 | 0 | 100 |  |  |  |  | 0 | 0 | viz 001 Technická zpráva+přílohy 003 + Situace (Výkresová část) | viz 001 Technická zpráva+přílohy 003 + Situace (Výkresová část) | Položka obsahuje: Hloubení kabelové rýhy ručně nebo strojně bez ohledu na druh použitého mechanizačního prostředku, u strojních výkopů včetně přípravných, pomocných a vytyčovacích prací v průměrných podmínkách a se započítáním podílu prací v jiných než běžných podmínek. S jedním výhozem až do vzdálenosti 3m za okraj rýhy nebo s případným naložením do dopravního vozíku přistaveného k okraji rýhy. Dále ruční zához nezapažené kabelové rýhy s případným rozpojováním výkopku a s jedním přehozem až do vzdálenosti 3m nebo se shozením z vozidel. Bez pěchování zeminy. Dále obsahuje cenu za pom. mechanismy včetně všech ostatních vedlejších nákladů.
P | 1339 | 701CFAR |  | Zřízení kab.lože z prosáté zeminy bez zakrytí v rýze do š.65cm, tl.vrstvy 5cm | M | 260 | 0 | 100 |  |  |  |  | 0 | 0 | viz 001 Technická zpráva+přílohy 003 + Situace (Výkresová část) | viz 001 Technická zpráva+přílohy 003 + Situace (Výkresová část) | Položka obsahuje: Zřízení nebo rekonstrukce kabelového lože z prosáté zeminy (zrna max.7mm) bez zakrytí, přísun zeminy do rýhy, pokrytí rýhy souvislou vrstvou prosáté zeminy tloušťky 5cm nad kabel. Dále obsahuje cenu za pom. mechanismy včetně všech ostatních vedlejších nákladů.
P | 1341 | 701CGLR |  | Výstražná fólie z PVC šířky 33cm | M | 260 | 0 | 100 |  |  |  |  | 0 | 0 | viz 001 Technická zpráva+přílohy 003 + Situace (Výkresová část) | viz 001 Technická zpráva+přílohy 003 + Situace (Výkresová část) | Položka obsahuje: Vyrovnání povrchu kabelové rýhy, rozvinutí a uložení výstražné fólie z PVC do rýhy. Dále obsahuje cenu za pom. mechanismy včetně všech ostatních vedlejších nákladů.
P | 1342 | 701CGQR |  | Korungovaná dvouplášťová chránička pro mechanickou ochranu vedení, fí 120 - 160mm | M | 80 | 0 | 100 |  |  |  |  | 0 | 0 | viz 001 Technická zpráva+přílohy 003 + Situace (Výkresová část) | viz 001 Technická zpráva+přílohy 003 + Situace (Výkresová část) | Položka obsahuje: Dodávku a montáž chráničky volně / do kabelové kynety. Dále obsahuje cenu za pom. mechanismy včetně všech ostatních vedlejších nákladů.
P | 1348 | 701CGSR |  | Dělená chránička pro mechanickou ochranu vedení, do fí 110mm | M | 120 | 0 | 100 |  |  |  |  | 0 | 0 | viz 001 Technická zpráva+přílohy 003 + Situace (Výkresová část) | viz 001 Technická zpráva+přílohy 003 + Situace (Výkresová část) | Položka obsahuje: Dodávku a montáž chráničky volně / do kabelové kynety. Dále obsahuje cenu za pom. mechanismy včetně všech ostatních vedlejších nákladů.
P | 1343 | 701DBBR |  | Průraz zdivem v cihlové zdi do tl. 30cm | KUS | 2 | 0 | 100 |  |  |  |  | 0 | 0 | viz 001 Technická zpráva+přílohy 003 + Situace (Výkresová část) | viz 001 Technická zpráva+přílohy 003 + Situace (Výkresová část) | Položka obsahuje: Proražení otvoru zdivem o průřezu od 0,01 do 0,025m2. Úprava a začištění omítky. Dále obsahuje cenu za pom. mechanismy včetně všech ostatních vedlejších nákladů.
P | 1344 | 701DBFR |  | Zajištění vstupního a výstupního otvoru ve zdi proti vniknutí vody do budovy | KUS | 2 | 0 | 100 |  |  |  |  | 0 | 0 | viz 001 Technická zpráva+přílohy 003 + Situace (Výkresová část) | viz 001 Technická zpráva+přílohy 003 + Situace (Výkresová část) | Položka obsahuje: Příprava betonové směsi s přísadou vodního skla a ucpání otvoru do poloviny tloušťky základové zdi. Ohraničení otvoru asfaltovou hlínou, zalití ohraničeného místa asfaltem. Včetně roztavení asfaltu. Dále obsahuje cenu za pom. mechanismy včetně všech ostatních vedlejších nákladů.
P | 1345 | 701FEAR |  | Podchod pod kolejí, vozovkou metodou horizontálně řízeného vrtu do fí.chráničky 20cm | M | 80 | 0 | 100 |  |  |  |  | 0 | 0 | viz 001 Technická zpráva+přílohy 003 + Situace (Výkresová část) | viz 001 Technická zpráva+přílohy 003 + Situace (Výkresová část) | Položka obsahuje: Zřízení podchod pod kolejí, vozovkou metodou horizontálně řízeného vrtu do fí.chráničky 20cm včetně všech pomocných prací a případného vypracování odborné dokumentace dle příslušných předpisů. Dále obsahuje cenu za pom. mechanismy včetně všech ostatních vedlejších nákladů.
P | 1346 | 701FECR |  | Výkop a zához jámy pro horizontálně řízený vrt | M3 | 8 | 0 | 100 |  |  |  |  | 0 | 0 | viz 001 Technická zpráva+přílohy 003 + Situace (Výkresová část) | viz 001 Technická zpráva+přílohy 003 + Situace (Výkresová část) | Položka obsahuje: Výkop a zához jámy pro horizontálně řízený vrt včetně montáže a demontáže pažení a případného čerpání vody při provádění výkopu. Dále obsahuje cenu za pom. mechanismy včetně všech ostatních vedlejších nákladů.
P | 1340 | 702111R |  | KABELOVÝ ŽLAB ZEMNÍ VČETNĚ KRYTU SVĚTLÉ ŠÍŘKY DO 120 MM | M | 220 | 0 | 100 |  |  |  |  | 0 | 0 | viz 001 Technická zpráva+přílohy 003 + Situace (Výkresová část) | viz 001 Technická zpráva+přílohy 003 + Situace (Výkresová část) | 1. Položka obsahuje: – přípravu podkladu pro osazení 2. Položka neobsahuje: X 3. Způsob měření: Měří se metr délkový.
P | 1347 | 702AA0R |  | Odvoz zeminy a štěrku - do vzdálenosti 20km | T | 2.5 | 0 | 100 |  |  |  |  | 0 | 0 | viz 001 Technická zpráva+přílohy 003 + Situace (Výkresová část) | viz 001 Technická zpráva+přílohy 003 + Situace (Výkresová část) | Položka obsahuje: Naložení odpadu na motorové vozidlo, jeho odvoz a složení. Položka zahrnuje obě cesty, tam i zpět. Položka neobsahuje polatek za uložení odpadu na skládku. Dále obsahuje cenu za pom. mechanismy včetně všech ostatních vedlejších nákladů.
O | 22 | SO 2153 |  | Přeložka kabelů DK SŽDC
SD | 1 | 001 |  | Ochrany kabelů DK, TK
P | 1377 | 75E226R |  | Kompletní geodetické zaměření vč. vyhotovení knihy plánů | HOD | 160 | 0 | 100 |  |  |  |  | 0 | 0 | viz 001 Technická zpráva+Situace (Výkresová část) | viz 001 Technická zpráva+Situace (Výkresová část) | Provedení veškerého zaměření a zobrazení, tvorba počítačových souborů, zpracování kompletní geodetické dokumentace včetně všech dalších geodetických činností. Položka se měří v časových jednotkách (hod) za činost pověřeného geodeta .Položka obsahuje všechny náklady na provedení geod.prací se všemi pomocnými a doplňujícími pracemi a součástmi, případné použití mechanizmů,náklady na mzdy
P | 1354 | 75I322 |  | Kabel zemní dvouplášťový s pancířem průměru žíly 0,8 mm do 25XN | KMČTYŘKA | 9.2 | 0 | 100 |  |  |  |  | 0 | 0 | 10XN x 300m + 20XN x 320m | 10XN x 300m + 20XN x 320m | 1. Položka obsahuje: – dodávku specifikované kabelizace včetně potřebného drobného montážního materiálu – dopravu a skladování 2. Položka neobsahuje: X 3. Způsob měření: Dodávka specifikované kabelizace se měří v délce udané v kmčtyřkách.
P | 1355 | 75I326 |  | Kabel zemní dvouplášťový s pancířem průměru žíly 0,8 mm - uložení | M | 2080 | 0 | 100 |  |  |  |  | 0 | 0 | viz 001 Technická zpráva+Situace (Výkresová část) | viz 001 Technická zpráva+Situace (Výkresová část) | 1. Položka obsahuje: – práce spojené s montáží specifikované kabelizace specifikovaným způsobem – veškeré potřebné mechanizmy, včetně obsluhy, náklady na mzdy a přibližné (průměrné) náklady na pořízení potřebných materiálů 2. Položka neobsahuje: X 3. Způsob měření: Práce specifikovaného se měří délce kabelizace udané v metrech.
P | 1356 | 75I32X |  | Kabel zemní dvouplášťový s pancířem průměru žíly 0,8 mm - zatažení | M | 440 | 0 | 100 |  |  |  |  | 0 | 0 | viz 001 Technická zpráva+Situace (Výkresová část) | viz 001 Technická zpráva+Situace (Výkresová část) | 1. Položka obsahuje: – práce spojené s montáží specifikované kabelizace specifikovaným způsobem – veškeré potřebné mechanizmy, včetně obsluhy, náklady na mzdy a přibližné (průměrné) náklady na pořízení potřebných materiálů 2. Položka neobsahuje: X 3. Způsob měření: Práce specifikovaného se měří délce kabelizace udané v metrech.
P | 1357 | 75I32Y |  | Kabel zemní dvouplášťový s pancířem průměru žíly 0,8 mm - demontáž | M | 360 | 0 | 100 |  |  |  |  | 0 | 0 | viz 001 Technická zpráva+Situace (Výkresová část) | viz 001 Technická zpráva+Situace (Výkresová část) | 1. Položka obsahuje: – demontáž (pro další využití/do šrotu) specifikované kabelizace včetně potřebného drobného pomocného materiálu – veškeré potřebné mechanizmy, včetně obsluhy, náklady na mzdy a přibližné (průměrné) náklady na pořízení potřebných materiálů včetně všech ostatních vedlejších nákladů – odvoz demontované kabelizace a skladování, případně ekologické likvidace bloku/zařízení 2. Položka neobsahuje: – poplatek za likvidaci odpadů (nacení se dle SSD 0) 3. Způsob měření: Udává se počet metrů kompletní konstrukce nebo práce.
P | 1351 | 75I724 |  | Kabel klasický dálkový dvouplášťový přes 37 čtyřek | KMČTYŘKA | 16.632 | 0 | 100 |  |  |  |  | 0 | 0 | Kabel dálkový DCKQY 4 XV 1,3 mm + 6DM 1,3 mm + 16DM 0,9 mm + 10XPI 1. 0, dvoudélka (462 m) | Kabel dálkový DCKQY 4 XV 1,3 mm + 6DM 1,3 mm + 16DM 0,9 mm + 10XPI 1. 0, dvoudélka (462 m) | 1. Položka obsahuje: – dodávku specifikované kabelizace včetně potřebného drobného montážního materiálu – dopravu a skladování 2. Položka neobsahuje: X 3. Způsob měření: Dodávka specifikované kabelizace se měří v délce udané v kmčtyřkách.
P | 1352 | 75I726 |  | Kabel klasický dálkový dvouplášťový - uložení | M | 160 | 0 | 100 |  |  |  |  | 0 | 0 | viz 001 Technická zpráva+Situace (Výkresová část) | viz 001 Technická zpráva+Situace (Výkresová část) | 1. Položka obsahuje: – práce spojené s montáží specifikované kabelizace specifikovaným způsobem – veškeré potřebné mechanizmy, včetně obsluhy, náklady na mzdy a přibližné (průměrné) náklady na pořízení potřebných materiálů 2. Položka neobsahuje: X 3. Způsob měření: Práce specifikovaného se měří délce kabelizace udané v metrech.
P | 1353 | 75I72X |  | Kabel klasický dálkový dvouplášťový - zatažení | M | 300 | 0 | 100 |  |  |  |  | 0 | 0 | viz 001 Technická zpráva+Situace (Výkresová část) | viz 001 Technická zpráva+Situace (Výkresová část) | 1. Položka obsahuje: – práce spojené s montáží specifikované kabelizace specifikovaným způsobem – veškeré potřebné mechanizmy, včetně obsluhy, náklady na mzdy a přibližné (průměrné) náklady na pořízení potřebných materiálů 2. Položka neobsahuje: X 3. Způsob měření: Práce specifikovaného se měří délce kabelizace udané v metrech.
P | 1365 | 75IF21 |  | Rozpojovací svorkovnice 2/10, 2/8 - dodávka | KUS | 25 | 0 | 100 |  |  |  |  | 0 | 0 | viz 001 Technická zpráva+Situace (Výkresová část) | viz 001 Technická zpráva+Situace (Výkresová část) | 1. Položka obsahuje: – dodávku specifikovaného bloku/zařízení včetně potřebného drobného montážního materiálu – dodávku souvisejícího příslušenství pro specifikovaný blok/zařízení – dopravu a skladování 2. Položka neobsahuje: X 3. Způsob měření: Udává se počet kusů kompletní konstrukce nebo práce.
P | 1366 | 75IF2X |  | Rozpojovací svorkovnice 2/10, 2/8 - montáž | KUS | 25 | 0 | 100 |  |  |  |  | 0 | 0 | viz 001 Technická zpráva+Situace (Výkresová část) | viz 001 Technická zpráva+Situace (Výkresová část) | 1. Položka obsahuje: – kompletní montáž specifikovaného bloku/zařízení a souvisejícího příslušenství včetně potřebného drobného montážního materiálu – veškeré potřebné mechanizmy, včetně obsluhy, náklady na mzdy a přibližné (průměrné) náklady na pořízení potřebných materiálů včetně všech ostatních vedlejších nákladů 2. Položka neobsahuje: X 3. Způsob měření: Udává se počet kusů kompletní konstrukce nebo práce.
P | 1367 | 75IFA1 |  | Nosník bleskojistek - dodávka | KUS | 25 | 0 | 100 |  |  |  |  | 0 | 0 | viz 001 Technická zpráva+Situace (Výkresová část) | viz 001 Technická zpráva+Situace (Výkresová část) | 1. Položka obsahuje: – dodávku specifikovaného bloku/zařízení včetně potřebného drobného montážního materiálu – dodávku souvisejícího příslušenství pro specifikovaný blok/zařízení – dopravu a skladování 2. Položka neobsahuje: X 3. Způsob měření: Udává se počet kusů kompletní konstrukce nebo práce.
P | 1368 | 75IFAX |  | Nosník bleskojistek - montáž | KUS | 25 | 0 | 100 |  |  |  |  | 0 | 0 | viz 001 Technická zpráva+Situace (Výkresová část) | viz 001 Technická zpráva+Situace (Výkresová část) | 1. Položka obsahuje: – kompletní montáž specifikovaného bloku/zařízení a souvisejícího příslušenství včetně potřebného drobného montážního materiálu – veškeré potřebné mechanizmy, včetně obsluhy, náklady na mzdy a přibližné (průměrné) náklady na pořízení potřebných materiálů včetně všech ostatních vedlejších nákladů 2. Položka neobsahuje: X 3. Způsob měření: Udává se počet kusů kompletní konstrukce nebo práce.
P | 1369 | 75IFB1 |  | Bleskojistka - dodávka | KUS | 250 | 0 | 100 |  |  |  |  | 0 | 0 | viz 001 Technická zpráva+Situace (Výkresová část) | viz 001 Technická zpráva+Situace (Výkresová část) | 1. Položka obsahuje: – dodávku specifikovaného bloku/zařízení včetně potřebného drobného montážního materiálu – dodávku souvisejícího příslušenství pro specifikovaný blok/zařízení – dopravu a skladování 2. Položka neobsahuje: X 3. Způsob měření: Udává se počet kusů kompletní konstrukce nebo práce.
P | 1370 | 75IFBX |  | Bleskojistka - montáž | KUS | 250 | 0 | 100 |  |  |  |  | 0 | 0 | viz 001 Technická zpráva+Situace (Výkresová část) | viz 001 Technická zpráva+Situace (Výkresová část) | 1. Položka obsahuje: – kompletní montáž specifikovaného bloku/zařízení a souvisejícího příslušenství včetně potřebného drobného montážního materiálu – veškeré potřebné mechanizmy, včetně obsluhy, náklady na mzdy a přibližné (průměrné) náklady na pořízení potřebných materiálů včetně všech ostatních vedlejších nákladů 2. Položka neobsahuje: X 3. Způsob měření: Udává se počet kusů kompletní konstrukce nebo práce.
P | 1363 | 75IH22 |  | Ukončení kabelu celoplastovýho s pancířem do 100 žil | KUS | 4 | 0 | 100 |  |  |  |  | 0 | 0 | viz 001 Technická zpráva+Situace (Výkresová část) | viz 001 Technická zpráva+Situace (Výkresová část) | 1. Položka obsahuje: – kompletní ukončení specifikované kabelizace včetně potřebného drobného montážního materiálu – veškeré potřebné mechanizmy, včetně obsluhy, náklady na mzdy a přibližné (průměrné) náklady na pořízení potřebných materiálů včetně všech ostatních vedlejších nákladů 2. Položka neobsahuje: X 3. Způsob měření: Udává se počet kusů kompletní konstrukce nebo práce.
P | 1364 | 75IH2Y |  | Ukončení kabelu celoplastovýho s pancířem - demontáž | KUS | 6 | 0 | 100 |  |  |  |  | 0 | 0 | viz 001 Technická zpráva+Situace (Výkresová část) | viz 001 Technická zpráva+Situace (Výkresová část) | 1. Položka obsahuje: – demontáž (pro další využití/do šrotu) specifikovaného bloku/zařízení včetně potřebného drobného pomocného materiálu – veškeré potřebné mechanizmy, včetně obsluhy, náklady na mzdy a přibližné (průměrné) náklady na pořízení potřebných materiálů včetně všech ostatních vedlejších nákladů – odvoz demontovaného bloku/zařízení a skladování, případně ekologické likvidace bloku/zařízení 2. Položka neobsahuje: – poplatek za likvidaci odpadů (nacení se dle SSD 0) 3. Způsob měření: Udává se počet kusů kompletní konstrukce nebo práce.
P | 1362 | 75IH53 |  | Ukončení kabelu dálkového do 200 žil | KUS | 4 | 0 | 100 |  |  |  |  | 0 | 0 | viz 001 Technická zpráva+Situace (Výkresová část) | viz 001 Technická zpráva+Situace (Výkresová část) | 1. Položka obsahuje: – kompletní ukončení specifikované kabelizace včetně potřebného drobného montážního materiálu – veškeré potřebné mechanizmy, včetně obsluhy, náklady na mzdy a přibližné (průměrné) náklady na pořízení potřebných materiálů včetně všech ostatních vedlejších nákladů 2. Položka neobsahuje: X 3. Způsob měření: Udává se počet kusů kompletní konstrukce nebo práce.
P | 1371 | 75IH5Y |  | Ukončení kabelu dálkového - demontáž | KUS | 2 | 0 | 100 |  |  |  |  | 0 | 0 | viz 001 Technická zpráva+Situace (Výkresová část) | viz 001 Technická zpráva+Situace (Výkresová část) | 1. Položka obsahuje: – demontáž (pro další využití/do šrotu) specifikovaného bloku/zařízení včetně potřebného drobného pomocného materiálu – veškeré potřebné mechanizmy, včetně obsluhy, náklady na mzdy a přibližné (průměrné) náklady na pořízení potřebných materiálů včetně všech ostatních vedlejších nákladů – odvoz demontovaného bloku/zařízení a skladování, případně ekologické likvidace bloku/zařízení 2. Položka neobsahuje: – poplatek za likvidaci odpadů (nacení se dle SSD 0) 3. Způsob měření: Udává se počet kusů kompletní konstrukce nebo práce.
P | 1358 | 75II21 |  | Spojka pro celoplastové kabely s pancířem do 100 žil | KUS | 4 | 0 | 100 |  |  |  |  | 0 | 0 | viz 001 Technická zpráva+Situace (Výkresová část) | viz 001 Technická zpráva+Situace (Výkresová část) | 1. Položka obsahuje: – dodávku specifikovaného bloku/zařízení včetně potřebného drobného montážního materiálu – dodávku souvisejícího příslušenství pro specifikovaný blok/zařízení – dopravu a skladování 2. Položka neobsahuje: X 3. Způsob měření: Udává se počet kusů kompletní konstrukce nebo práce.
P | 1359 | 75II2X |  | Spojka pro celoplastové kabely s pancířem - montáž | KUS | 2 | 0 | 100 |  |  |  |  | 0 | 0 | viz 001 Technická zpráva+Situace (Výkresová část) | viz 001 Technická zpráva+Situace (Výkresová část) | 1. Položka obsahuje: – kompletní montáž specifikovaného bloku/zařízení a souvisejícího příslušenství včetně potřebného drobného montážního materiálu – veškeré potřebné mechanizmy, včetně obsluhy, náklady na mzdy a přibližné (průměrné) náklady na pořízení potřebných materiálů včetně všech ostatních vedlejších nákladů 2. Položka neobsahuje: X 3. Způsob měření: Udává se počet kusů kompletní konstrukce nebo práce.
P | 1360 | 75II32 |  | Spojka dálkového kabelu přes 100 žil | KUS | 2 | 0 | 100 |  |  |  |  | 0 | 0 | viz 001 Technická zpráva+Situace (Výkresová část) | viz 001 Technická zpráva+Situace (Výkresová část) | 1. Položka obsahuje: – dodávku specifikovaného bloku/zařízení včetně potřebného drobného montážního materiálu – dodávku souvisejícího příslušenství pro specifikovaný blok/zařízení – dopravu a skladování 2. Položka neobsahuje: X 3. Způsob měření: Udává se počet kusů kompletní konstrukce nebo práce.
P | 1361 | 75II3X |  | Spojka dálkového kabelu - montáž | KUS | 2 | 0 | 100 |  |  |  |  | 0 | 0 | viz 001 Technická zpráva+Situace (Výkresová část) | viz 001 Technická zpráva+Situace (Výkresová část) | 1. Položka obsahuje: – kompletní montáž specifikovaného bloku/zařízení a souvisejícího příslušenství včetně potřebného drobného montážního materiálu – veškeré potřebné mechanizmy, včetně obsluhy, náklady na mzdy a přibližné (průměrné) náklady na pořízení potřebných materiálů včetně všech ostatních vedlejších nákladů 2. Položka neobsahuje: X 3. Způsob měření: Udává se počet kusů kompletní konstrukce nebo práce.
P | 1372 | 75IJ12 |  | Měření jednosměrné na sdělovacím kabelu | KUS | 96 | 0 | 100 |  |  |  |  | 0 | 0 | viz 001 Technická zpráva+Situace (Výkresová část) | viz 001 Technická zpráva+Situace (Výkresová část) | 1. Položka obsahuje: – práce spojené s měřením specifikované kabelizace specifikovaným způsobem včetně potřebného drobného montážního materiálu – veškeré potřebné mechanizmy (měřicí přístroje a měřící příslušenství), včetně obsluhy, náklady na mzdy a přibližné (průměrné) náklady na pořízení potřebných materiálů včetně všech ostatních vedlejších nákladů 2. Položka neobsahuje: X 3. Způsob měření: Udává se vždy pár, tj. po dvou kusech.
P | 1373 | 75IJ14 |  | Měření a vyrovnání kapacitních nerovnováh na místním sdělovacím kabelu, kabel do 4 km délky, 1 čtyřka | ÚSEK | 2 | 0 | 100 |  |  |  |  | 0 | 0 | viz 001 Technická zpráva+Situace (Výkresová část) | viz 001 Technická zpráva+Situace (Výkresová část) | 1. Položka obsahuje: – práce spojené s měřením specifikované kabelizace specifikovaným způsobem včetně potřebného drobného montážního materiálu – veškeré potřebné mechanizmy (měřicí přístroje a měřící příslušenství), včetně obsluhy, náklady na mzdy a přibližné (průměrné) náklady na pořízení potřebných materiálů včetně všech ostatních vedlejších nákladů 2. Položka neobsahuje: X 3. Způsob měření: Měřící práce se udávají počtem kusů.
P | 1374 | 75IJ21 |  | Měření zkrácené závěrečné dálkového kabelu v obou směrech za provozu | ČTYŘKA | 36 | 0 | 100 |  |  |  |  | 0 | 0 | viz 001 Technická zpráva+Situace (Výkresová část) | viz 001 Technická zpráva+Situace (Výkresová část) | 1. Položka obsahuje: – práce spojené s měřením specifikované kabelizace specifikovaným způsobem včetně potřebného drobného montážního materiálu – veškeré potřebné mechanizmy (měřicí přístroje a měřící příslušenství), včetně obsluhy, náklady na mzdy a přibližné (průměrné) náklady na pořízení potřebných materiálů včetně všech ostatních vedlejších nákladů 2. Položka neobsahuje: X 3. Způsob měření: Měřící práce se udávají počtem čtyřek.
P | 1375 | 75IJ22 |  | Měření zkrácené závěrečné dálkového kabelu v jednom směru za provozu | ČTYŘKA | 36 | 0 | 100 |  |  |  |  | 0 | 0 | viz 001 Technická zpráva+Situace (Výkresová část) | viz 001 Technická zpráva+Situace (Výkresová část) | 1. Položka obsahuje: – práce spojené s měřením specifikované kabelizace specifikovaným způsobem včetně potřebného drobného montážního materiálu – veškeré potřebné mechanizmy (měřicí přístroje a měřící příslušenství), včetně obsluhy, náklady na mzdy a přibližné (průměrné) náklady na pořízení potřebných materiálů včetně všech ostatních vedlejších nákladů 2. Položka neobsahuje: X 3. Způsob měření: Měřící práce se udávají počtem čtyřek.
P | 1376 | 75IJ23 |  | Měření závěrečné dálkových kabelů v obou směrech v plném rozsahu bez provozu | ČTYŘKA | 36 | 0 | 100 |  |  |  |  | 0 | 0 | viz 001 Technická zpráva+Situace (Výkresová část) | viz 001 Technická zpráva+Situace (Výkresová část) | 1. Položka obsahuje: – práce spojené s měřením specifikované kabelizace specifikovaným způsobem včetně potřebného drobného montážního materiálu – veškeré potřebné mechanizmy (měřicí přístroje a měřící příslušenství), včetně obsluhy, náklady na mzdy a přibližné (průměrné) náklady na pořízení potřebných materiálů včetně všech ostatních vedlejších nákladů 2. Položka neobsahuje: X 3. Způsob měření: Měřící práce se udávají počtem čtyřek.
SD | 2 | 002 |  | Zemní práce
P | 1379 | 701AACR |  | Vytyčení trasy kabelového vedení v obvodu železniční stanice | KM | 2.2 | 0 | 100 |  |  |  |  | 0 | 0 | viz 001 Technická zpráva+Situace (Výkresová část) | viz 001 Technická zpráva+Situace (Výkresová část) | Položka obsahuje: Pochůzka projektovanou trasou kabelového vedení, vyznačení trasy kabelu číslovanými kolíky nebo psanými značkami včetně zhotovení a číslování kolíků. Stanovení a označení míst pro kabelové prostupy a podchodové štoly a vyznačení překážek. Dále obsahuje cenu za pom. mechanismy včetně všech ostatních vedlejších nákladů.
P | 1393 | 701BAAR |  | Výkop jámy pro stožár či jiné zařízení - ruční nebo strojní výkop, zemina do tř. 4 | M3 | 6 | 0 | 100 |  |  |  |  | 0 | 0 | viz 001 Technická zpráva+Situace (Výkresová část) | viz 001 Technická zpráva+Situace (Výkresová část) | Položka obsahuje: Výkop jámy pro stožár, betonový základ, kotvu, případně jiné zařízení (též pro odkop), včetně případného čerpání vody při provádění výkopu. Dále obsahuje cenu za pom. mechanismy včetně všech ostatních vedlejších nákladů.
P | 1380 | 701CACR |  | Hloubení a zához kabelové rýhy 350/900mm zemina do tř. 4 | M | 940 | 0 | 100 |  |  |  |  | 0 | 0 | viz 001 Technická zpráva+Situace (Výkresová část) | viz 001 Technická zpráva+Situace (Výkresová část) | Položka obsahuje: Hloubení kabelové rýhy ručně nebo strojně bez ohledu na druh použitého mechanizačního prostředku, u strojních výkopů včetně přípravných, pomocných a vytyčovacích prací v průměrných podmínkách a se započítáním podílu prací v jiných než běžných podmínek. S jedním výhozem až do vzdálenosti 3m za okraj rýhy nebo s případným naložením do dopravního vozíku přistaveného k okraji rýhy. Dále ruční zához nezapažené kabelové rýhy s případným rozpojováním výkopku a s jedním přehozem až do vzdálenosti 3m nebo se shozením z vozidel. Bez pěchování zeminy. Dále obsahuje cenu za pom. mechanismy včetně všech ostatních vedlejších nákladů.
P | 1382 | 701CDER |  | Výkop a zához rýhy pro spojku sdělovacího nebo zabezpečovacího kabelu včetně urovnání, zemina do tř. 4 | KUS | 4 | 0 | 100 |  |  |  |  | 0 | 0 | viz 001 Technická zpráva+Situace (Výkresová část) | viz 001 Technická zpráva+Situace (Výkresová část) | Položka obsahuje: Výkop s jedním výhozem až do vzdálenosti 3m za okraj rýhy, nebo naložením do dopravního vozíku u okraje rýhy, včetně zabezpečení výkopu. Bez odstranění povrchové vrstvy chodníku nebo vozovky. Dále zásyp rýhy a urovnání. Dále obsahuje cenu za pom. mechanismy včetně všech ostatních vedlejších nákladů.
P | 1381 | 701CFAR |  | Zřízení kab.lože z prosáté zeminy bez zakrytí v rýze do š.65cm, tl.vrstvy 5cm | M | 940 | 0 | 100 |  |  |  |  | 0 | 0 | viz 001 Technická zpráva+Situace (Výkresová část) | viz 001 Technická zpráva+Situace (Výkresová část) | Položka obsahuje: Zřízení nebo rekonstrukce kabelového lože z prosáté zeminy (zrna max.7mm) bez zakrytí, přísun zeminy do rýhy, pokrytí rýhy souvislou vrstvou prosáté zeminy tloušťky 5cm nad kabel. Dále obsahuje cenu za pom. mechanismy včetně všech ostatních vedlejších nákladů.
P | 1387 | 701CFDR |  | Obetonování chrániček do fí 200mm v rýze do š.100cm, tl.vrstvy 12cm | M | 80 | 0 | 100 |  |  |  |  | 0 | 0 | viz 001 Technická zpráva+Situace (Výkresová část) | viz 001 Technická zpráva+Situace (Výkresová část) | Položka obsahuje: Dodání betonu do rýhy, pokrytí chrániček souvislou vrstvou urovnaného betonu do tloušťky 12cm nad horní okraj chráničky.Dále obsahuje cenu za pom. mechanismy včetně všech ostatních vedlejších nákladů.
P | 1385 | 701CGLR |  | Výstražná fólie z PVC šířky 33cm | M | 940 | 0 | 100 |  |  |  |  | 0 | 0 | viz 001 Technická zpráva+Situace (Výkresová část) | viz 001 Technická zpráva+Situace (Výkresová část) | Položka obsahuje: Vyrovnání povrchu kabelové rýhy, rozvinutí a uložení výstražné fólie z PVC do rýhy. Dále obsahuje cenu za pom. mechanismy včetně všech ostatních vedlejších nákladů.
P | 1390 | 701CGQR |  | Korungovaná dvouplášťová chránička pro mechanickou ochranu vedení, fí 120 - 160mm | M | 80 | 0 | 100 |  |  |  |  | 0 | 0 | viz 001 Technická zpráva+Situace (Výkresová část) | viz 001 Technická zpráva+Situace (Výkresová část) | Položka obsahuje: Dodávku a montáž chráničky volně / do kabelové kynety. Dále obsahuje cenu za pom. mechanismy včetně všech ostatních vedlejších nákladů.
P | 1398 | 701CGSR |  | Dělená chránička pro mechanickou ochranu vedení, do fí 110mm | M | 120 | 0 | 100 |  |  |  |  | 0 | 0 | viz 001 Technická zpráva+Situace (Výkresová část) | viz 001 Technická zpráva+Situace (Výkresová část) | Položka obsahuje: Dodávku a montáž chráničky volně / do kabelové kynety. Dále obsahuje cenu za pom. mechanismy včetně všech ostatních vedlejších nákladů.
P | 1394 | 701DBBR |  | Průraz zdivem v cihlové zdi do tl. 30cm | KUS | 10 | 0 | 100 |  |  |  |  | 0 | 0 | viz 001 Technická zpráva+Situace (Výkresová část) | viz 001 Technická zpráva+Situace (Výkresová část) | Položka obsahuje: Proražení otvoru zdivem o průřezu od 0,01 do 0,025m2. Úprava a začištění omítky. Dále obsahuje cenu za pom. mechanismy včetně všech ostatních vedlejších nákladů.
P | 1386 | 701DBFR |  | Zajištění vstupního a výstupního otvoru ve zdi proti vniknutí vody do budovy | KUS | 10 | 0 | 100 |  |  |  |  | 0 | 0 | viz 001 Technická zpráva+Situace (Výkresová část) | viz 001 Technická zpráva+Situace (Výkresová část) | Položka obsahuje: Příprava betonové směsi s přísadou vodního skla a ucpání otvoru do poloviny tloušťky základové zdi. Ohraničení otvoru asfaltovou hlínou, zalití ohraničeného místa asfaltem. Včetně roztavení asfaltu. Dále obsahuje cenu za pom. mechanismy včetně všech ostatních vedlejších nákladů.
P | 1388 | 701EBFR |  | Dodávka a usazení betonového panelu silničního 3x1m max. vč. mechanizmů, včetně podsypové vrstvy štěrkové, pískové | KUS | 12 | 0 | 100 |  |  |  |  | 0 | 0 | viz 001 Technická zpráva+Situace (Výkresová část) | viz 001 Technická zpráva+Situace (Výkresová část) | Položka obsahuje: Dodávku a usazení betonového panelu silničního 3x1m max. vč. jeřábu, včetně vyhotovení podsypové vrstvy štěrkové, pískové. Dále obsahuje cenu za pom. mechanismy včetně všech ostatních vedlejších nákladů.
P | 1389 | 701FABR |  | Provizorní zajištění kabelu | KUS | 8 | 0 | 100 |  |  |  |  | 0 | 0 | viz 001 Technická zpráva+Situace (Výkresová část) | viz 001 Technická zpráva+Situace (Výkresová část) | Položka obsahuje: Provizorní zajištění kabelu. Dále obsahuje cenu za pom. mechanismy včetně všech ostatních vedlejších nákladů.
P | 1399 | 701FAER |  | Výkop a zához průzkumné sondy pro provádění výkopových prací | M3 | 12 | 0 | 100 |  |  |  |  | 0 | 0 | viz 001 Technická zpráva+Situace (Výkresová část) | viz 001 Technická zpráva+Situace (Výkresová část) | Položka obsahuje: Výkop a zához průzkumné sondy ručně vč. zřízení a odstranění příložného pažení v zemině tř.4 a všech dalších pomocných prací. S jedním výhozem až do vzdálenosti 3m za okraj rýhy nebo s případným naložením do dopravního vozíku přistaveného k okraji rýhy. Dále ruční zához výkopu s případným rozpojováním výkopku a s jedním přehozem až do vzdálenosti 3m nebo se shozením z vozidel. Bez pěchování zeminy. Dále obsahuje cenu za pom. mechanismy včetně všech ostatních vedlejších nákladů.
P | 1395 | 701FEAR |  | Podchod pod kolejí, vozovkou metodou horizontálně řízeného vrtu do fí.chráničky 20cm | M | 30 | 0 | 100 |  |  |  |  | 0 | 0 | viz 001 Technická zpráva+Situace (Výkresová část) | viz 001 Technická zpráva+Situace (Výkresová část) | Položka obsahuje: Zřízení podchod pod kolejí, vozovkou metodou horizontálně řízeného vrtu do fí.chráničky 20cm včetně všech pomocných prací a případného vypracování odborné dokumentace dle příslušných předpisů. Dále obsahuje cenu za pom. mechanismy včetně všech ostatních vedlejších nákladů.
P | 1396 | 701FECR |  | Výkop a zához jámy pro horizontálně řízený vrt | M3 | 4 | 0 | 100 |  |  |  |  | 0 | 0 | viz 001 Technická zpráva+Situace (Výkresová část) | viz 001 Technická zpráva+Situace (Výkresová část) | Položka obsahuje: Výkop a zához jámy pro horizontálně řízený vrt včetně montáže a demontáže pažení a případného čerpání vody při provádění výkopu. Dále obsahuje cenu za pom. mechanismy včetně všech ostatních vedlejších nákladů.
P | 1383 | 702111R |  | KABELOVÝ ŽLAB ZEMNÍ VČETNĚ KRYTU SVĚTLÉ ŠÍŘKY DO 120 MM | M | 210 | 0 | 100 |  |  |  |  | 0 | 0 | viz 001 Technická zpráva+Situace (Výkresová část) | viz 001 Technická zpráva+Situace (Výkresová část) | 1. Položka obsahuje: – přípravu podkladu pro osazení 2. Položka neobsahuje: X 3. Způsob měření: Měří se metr délkový.
P | 1384 | 702112R |  | KABELOVÝ ŽLAB ZEMNÍ VČETNĚ KRYTU SVĚTLÉ ŠÍŘKY PŘES 120 DO 250 MM | M | 260 | 0 | 100 |  |  |  |  | 0 | 0 | viz 001 Technická zpráva+Situace (Výkresová část) | viz 001 Technická zpráva+Situace (Výkresová část) | 1. Položka obsahuje: – přípravu podkladu pro osazení 2. Položka neobsahuje: X 3. Způsob měření: Měří se metr délkový.
P | 1400 | 702730R |  | ODDĚLENÍ KABELŮ VE VÝKOPU PLASTOVOU DESKOU | M | 135 | 0 | 100 |  |  |  |  | 0 | 0 | viz 001 Technická zpráva+Situace (Výkresová část) | viz 001 Technická zpráva+Situace (Výkresová část) | 1. Položka obsahuje: – přípravu podkladu pro osazení, desku pro oddělení kabelů 2. Položka neobsahuje: X 3. Způsob měření: Měří se metr délkový.
P | 1397 | 702AA0R |  | Odvoz zeminy a štěrku - do vzdálenosti 20km | T | 4.5 | 0 | 100 |  |  |  |  | 0 | 0 | viz 001 Technická zpráva+Situace (Výkresová část) | viz 001 Technická zpráva+Situace (Výkresová část) | Položka obsahuje: Naložení odpadu na motorové vozidlo, jeho odvoz a složení. Položka zahrnuje obě cesty, tam i zpět. Položka neobsahuje polatek za uložení odpadu na skládku. Dále obsahuje cenu za pom. mechanismy včetně všech ostatních vedlejších nákladů.
P | 1391 | 75ID21 |  | Plastová zemní komora pro uložení spojky - dodávka | KUS | 4 | 0 | 100 |  |  |  |  | 0 | 0 | viz 001 Technická zpráva+Situace (Výkresová část) | viz 001 Technická zpráva+Situace (Výkresová část) | 1. Položka obsahuje: – dodávku specifikovaného bloku/zařízení včetně potřebného drobného montážního materiálu – dodávku souvisejícího příslušenství pro specifikovaný blok/zařízení – dopravu a skladování 2. Položka neobsahuje: X 3. Způsob měření: Udává se počet kusů kompletní konstrukce nebo práce.
P | 1392 | 75ID2X |  | Plastová zemní komora pro uložení spojky - montáž | KUS | 4 | 0 | 100 |  |  |  |  | 0 | 0 | viz 001 Technická zpráva+Situace (Výkresová část) | viz 001 Technická zpráva+Situace (Výkresová část) | 1. Položka obsahuje: – kompletní montáž specifikovaného bloku/zařízení a souvisejícího příslušenství včetně potřebného drobného montážního materiálu – veškeré potřebné mechanizmy, včetně obsluhy, náklady na mzdy a přibližné (průměrné) náklady na pořízení potřebných materiálů včetně všech ostatních vedlejších nákladů 2. Položka neobsahuje: X 3. Způsob měření: Udává se počet kusů kompletní konstrukce nebo práce.
O | 23 | SO 2154 |  | Přeložka optického kabelu DKV
SD | 1 | 01 |  | Kabelová přeložka OK
P | 1411 | 701005 |  | VYHLEDÁVACÍ MARKER ZEMNÍ S MOŽNOSTÍ ZÁPISU | KUS | 3 | 0 | 100 |  |  |  |  | 0 | 0 | viz 001 Technická zpráva+přílohy 003 + Situace (Výkresová část) | viz 001 Technická zpráva+přílohy 003 + Situace (Výkresová část) | 1. Položka obsahuje: – veškeré práce a materiál obsažený v názvu položky 2. Položka neobsahuje: X 3. Způsob měření: Udává se počet kusů kompletní konstrukce nebo práce.
P | 1406 | 702111R |  | KABELOVÝ ŽLAB ZEMNÍ VČETNĚ KRYTU SVĚTLÉ ŠÍŘKY DO 120 MM | M | 40 | 0 | 100 |  |  |  |  | 0 | 0 | viz 001 Technická zpráva+přílohy 003 + Situace (Výkresová část) | viz 001 Technická zpráva+přílohy 003 + Situace (Výkresová část) | 1. Položka obsahuje: – přípravu podkladu pro osazení 2. Položka neobsahuje: X 3. Způsob měření: Měří se metr délkový.
P | 1424 | 75E226R |  | Kompletní geodetické zaměření vč. vyhotovení knihy plánů | HOD | 48 | 0 | 100 |  |  |  |  | 0 | 0 | viz 001 Technická zpráva+přílohy 003 + Situace (Výkresová část) | viz 001 Technická zpráva+přílohy 003 + Situace (Výkresová část) | Provedení veškerého zaměření a zobrazení, tvorba počítačových souborů, zpracování kompletní geodetické dokumentace včetně všech dalších geodetických činností. Položka se měří v časových jednotkách (hod) za činost pověřeného geodeta .Položka obsahuje všechny náklady na provedení geod.prací se všemi pomocnými a doplňujícími pracemi a součástmi, případné použití mechanizmů,náklady na mzdy
P | 1420 | 75H42Y |  | Kabel závěsný optický do 7 kN - demontáž | M | 450 | 0 | 100 |  |  |  |  | 0 | 0 | viz 001 Technická zpráva+přílohy 003 + Situace (Výkresová část) | viz 001 Technická zpráva+přílohy 003 + Situace (Výkresová část) | 1. Položka obsahuje: – demontáž (pro další využití/do šrotu) specifikované kabelizace včetně potřebného drobného pomocného materiálu – veškeré potřebné mechanizmy, včetně obsluhy, náklady na mzdy a přibližné (průměrné) náklady na pořízení potřebných materiálů včetně všech ostatních vedlejších nákladů – odvoz demontované kabelizace a skladování, případně ekologické likvidace bloku/zařízení 2. Položka neobsahuje: – poplatek za likvidaci odpadů (nacení se dle SSD 0) 3. Způsob měření: Udává se počet metrů kompletní konstrukce nebo práce.
P | 1412 | 75I811 |  | Kabel optický singlemode do 12 vláken | KMVLÁKNO | 7.8 | 0 | 100 |  |  |  |  | 0 | 0 | 650m x 12vl. optokabel | 650m x 12vl. optokabel | 1. Položka obsahuje: – dodávku specifikované kabelizace včetně potřebného drobného montážního materiálu – dopravu a skladování 2. Položka neobsahuje: X 3. Způsob měření: Dodávka specifikované kabelizace se měří v délce udané v kmvláknech.
P | 1413 | 75I816R |  | Kabel optický singlemode - zafouknutí | M | 650 | 0 | 100 |  |  |  |  | 0 | 0 | viz 001 Technická zpráva+přílohy 003 + Situace (Výkresová část) | viz 001 Technická zpráva+přílohy 003 + Situace (Výkresová část) | 1. Položka obsahuje: – práce spojené s montáží specifikované kabelizace specifikovaným způsobem – veškeré potřebné mechanizmy, včetně obsluhy, náklady na mzdy a přibližné (průměrné) náklady na pořízení potřebných materiálů 2. Položka neobsahuje: X 3. Způsob měření: Práce specifikovaného se měří délce kabelizace udané v metrech.
P | 1403 | 75I911 |  | Optotrubka HDPE průměru do 40 mm | M | 520 | 0 | 100 |  |  |  |  | 0 | 0 | viz 001 Technická zpráva+přílohy 003 + Situace (Výkresová část) | viz 001 Technická zpráva+přílohy 003 + Situace (Výkresová část) | 1. Položka obsahuje: – dodávku specifikované kabelizace včetně potřebného drobného montážního materiálu – dopravu a skladování 2. Položka neobsahuje: X 3. Způsob měření: Dodávka specifikované kabelizace se měří v délce udané v metrech.
P | 1404 | 75I914 |  | Optotrubka HDPE - uložení | M | 410 | 0 | 100 |  |  |  |  | 0 | 0 | viz 001 Technická zpráva+přílohy 003 + Situace (Výkresová část) | viz 001 Technická zpráva+přílohy 003 + Situace (Výkresová část) | 1. Položka obsahuje: – práce spojené s montáží specifikované kabelizace specifikovaným způsobem – veškeré potřebné mechanizmy, včetně obsluhy, náklady na mzdy a přibližné (průměrné) náklady na pořízení potřebných materiálů 2. Položka neobsahuje: X 3. Způsob měření: Práce specifikovaného se měří délce kabelizace udané v metrech.
P | 1405 | 75I91X |  | Optotrubka HDPE - zatažení | M | 110 | 0 | 100 |  |  |  |  | 0 | 0 | viz 001 Technická zpráva+přílohy 003 + Situace (Výkresová část) | viz 001 Technická zpráva+přílohy 003 + Situace (Výkresová část) | 1. Položka obsahuje: – práce spojené s montáží specifikované kabelizace specifikovaným způsobem – veškeré potřebné mechanizmy, včetně obsluhy, náklady na mzdy a přibližné (průměrné) náklady na pořízení potřebných materiálů 2. Položka neobsahuje: X 3. Způsob měření: Práce specifikovaného se měří délce kabelizace udané v metrech.
P | 1408 | 75I961 |  | Optotrubka - hermetizace úseku do 2000 m | ÚSEK | 2 | 0 | 100 |  |  |  |  | 0 | 0 | viz 001 Technická zpráva+přílohy 003 + Situace (Výkresová část) | viz 001 Technická zpráva+přílohy 003 + Situace (Výkresová část) | 1. Položka obsahuje: – práce spojené s měřením specifikované kabelizace specifikovaným způsobem včetně potřebného drobného montážního materiálu – veškeré potřebné mechanizmy (měřicí přístroje a měřící příslušenství), včetně obsluhy, náklady na mzdy a přibližné (průměrné) náklady na pořízení potřebných materiálů včetně všech ostatních vedlejších nákladů 2. Položka neobsahuje: X 3. Způsob měření: Měřící práce se udávají počtem úseků.
P | 1407 | 75I962R |  | Optotrubka - kalibrace | M | 520 | 0 | 100 |  |  |  |  | 0 | 0 | viz 001 Technická zpráva+přílohy 003 + Situace (Výkresová část) | viz 001 Technická zpráva+přílohy 003 + Situace (Výkresová část) | 1. Položka obsahuje: – práce spojené s měřením specifikované kabelizace specifikovaným způsobem včetně potřebného drobného montážního materiálu – veškeré potřebné mechanizmy (měřicí přístroje a měřící příslušenství), včetně obsluhy, náklady na mzdy a přibližné (průměrné) náklady na pořízení potřebných materiálů včetně všech ostatních vedlejších nákladů 2. Položka neobsahuje: X 3. Způsob měření: Měřící práce se udávají počtem metrů.
P | 1410 | 75IA11 |  | Optotrubková spojka průměru do 40 mm | KUS | 6 | 0 | 100 |  |  |  |  | 0 | 0 | viz 001 Technická zpráva+přílohy 003 + Situace (Výkresová část) | viz 001 Technická zpráva+přílohy 003 + Situace (Výkresová část) | 1. Položka obsahuje: – dodávku specifikovaného bloku/zařízení včetně potřebného drobného montážního materiálu – dodávku souvisejícího příslušenství pro specifikovaný blok/zařízení – dopravu a skladování 2. Položka neobsahuje: X 3. Způsob měření: Udává se počet kusů kompletní konstrukce nebo práce.
P | 1409 | 75IA1X |  | Optotrubková spojka - montáž | KUS | 6 | 0 | 100 |  |  |  |  | 0 | 0 | viz 001 Technická zpráva+přílohy 003 + Situace (Výkresová část) | viz 001 Technická zpráva+přílohy 003 + Situace (Výkresová část) | 1. Položka obsahuje: – kompletní montáž specifikovaného bloku/zařízení a souvisejícího příslušenství včetně potřebného drobného montážního materiálu – veškeré potřebné mechanizmy, včetně obsluhy, náklady na mzdy a přibližné (průměrné) náklady na pořízení potřebných materiálů včetně všech ostatních vedlejších nákladů 2. Položka neobsahuje: X 3. Způsob měření: Udává se počet kusů kompletní konstrukce nebo práce.
P | 1422 | 75ID21 |  | Plastová zemní komora pro uložení spojky - dodávka | KUS | 3 | 0 | 100 |  |  |  |  | 0 | 0 | viz 001 Technická zpráva+přílohy 003 + Situace (Výkresová část) | viz 001 Technická zpráva+přílohy 003 + Situace (Výkresová část) | 1. Položka obsahuje: – dodávku specifikovaného bloku/zařízení včetně potřebného drobného montážního materiálu – dodávku souvisejícího příslušenství pro specifikovaný blok/zařízení – dopravu a skladování 2. Položka neobsahuje: X 3. Způsob měření: Udává se počet kusů kompletní konstrukce nebo práce.
P | 1423 | 75ID2X |  | Plastová zemní komora pro uložení spojky - montáž | KUS | 3 | 0 | 100 |  |  |  |  | 0 | 0 | viz 001 Technická zpráva+přílohy 003 + Situace (Výkresová část) | viz 001 Technická zpráva+přílohy 003 + Situace (Výkresová část) | 1. Položka obsahuje: – kompletní montáž specifikovaného bloku/zařízení a souvisejícího příslušenství včetně potřebného drobného montážního materiálu – veškeré potřebné mechanizmy, včetně obsluhy, náklady na mzdy a přibližné (průměrné) náklady na pořízení potřebných materiálů včetně všech ostatních vedlejších nákladů 2. Položka neobsahuje: X 3. Způsob měření: Udává se počet kusů kompletní konstrukce nebo práce.
P | 1414 | 75IH61 |  | Ukončení kabelu optického do 12 vláken | KUS | 4 | 0 | 100 |  |  |  |  | 0 | 0 | viz 001 Technická zpráva+přílohy 003 + Situace (Výkresová část) | viz 001 Technická zpráva+přílohy 003 + Situace (Výkresová část) | 1. Položka obsahuje: – kompletní ukončení specifikované kabelizace včetně potřebného drobného montážního materiálu – veškeré potřebné mechanizmy, včetně obsluhy, náklady na mzdy a přibližné (průměrné) náklady na pořízení potřebných materiálů včetně všech ostatních vedlejších nákladů 2. Položka neobsahuje: X 3. Způsob měření: Udává se počet kusů kompletní konstrukce nebo práce.
P | 1421 | 75IH6Y |  | Ukončení kabelu optického - demontáž | KUS | 4 | 0 | 100 |  |  |  |  | 0 | 0 | viz 001 Technická zpráva+přílohy 003 + Situace (Výkresová část) | viz 001 Technická zpráva+přílohy 003 + Situace (Výkresová část) | 1. Položka obsahuje: – demontáž (pro další využití/do šrotu) specifikovaného bloku/zařízení včetně potřebného drobného pomocného materiálu – veškeré potřebné mechanizmy, včetně obsluhy, náklady na mzdy a přibližné (průměrné) náklady na pořízení potřebných materiálů včetně všech ostatních vedlejších nákladů – odvoz demontovaného bloku/zařízení a skladování, případně ekologické likvidace bloku/zařízení 2. Položka neobsahuje: – poplatek za likvidaci odpadů (nacení se dle SSD 0) 3. Způsob měření: Udává se počet kusů kompletní konstrukce nebo práce.
P | 1418 | 75II71 |  | Spojka optická do 72 vláken | KUS | 3 | 0 | 100 |  |  |  |  | 0 | 0 | viz 001 Technická zpráva+přílohy 003 + Situace (Výkresová část) | viz 001 Technická zpráva+přílohy 003 + Situace (Výkresová část) | 1. Položka obsahuje: – dodávku specifikovaného bloku/zařízení včetně potřebného drobného montážního materiálu – dodávku souvisejícího příslušenství pro specifikovaný blok/zařízení – dopravu a skladování 2. Položka neobsahuje: X 3. Způsob měření: Udává se počet kusů kompletní konstrukce nebo práce.
P | 1419 | 75II7XR |  | Spojka optická - montáž | KUS | 3 | 0 | 100 |  |  |  |  | 0 | 0 | viz 001 Technická zpráva+přílohy 003 + Situace (Výkresová část) | viz 001 Technická zpráva+přílohy 003 + Situace (Výkresová část) | 1. Položka obsahuje: – kompletní montáž specifikovaného bloku/zařízení a souvisejícího příslušenství včetně potřebného drobného montážního materiálu – veškeré potřebné mechanizmy, včetně obsluhy, náklady na mzdy a přibližné (průměrné) náklady na pořízení potřebných materiálů včetně všech ostatních vedlejších nákladů 2. Položka neobsahuje: X 3. Způsob měření: Udává se počet kusů kompletní konstrukce nebo práce.
P | 1415 | 75IK11 |  | Měření útlumu na skládce do 12 vláken | KUS | 1 | 0 | 100 |  |  |  |  | 0 | 0 | viz 001 Technická zpráva+přílohy 003 + Situace (Výkresová část) | viz 001 Technická zpráva+přílohy 003 + Situace (Výkresová část) | 1. Položka obsahuje: – práce spojené s měřením specifikované kabelizace specifikovaným způsobem včetně potřebného drobného montážního materiálu – veškeré potřebné mechanizmy (měřicí přístroje a měřící příslušenství), včetně obsluhy, náklady na mzdy a přibližné (průměrné) náklady na pořízení potřebných materiálů včetně všech ostatních vedlejších nákladů 2. Položka neobsahuje: X 3. Způsob měření: Měřící práce se udávají počtem kusů.
P | 1416 | 75IK21 |  | Měření útlumu po montáži do 12 vláken | KUS | 1 | 0 | 100 |  |  |  |  | 0 | 0 | viz 001 Technická zpráva+přílohy 003 + Situace (Výkresová část) | viz 001 Technická zpráva+přílohy 003 + Situace (Výkresová část) | 1. Položka obsahuje: – práce spojené s měřením specifikované kabelizace specifikovaným způsobem včetně potřebného drobného montážního materiálu – veškeré potřebné mechanizmy (měřicí přístroje a měřící příslušenství), včetně obsluhy, náklady na mzdy a přibližné (průměrné) náklady na pořízení potřebných materiálů včetně všech ostatních vedlejších nákladů 2. Položka neobsahuje: X 3. Způsob měření: Měřící práce se udávají počtem kusů.
P | 1417 | 75IK31 |  | Měření na dvou vlnových délkách po montáži do 12 vláken | KUS | 1 | 0 | 100 |  |  |  |  | 0 | 0 | viz 001 Technická zpráva+přílohy 003 + Situace (Výkresová část) | viz 001 Technická zpráva+přílohy 003 + Situace (Výkresová část) | 1. Položka obsahuje: – práce spojené s měřením specifikované kabelizace specifikovaným způsobem včetně potřebného drobného montážního materiálu – veškeré potřebné mechanizmy (měřicí přístroje a měřící příslušenství), včetně obsluhy, náklady na mzdy a přibližné (průměrné) náklady na pořízení potřebných materiálů včetně všech ostatních vedlejších nákladů 2. Položka neobsahuje: X 3. Způsob měření: Měřící práce se udávají počtem kusů.
SD | 2 | 02 |  | Zemní práce
P | 1426 | 701AACR |  | Vytyčení trasy kabelového vedení v obvodu železniční stanice | KM | 0.45 | 0 | 100 |  |  |  |  | 0 | 0 | viz 001 Technická zpráva+přílohy 003 + Situace (Výkresová část) | viz 001 Technická zpráva+přílohy 003 + Situace (Výkresová část) | Položka obsahuje: Pochůzka projektovanou trasou kabelového vedení, vyznačení trasy kabelu číslovanými kolíky nebo psanými značkami včetně zhotovení a číslování kolíků. Stanovení a označení míst pro kabelové prostupy a podchodové štoly a vyznačení překážek. Dále obsahuje cenu za pom. mechanismy včetně všech ostatních vedlejších nákladů.
P | 1427 | 701BAAR |  | Výkop jámy pro stožár či jiné zařízení - ruční nebo strojní výkop, zemina do tř. 4 | M3 | 3 | 0 | 100 |  |  |  |  | 0 | 0 | viz 001 Technická zpráva+přílohy 003 + Situace (Výkresová část) | viz 001 Technická zpráva+přílohy 003 + Situace (Výkresová část) | Položka obsahuje: Výkop jámy pro stožár, betonový základ, kotvu, případně jiné zařízení (též pro odkop), včetně případného čerpání vody při provádění výkopu. Dále obsahuje cenu za pom. mechanismy včetně všech ostatních vedlejších nákladů.
P | 1428 | 701CACR |  | Hloubení a zához kabelové rýhy 350/900mm zemina do tř. 4 | M | 380 | 0 | 100 |  |  |  |  | 0 | 0 | viz 001 Technická zpráva+přílohy 003 + Situace (Výkresová část) | viz 001 Technická zpráva+přílohy 003 + Situace (Výkresová část) | Položka obsahuje: Hloubení kabelové rýhy ručně nebo strojně bez ohledu na druh použitého mechanizačního prostředku, u strojních výkopů včetně přípravných, pomocných a vytyčovacích prací v průměrných podmínkách a se započítáním podílu prací v jiných než běžných podmínek. S jedním výhozem až do vzdálenosti 3m za okraj rýhy nebo s případným naložením do dopravního vozíku přistaveného k okraji rýhy. Dále ruční zához nezapažené kabelové rýhy s případným rozpojováním výkopku a s jedním přehozem až do vzdálenosti 3m nebo se shozením z vozidel. Bez pěchování zeminy. Dále obsahuje cenu za pom. mechanismy včetně všech ostatních vedlejších nákladů.
P | 1429 | 701CFAR |  | Zřízení kab.lože z prosáté zeminy bez zakrytí v rýze do š.65cm, tl.vrstvy 5cm | M | 380 | 0 | 100 |  |  |  |  | 0 | 0 | viz 001 Technická zpráva+přílohy 003 + Situace (Výkresová část) | viz 001 Technická zpráva+přílohy 003 + Situace (Výkresová část) | Položka obsahuje: Zřízení nebo rekonstrukce kabelového lože z prosáté zeminy (zrna max.7mm) bez zakrytí, přísun zeminy do rýhy, pokrytí rýhy souvislou vrstvou prosáté zeminy tloušťky 5cm nad kabel. Dále obsahuje cenu za pom. mechanismy včetně všech ostatních vedlejších nákladů.
P | 1430 | 701CGLR |  | Výstražná fólie z PVC šířky 33cm | M | 380 | 0 | 100 |  |  |  |  | 0 | 0 | viz 001 Technická zpráva+přílohy 003 + Situace (Výkresová část) | viz 001 Technická zpráva+přílohy 003 + Situace (Výkresová část) | Položka obsahuje: Vyrovnání povrchu kabelové rýhy, rozvinutí a uložení výstražné fólie z PVC do rýhy. Dále obsahuje cenu za pom. mechanismy včetně všech ostatních vedlejších nákladů.
P | 1431 | 701CGQR |  | Korungovaná dvouplášťová chránička pro mechanickou ochranu vedení, fí 120 - 160mm | M | 80 | 0 | 100 |  |  |  |  | 0 | 0 | viz 001 Technická zpráva+přílohy 003 + Situace (Výkresová část) | viz 001 Technická zpráva+přílohy 003 + Situace (Výkresová část) | Položka obsahuje: Dodávku a montáž chráničky volně / do kabelové kynety. Dále obsahuje cenu za pom. mechanismy včetně všech ostatních vedlejších nákladů.
P | 1432 | 701DBBR |  | Průraz zdivem v cihlové zdi do tl. 30cm | KUS | 3 | 0 | 100 |  |  |  |  | 0 | 0 | viz 001 Technická zpráva+přílohy 003 + Situace (Výkresová část) | viz 001 Technická zpráva+přílohy 003 + Situace (Výkresová část) | Položka obsahuje: Proražení otvoru zdivem o průřezu od 0,01 do 0,025m2. Úprava a začištění omítky. Dále obsahuje cenu za pom. mechanismy včetně všech ostatních vedlejších nákladů.
P | 1433 | 701DBFR |  | Zajištění vstupního a výstupního otvoru ve zdi proti vniknutí vody do budovy | KUS | 3 | 0 | 100 |  |  |  |  | 0 | 0 | viz 001 Technická zpráva+přílohy 003 + Situace (Výkresová část) | viz 001 Technická zpráva+přílohy 003 + Situace (Výkresová část) | Položka obsahuje: Příprava betonové směsi s přísadou vodního skla a ucpání otvoru do poloviny tloušťky základové zdi. Ohraničení otvoru asfaltovou hlínou, zalití ohraničeného místa asfaltem. Včetně roztavení asfaltu. Dále obsahuje cenu za pom. mechanismy včetně všech ostatních vedlejších nákladů.
P | 1434 | 701FEAR |  | Podchod pod kolejí, vozovkou metodou horizontálně řízeného vrtu do fí.chráničky 20cm | M | 55 | 0 | 100 |  |  |  |  | 0 | 0 | viz 001 Technická zpráva+přílohy 003 + Situace (Výkresová část) | viz 001 Technická zpráva+přílohy 003 + Situace (Výkresová část) | Položka obsahuje: Zřízení podchod pod kolejí, vozovkou metodou horizontálně řízeného vrtu do fí.chráničky 20cm včetně všech pomocných prací a případného vypracování odborné dokumentace dle příslušných předpisů. Dále obsahuje cenu za pom. mechanismy včetně všech ostatních vedlejších nákladů.
P | 1435 | 701FECR |  | Výkop a zához jámy pro horizontálně řízený vrt | M3 | 2 | 0 | 100 |  |  |  |  | 0 | 0 | viz 001 Technická zpráva+přílohy 003 + Situace (Výkresová část) | viz 001 Technická zpráva+přílohy 003 + Situace (Výkresová část) | Položka obsahuje: Výkop a zához jámy pro horizontálně řízený vrt včetně montáže a demontáže pažení a případného čerpání vody při provádění výkopu. Dále obsahuje cenu za pom. mechanismy včetně všech ostatních vedlejších nákladů.
P | 1436 | 702AA0R |  | Odvoz zeminy a štěrku - do vzdálenosti 20km | T | 3 | 0 | 100 |  |  |  |  | 0 | 0 | viz 001 Technická zpráva+přílohy 003 + Situace (Výkresová část) | viz 001 Technická zpráva+přílohy 003 + Situace (Výkresová část) | Položka obsahuje: Naložení odpadu na motorové vozidlo, jeho odvoz a složení. Položka zahrnuje obě cesty, tam i zpět. Položka neobsahuje polatek za uložení odpadu na skládku. Dále obsahuje cenu za pom. mechanismy včetně všech ostatních vedlejších nákladů.
O | 24 | SO 2161 |  | Úprava kanalizace
SD | 1 | 0 |  | Všeobecné konstrukce a práce
P | 1464 | 01410R |  | POPLATKY ZA SKLÁDKU - ZEMINA | T | 1070.818 | 0 | 100 |  |  |  |  | 0 | 0 | 1: 1070,818; Sut na skládku, viz příloha-odpady | 1: 1070,818; Sut na skládku, viz příloha-odpady | zahrnuje veškeré poplatky provozovateli skládky související s uložením odpadu na skládce.
P | 1465 | 0141R1 |  | POPLATKY ZA SKLÁDKU - ASFALTOVÉ SMĚSI | T | 8.848 | 0 | 100 |  |  |  |  | 0 | 0 | 1: 8,848; Sut na skládku, viz příloha-odpady | 1: 8,848; Sut na skládku, viz příloha-odpady | zahrnuje veškeré poplatky provozovateli skládky související s uložením odpadu na skládce.
P | 1466 | 0141R2 |  | POPLATKY ZA SKLÁDKU - KAMENIVO | T | 11.06 | 0 | 100 |  |  |  |  | 0 | 0 | 1: 11,060; Sut na skládku, viz příloha-odpady | 1: 11,060; Sut na skládku, viz příloha-odpady | zahrnuje veškeré poplatky provozovateli skládky související s uložením odpadu na skládce.
SD | 2 | 1 |  | Zemní práce
P | 1439 | 13293R |  | HLOUBENÍ RÝH ŠÍŘ DO 2M PAŽ I NEPAŽ TŘ. IV(staré značení), ODVOZ DO 20KM | M3 | 594.899 | 0 | 100 |  |  |  |  | 0 | 0 | 1: 594,899; Viz příloha výpočet množství | 1: 594,899; Viz příloha výpočet množství | položka zahrnuje: - vodorovná a svislá doprava, přemístění, přeložení, manipulace s výkopkem - kompletní provedení vykopávky nezapažené i zapažené - ošetření výkopiště po celou dobu práce v něm vč. klimatických opatření - ztížení vykopávek v blízkosti podzemního vedení, konstrukcí a objektů vč. jejich dočasného zajištění - ztížení pod vodou, v okolí výbušnin, ve stísněných prostorech a pod. - těžení po vrstvách, pásech a po jiných nutných částech (figurách) - čerpání vody vč. čerpacích jímek, potrubí a pohotovostní čerpací soupravy (viz ustanovení k pol. 1151,2) - potřebné snížení hladiny podzemní vody - těžení a rozpojování jednotlivých balvanů - vytahování a nošení výkopku - svahování a přesvah. svahů do konečného tvaru, výměna hornin v podloží a v pláni znehodnocené klimatickými vlivy - eventuelně nutné druhotné rozpojení odstřelené horniny - ruční vykopávky, odstranění kořenů a napadávek - pažení, vzepření a rozepření vč. přepažování (vyjma štětových stěn) - úpravu, ochranu a očištění dna, základové spáry, stěn a svahů - odvedení nebo obvedení vody v okolí výkopiště a ve výkopišti - třídění výkopku - veškeré pomocné konstrukce umožňující provedení vykopávky (příjezdy, sjezdy, nájezdy, lešení, podpěr. konstr., přemostění, zpevněné plochy, zakrytí a pod.) - nezahrnuje uložení zeminy (na skládku, do násypu) ani poplatky za skládku, vykazují se v položce č.0141**
P | 1441 | 1748R |  | ZÁSYP JAM A RÝH Z NAKUPOVANÝCH MATERIÁLŮ | M3 | 424.807 | 0 | 100 |  |  |  |  | 0 | 0 | 1: 424,807; Viz příloha výpočet množství | 1: 424,807; Viz příloha výpočet množství | položka zahrnuje: - kompletní provedení zemní konstrukce včetně nákupu a dopravy materiálu dle zadávací dokumentace - úprava ukládaného materiálu vlhčením, tříděním, promícháním nebo vysoušením, příp. jiné úpravy za účelem zlepšení jeho mech. vlastností - hutnění i různé míry hutnění - ošetření úložiště po celou dobu práce v něm vč. klimatických opatření - ztížení v okolí vedení, konstrukcí a objektů a jejich dočasné zajištění - ztížení provádění vč. hutnění ve ztížených podmínkách a stísněných prostorech - ztížené ukládání sypaniny pod vodu - ukládání po vrstvách a po jiných nutných částech (figurách) vč. dosypávek - spouštění a nošení materiálu - výměna částí zemní konstrukce znehodnocené klimatickými vlivy - udržování úložiště a jeho ochrana proti vodě - odvedení nebo obvedení vody v okolí úložiště a v úložišti - veškeré pomocné konstrukce umožňující provedení zemní konstrukce (příjezdy, sjezdy, nájezdy, lešení, podpěrné konstrukce, přemostění, zpevněné plochy, zakrytí a pod.)
P | 1440 | 17581 |  | OBSYP POTRUBÍ A OBJEKTŮ Z NAKUPOVANÝCH MATERIÁLŮ | M3 | 119.666 | 0 | 100 |  |  |  |  | 0 | 0 | 1: 119,666; Viz příloha výpočet množství | 1: 119,666; Viz příloha výpočet množství | položka zahrnuje: - kompletní provedení zemní konstrukce včetně nákupu a dopravy materiálu dle zadávací dokumentace - úprava ukládaného materiálu vlhčením, tříděním, promícháním nebo vysoušením, příp. jiné úpravy za účelem zlepšení jeho mech. vlastností - hutnění i různé míry hutnění - ošetření úložiště po celou dobu práce v něm vč. klimatických opatření - ztížení v okolí vedení, konstrukcí a objektů a jejich dočasné zajištění - ztížení provádění vč. hutnění ve ztížených podmínkách a stísněných prostorech - ztížené ukládání sypaniny pod vodu - ukládání po vrstvách a po jiných nutných částech (figurách) vč. dosypávek - spouštění a nošení materiálu - výměna částí zemní konstrukce znehodnocené klimatickými vlivy - ruční hutnění a výplň jam a prohlubní v podloží - úprava, očištění, ochrana a zhutnění podloží - svahování, hutnění a uzavírání povrchů svahů - zřízení lavic na svazích - udržování úložiště a jeho ochrana proti vodě - odvedení nebo obvedení vody v okolí úložiště a v úložišti - veškeré pomocné konstrukce umožňující provedení zemní konstrukce (příjezdy, sjezdy, nájezdy, lešení, podpěrné konstrukce, přemostění, zpevněné plochy, zakrytí a pod.)
P | 1442 | 18215 |  | ÚPRAVA POVRCHŮ SROVNÁNÍM ÚZEMÍ V TL DO 0,50M | M2 | 244.88 | 0 | 100 |  |  |  |  | 0 | 0 | 1: 244,880; Viz příloha výpočet množství | 1: 244,880; Viz příloha výpočet množství | položka zahrnuje srovnání výškových rozdílů terénu
SD | 3 | 10 |  | Přípravné a bourací práce
P | 1444 | 11313R |  | ODSTRANĚNÍ KRYTU VOZOVEK A CHODNÍKŮ S ASFALT POJIVEM, ODVOZ DO 20KM | M3 | 4.2 | 0 | 100 |  |  |  |  | 0 | 0 | 1: 4,200; Viz příloha výpočet množství | 1: 4,200; Viz příloha výpočet množství | Položka zahrnuje veškerou manipulaci s vybouranou sutí a s vybouranými hmotami vč. uložení na skládku. Nezahrnuje poplatek za skládku, který se vykazuje v položce 0141** (s výjimkou malého množství bouraného materiálu, kde je možné poplatek zahrnout do jednotkové ceny bourání – tento fakt musí být uveden v doplňujícím textu k položce).
P | 1445 | 11332R |  | ODSTRAN PODKL VOZOVEK A CHODNÍKŮ Z KAMENIVA NESTMEL, ODVOZ DO 20KM | M3 | 8.4 | 0 | 100 |  |  |  |  | 0 | 0 | 1: 8,400; Viz příloha výpočet množství | 1: 8,400; Viz příloha výpočet množství | Položka zahrnuje veškerou manipulaci s vybouranou sutí a s vybouranými hmotami vč. uložení na skládku. Nezahrnuje poplatek za skládku, který se vykazuje v položce 0141** (s výjimkou malého množství bouraného materiálu, kde je možné poplatek zahrnout do jednotkové ceny bourání – tento fakt musí být uveden v doplňujícím textu k položce).
SD | 4 | 4 |  | Vodorovné konstrukce
P | 1447 | 451522 |  | VÝPLŇ VRSTVY Z KAMENIVA DRCENÉHO, INDEX ZHUTNĚNÍ ID DO 0,8 | M3 | 24.488 | 0 | 100 |  |  |  |  | 0 | 0 | 1: 24,448; Viz příloha výpočet množství | 1: 24,448; Viz příloha výpočet množství | Položka zahrnuje veškerý materiál, výrobky a polotovary, včetně mimostaveništní a vnitrostaveništní dopravy (rovněž přesuny), včetně naložení a složení, případně s uložením.
P | 1448 | 457312 |  | VYROVNÁVACÍ A SPÁDOVÝ PROSTÝ BETON C12/15 | M3 | 1.385 | 0 | 100 |  |  |  |  | 0 | 0 | 1: 1,385; Viz příloha výpočet množství | 1: 1,385; Viz příloha výpočet množství | - dodání čerstvého betonu (betonové směsi) požadované kvality, jeho uložení do požadovaného tvaru při jakékoliv hustotě výztuže, konzistenci čerstvého betonu a způsobu hutnění, ošetření a ochranu betonu, - zhotovení nepropustného, mrazuvzdorného betonu a betonu požadované trvanlivosti a vlastností, - užití potřebných přísad a technologií výroby betonu, - zřízení pracovních a dilatačních spar, včetně potřebných úprav, výplně, vložek, opracování, očištění a ošetření, - bednění požadovaných konstr. (i ztracené) s úpravou dle požadované kvality povrchu betonu, včetně odbedňovacích a odskružovacích prostředků, - podpěrné konstr. (skruže) a lešení všech druhů pro bednění, uložení čerstvého betonu, výztuže a doplňkových konstr., vč. požadovaných otvorů, ochranných a bezpečnostních opatření a základů těchto konstrukcí a lešení, - vytvoření kotevních čel, kapes, nálitků, a sedel, - zřízení všech požadovaných otvorů, kapes, výklenků, prostupů, dutin, drážek a pod., vč. ztížení práce a úprav kolem nich, - úpravy pro osazení výztuže, doplňkových konstrukcí a vybavení, - úpravy povrchu pro položení požadované izolace, povlaků a nátěrů, případně vyspravení, - ztížení práce u kabelových a injektážních trubek a ostatních zařízení osazovaných do betonu, - konstrukce betonových kloubů, upevnění kotevních prvků a doplňkových konstrukcí, - nátěry zabraňující soudržnost betonu a bednění, - výplň, těsnění a tmelení spar a spojů, - opatření povrchů betonu izolací proti zemní vlhkosti v částech, kde přijdou do styku se zeminou nebo kamenivem, - případné zřízení spojovací vrstvy u základů, - úpravy pro osazení zařízení ochrany konstrukce proti vlivu bludných proudů
SD | 5 | 5 |  | Komunikace
P | 1452 | 57714 |  | VRSTVY PRO OBNOVU, OPRAVY - VSYPNÝ MAKADAM | M3 | 8.4 | 0 | 100 |  |  |  |  | 0 | 0 |  |  | - dodání kameniva předepsané kvality a zrnitosti, dodání vtlačované směsi předepsané kvality – dle ČSN 73 6128 - očištění podkladu - rozprostření a zhutnění základní vrstvy, rozprostření a zhutnění vtlačované směsi – dle ČSN 73 6128 - zřízení vrstvy bez rozlišení šířky, pokládání vrstvy po etapách, včetně pracovních spar a spojů - nezahrnuje postřiky, nátěry
P | 1450 | 577251 |  | VRSTVY PRO OBNOVU, OPRAVY - INFILTRAČ POSTŘIK DO 2,5KG/M2 | M2 | 28 | 0 | 100 |  |  |  |  | 0 | 0 | 1: 28,000; Viz příloha výpočet množství | 1: 28,000; Viz příloha výpočet množství | - dodání všech předepsaných materiálů pro postřiky v předepsaném množství - provedení dle předepsaného technologického předpisu - zřízení vrstvy bez rozlišení šířky, pokládání vrstvy po etapách - úpravu napojení, ukončení
P | 1451 | 577407 |  | VRSTVY PRO OBNOVU A OPRAVY Z ASF BETONU ACO, ACL MODIFIK | M3 | 4.2 | 0 | 100 |  |  |  |  | 0 | 0 | 1: 4,200; Viz příloha výpočet množství | 1: 4,200; Viz příloha výpočet množství | - dodání směsi v požadované kvalitě - očištění podkladu - uložení směsi dle předepsaného technologického předpisu, zhutnění vrstvy v předepsané tloušťce - zřízení vrstvy bez rozlišení šířky, pokládání vrstvy po etapách, včetně pracovních spar a spojů - úpravu napojení, ukončení podél obrubníků, dilatačních zařízení, odvodňovacích proužků, odvodňovačů, vpustí, šachet a pod. - nezahrnuje postřiky, nátěry - nezahrnuje těsnění podél obrubníků, dilatačních zařízení, odvodňovacích proužků, odvodňovačů, vpustí, šachet a pod.
SD | 6 | 8 |  | Trubní vedení
P | 1454 | 8744R |  | POTRUBÍ Z TRUB PLASTOVÝCH ODPADNÍCH KG SN8 DN DO 250MM | M | 306.1 | 0 | 100 |  |  |  |  | 0 | 0 | 1: 306,100; Viz příloha výpočet množství | 1: 306,100; Viz příloha výpočet množství | položky pro zhotovení potrubí platí bez ohledu na sklon zahrnuje: - výrobní dokumentaci (včetně technologického předpisu) - dodání veškerého trubního a pomocného materiálu (trouby, trubky, tvarovky, spojovací a těsnící materiál a pod.), podpěrných, závěsných a upevňovacích prvků, včetně potřebných úprav - úprava a příprava podkladu a podpěr, očištění a ošetření podkladu a podpěr - zřízení plně funkčního potrubí, kompletní soustavy, podle příslušného technologického předpisu - zřízení potrubí i jednotlivých částí po etapách, včetně pracovních spar a spojů, pracovního zaslepení konců a pod. - úprava prostupů, průchodů šachtami a komorami, okolí podpěr a vyústění, zaústění, napojení, vyvedení a upevnění odpad. výustí - ochrana potrubí nátěrem (vč. úpravy povrchu), případně izolací, nejsou-li tyto práce předmětem jiné položky - úprava, očištění a ošetření prostoru kolem potrubí - položky platí pro práce prováděné v prostoru zapaženém i nezapaženém a i v kolektorech, chráničkách - položky zahrnují i práce spojené s nutnými obtoky, převáděním a čerpáním vody nezahrnuje zkoušky vodotěsnosti a televizní prohlídku
P | 1455 | 8764R |  | CHRÁNIČKY Z TRUB PLASTOVÝCH DN DO 400MM | M | 60.6 | 0 | 100 |  |  |  |  | 0 | 0 | 1: 60,600; Viz příloha výpočet množství | 1: 60,600; Viz příloha výpočet množství | položky pro zhotovení potrubí platí bez ohledu na sklon zahrnuje: - výrobní dokumentaci (včetně technologického předpisu) - dodání veškerého trubního a pomocného materiálu (trouby, trubky, tvarovky, spojovací a těsnící materiál a pod.), podpěrných, závěsných a upevňovacích prvků, včetně potřebných úprav - úprava a příprava podkladu a podpěr, očištění a ošetření podkladu a podpěr - zřízení plně funkčního potrubí, kompletní soustavy, podle příslušného technologického předpisu - zřízení potrubí i jednotlivých částí po etapách, včetně pracovních spar a spojů, pracovního zaslepení konců a pod. - úprava prostupů, průchodů šachtami a komorami, okolí podpěr a vyústění, zaústění, napojení, vyvedení a upevnění odpad. výustí - ochrana potrubí nátěrem (vč. úpravy povrchu), případně izolací, nejsou-li tyto práce předmětem jiné položky - úprava, očištění a ošetření prostoru kolem potrubí včetně případně předepsaného utěsnění konců chrániček - položky platí pro práce prováděné v prostoru zapaženém i nezapaženém a i v kolektorech, chráničkách
SD | 7 | 89 |  | Ostatní konstrukce a práce na trubním vedení
P | 1457 | 89414R |  | ŠACHTY KANALIZAČNÍ Z BETON DÍLCŮ NA POTRUBÍ DN DO 300MM | KUS | 17 | 0 | 100 |  |  |  |  | 0 | 0 | 1: 17,000; Viz příloha výpočet množství | 1: 17,000; Viz příloha výpočet množství | položka zahrnuje: - poklopy s rámem, mříže s rámem, stupadla, žebříky, stropy z bet. dílců a pod. - předepsané betonové skruže, prefabrikované nebo monolitické betonové dno a není-li uvedeno jinak i podkladní vrstvu (z kameniva nebo betonu). - dodání dílce požadovaného tvaru a vlastností, jeho skladování, doprava a osazení do definitivní polohy, včetně komplexní technologie výroby a montáže dílců, ošetření a ochrana dílců, - u dílců železobetonových a předpjatých veškerá výztuž, případně i tuhé kovové prvky a závěsná oka, - úpravy a zařízení pro uložení a transport dílce, - veškeré požadované úpravy dílců, včetně doplňkových konstrukcí a vybavení, - sestavení dílce na stavbě včetně montážních zařízení, plošin a prahů a pod., - výplň, těsnění a tmelení spár a spojů, - očištění a ošetření úložných ploch, - zednické výpomoce pro montáž dílců, - označení dílce výrobním štítkem nebo jiným způsobem, - úpravy dílce pro dodržení požadované přesnosti jeho osazení, včetně případných měření, - veškerá zařízení pro zajištění stability v každém okamžiku
P | 1459 | 894846R |  | ŠACHTY KANALIZAČNÍ V KOLEJIŠTI D 1000, 400MM | KUS | 4 | 0 | 100 |  |  |  |  | 0 | 0 | 1: 4,000; Viz příloha výpočet množství | 1: 4,000; Viz příloha výpočet množství | položka zahrnuje: - poklopy s rámem z předepsaného materiálu a tvaru - předepsané plastové skruže, betonové dno a není-li uvedeno jinak i podkladní vrstvu (z kameniva nebo betonu). - výplň, těsnění a tmelení spár a spojů, - očištění a ošetření úložných ploch,
P | 1458 | 8994R |  | VÝŘEZ, VÝSEK, ÚTES NA POTRUBÍ DN DO 300MM | KUS | 10 | 0 | 100 |  |  |  |  | 0 | 0 | 1: 10,000; Viz příloha výpočet množství | 1: 10,000; Viz příloha výpočet množství | - zahrnují zejména náklady na osekání trub na útesy, na vysekání otvorů pro zaústění, na obetonování útesu. U výřezu a výseku náklady na ohlášení uzavírání vody, uzavření a otevření šoupat, vypuštění a napuštění vody, odvzdušnění potrubí a pod.
P | 1460 | 899651 |  | TLAKOVÉ ZKOUŠKY POTRUBÍ DN DO 300MM | M | 306.1 | 0 | 100 |  |  |  |  | 0 | 0 | 1: 306,100; Viz příloha výpočet množství | 1: 306,100; Viz příloha výpočet množství | - přísun, montáž, demontáž, odsun zkoušecího čerpadla, napuštění tlakovou vodou, dodání vody pro tlakovou zkoušku, montáž a demontáž dílců pro zabezpečení konce zkoušeného úseku potrubí, montáž a demontáž koncových tvarovek, montáž zaslepovací příruby, zaslepení odboček pro armatury a pro odbočující řady.
SD | 8 | 9 |  | Ostatní konstrukce a práce
P | 1462 | 919113 |  | ŘEZÁNÍ ASFALTOVÉHO KRYTU VOZOVEK TL DO 150MM | M | 70 | 0 | 100 |  |  |  |  | 0 | 0 | 1: 70,000; Viz příloha výpočet množství | 1: 70,000; Viz příloha výpočet množství | položka zahrnuje řezání vozovkové vrstvy v předepsané tloušťce, včetně spotřeby vody
O | 25 | SO 2181 |  | Úprava komunikace u nástupiště č.1A
SD | 1 | 0 |  | Všeobecné konstrukce a práce
P | 1510 | 01410R |  | POPLATKY ZA SKLÁDKU - ZEMINA | T | 373.6 | 0 | 100 |  |  |  |  | 0 | 0 | 1: 373,600; Sut na skládku, viz příloha-odpady | 1: 373,600; Sut na skládku, viz příloha-odpady | zahrnuje veškeré poplatky provozovateli skládky související s uložením odpadu na skládce.
P | 1511 | 0141R3 |  | POPLATKY ZA SKLÁDKU - BETON | T | 112.5 | 0 | 100 |  |  |  |  | 0 | 0 | 1: 112,5000; Sut na skládku, viz příloha-odpady | 1: 112,5000; Sut na skládku, viz příloha-odpady | zahrnuje veškeré poplatky provozovateli skládky související s uložením odpadu na skládce.
SD | 2 | 1 |  | Zemní práce
P | 1469 | 123738 |  | ODKOP PRO SPOD STAVBU SILNIC A ŽELEZNIC TŘ. I, ODVOZ DO 20KM | M3 | 230.184 | 0 | 100 |  |  |  |  | 0 | 0 | 1: 230,184; Viz tabulka 2+4 - příloha PD | 1: 230,184; Viz tabulka 2+4 - příloha PD | položka zahrnuje: - vodorovná a svislá doprava, přemístění, přeložení, manipulace s výkopkem - kompletní provedení vykopávky nezapažené i zapažené - ošetření výkopiště po celou dobu práce v něm vč. klimatických opatření - ztížení vykopávek v blízkosti podzemního vedení, konstrukcí a objektů vč. jejich dočasného zajištění - ztížení pod vodou, v okolí výbušnin, ve stísněných prostorech a pod. - příplatek za lepivost - těžení po vrstvách, pásech a po jiných nutných částech (figurách) - čerpání vody vč. čerpacích jímek, potrubí a pohotovostní čerpací soupravy (viz ustanovení k pol. 1151,2) - potřebné snížení hladiny podzemní vody - těžení a rozpojování jednotlivých balvanů - vytahování a nošení výkopku - svahování a přesvah. svahů do konečného tvaru, výměna hornin v podloží a v pláni znehodnocené klimatickými vlivy - ruční vykopávky, odstranění kořenů a napadávek - pažení, vzepření a rozepření vč. přepažování (vyjma štětových stěn) - úpravu, ochranu a očištění dna, základové spáry, stěn a svahů - zhutnění podloží, případně i svahů vč. svahování - zřízení stupňů v podloží a lavic na svazích, není-li pro tyto práce zřízena samostatná položka - udržování výkopiště a jeho ochrana proti vodě - odvedení nebo obvedení vody v okolí výkopiště a ve výkopišti - třídění výkopku - veškeré pomocné konstrukce umožňující provedení vykopávky (příjezdy, sjezdy, nájezdy, lešení, podpěr. konstr., přemostění, zpevněné plochy, zakrytí a pod.) - nezahrnuje uložení zeminy (na skládku, do násypu) ani poplatky za skládku, vykazují se v položce č.0141**
P | 1471 | 17180 |  | ULOŽENÍ SYPANINY DO NÁSYPŮ Z NAKUPOVANÝCH MATERIÁLŮ | M3 | 128.653 | 0 | 100 |  |  |  |  | 0 | 0 | 1: 128,653; Viz tabulka 2 - příloha PD | 1: 128,653; Viz tabulka 2 - příloha PD | položka zahrnuje: - kompletní provedení zemní konstrukce (násypového tělesa včetně aktivní zóny) včetně nákupu a dopravy materiálu dle zadávací dokumentace - úprava ukládaného materiálu vlhčením, tříděním, promícháním nebo vysoušením, příp. jiné úpravy za účelem zlepšení jeho mech. vlastností - hutnění i různé míry hutnění - ošetření úložiště po celou dobu práce v něm vč. klimatických opatření - ztížení v okolí vedení, konstrukcí a objektů a jejich dočasné zajištění - ztížení provádění vč. hutnění ve ztížených podmínkách a stísněných prostorech - ztížené ukládání sypaniny pod vodu - ukládání po vrstvách a po jiných nutných částech (figurách) vč. dosypávek - spouštění a nošení materiálu - výměna částí zemní konstrukce znehodnocené klimatickými vlivy - ruční hutnění a výplň jam a prohlubní v podloží - úprava, očištění, ochrana a zhutnění podloží - svahování, hutnění a uzavírání povrchů svahů - zřízení lavic na svazích - udržování úložiště a jeho ochrana proti vodě - odvedení nebo obvedení vody v okolí úložiště a v úložišti - veškeré pomocné konstrukce umožňující provedení zemní konstrukce (příjezdy, sjezdy, nájezdy, lešení, podpěrné konstrukce, přemostění, zpevněné plochy, zakrytí a pod.)
P | 1470 | 18110 |  | ÚPRAVA PLÁNĚ SE ZHUTNĚNÍM V HORNINĚ TŘ. I | M2 | 404 | 0 | 100 |  |  |  |  | 0 | 0 | 1: 404,00; Viz tabulka 3+4 - příloha PD | 1: 404,00; Viz tabulka 3+4 - příloha PD | položka zahrnuje úpravu pláně včetně vyrovnání výškových rozdílů. Míru zhutnění určuje projekt.
SD | 3 | 18 |  | Vegetační úpravy
P | 1473 | 125731 |  | VYKOPÁVKY ZE ZEMNÍKŮ A SKLÁDEK TŘ. I, ODVOZ DO 1KM | M3 | 5.64 | 0 | 100 |  |  |  |  | 0 | 0 | 1: 5,640; Viz tabulka 8 - příloha PD | 1: 5,640; Viz tabulka 8 - příloha PD | položka zahrnuje: - vodorovná a svislá doprava, přemístění, přeložení, manipulace s výkopkem - kompletní provedení vykopávky nezapažené i zapažené - ošetření výkopiště po celou dobu práce v něm vč. klimatických opatření - ztížení vykopávek v blízkosti podzemního vedení, konstrukcí a objektů vč. jejich dočasného zajištění - ztížení pod vodou, v okolí výbušnin, ve stísněných prostorech a pod. - příplatek za lepivost - těžení po vrstvách, pásech a po jiných nutných částech (figurách) - čerpání vody vč. čerpacích jímek, potrubí a pohotovostní čerpací soupravy (viz ustanovení k pol. 1151,2) - potřebné snížení hladiny podzemní vody - těžení a rozpojování jednotlivých balvanů - vytahování a nošení výkopku - ruční vykopávky, odstranění kořenů a napadávek - pažení, vzepření a rozepření vč. přepažování (vyjma štětových stěn) - úpravu, ochranu a očištění dna, základové spáry, stěn a svahů - udržování výkopiště a jeho ochrana proti vodě - odvedení nebo obvedení vody v okolí výkopiště a ve výkopišti - třídění výkopku - veškeré pomocné konstrukce umožňující provedení vykopávky (příjezdy, sjezdy, nájezdy, lešení, podpěr. konstr., přemostění, zpevněné plochy, zakrytí a pod.) položka nezahrnuje: - práce spojené s otvírkou zemníku - poplatek za materiál ze zemníku (zemina, ornice)
P | 1474 | 18220 |  | ROZPROSTŘENÍ ORNICE VE SVAHU | M3 | 5.64 | 0 | 100 |  |  |  |  | 0 | 0 | 1: 5,640; Viz tabulka 8 - příloha PD | 1: 5,640; Viz tabulka 8 - příloha PD | položka zahrnuje: nutné přemístění ornice z dočasných skládek vzdálených do 50m rozprostření ornice v předepsané tloušťce ve svahu přes 1:5
P | 1475 | 18242 |  | ZALOŽENÍ TRÁVNÍKU HYDROOSEVEM NA ORNICI | M2 | 47 | 0 | 100 |  |  |  |  | 0 | 0 | 1: 47,000; Viz tabulka 8 - příloha PD | 1: 47,000; Viz tabulka 8 - příloha PD | Zahrnuje dodání předepsané travní směsi, hydroosev na ornici, zalévání, první pokosení, to vše bez ohledu na sklon terénu
P | 1476 | 18247 |  | OŠETŘOVÁNÍ TRÁVNÍKU | M2 | 47 | 0 | 100 |  |  |  |  | 0 | 0 | 1: 47,000; Viz tabulka 8 - příloha PD | 1: 47,000; Viz tabulka 8 - příloha PD | Zahrnuje pokosení se shrabáním, naložení shrabků na dopravní prostředek, s odvozem a se složením, to vše bez ohledu na sklon terénu
P | 1477 | 184B12 |  | VYSAZOVÁNÍ STROMŮ LISTNATÝCH S BALEM OBVOD KMENE DO 10CM, VÝŠ DO 1,7M | KUS | 10 | 0 | 100 |  |  |  |  | 0 | 0 | 1: 10,000; Viz tabulka 8 - příloha PD | 1: 10,000; Viz tabulka 8 - příloha PD | Položka vysazování stromů zahrnuje i hloubení jamek (min. rozměry pro stromy min. 1,5 násobek balu výpěstku) s event. výměnou půdy, s hnojením anorganickým hnojivem a přídavkem organického hnojiva min. 5kg pro stromy, zálivku, kůly, chráničky ke stromům nebo ochrana stromů nátěrem a pod. Obvod kmene se měří ve výšce 1,00m nad zemí. položka zahrnuje veškerý materiál, výrobky a polotovary, včetně mimostaveništní a vnitrostaveništní dopravy (rovněž přesuny), včetně naložení a složení, případně s uložením
SD | 4 | 2 |  | Základy
P | 1479 | 272314 |  | ZÁKLADY Z PROSTÉHO BETONU DO C25/30 (B30) | M3 | 8.684 | 0 | 100 |  |  |  |  | 0 | 0 | 1: 8,684; Viz tabulka 5.2+5.3 - příloha PD | 1: 8,684; Viz tabulka 5.2+5.3 - příloha PD | - dodání čerstvého betonu (betonové směsi) požadované kvality, jeho uložení do požadovaného tvaru při jakékoliv hustotě výztuže, konzistenci čerstvého betonu a způsobu hutnění, ošetření a ochranu betonu, - zhotovení nepropustného, mrazuvzdorného betonu a betonu požadované trvanlivosti a vlastností, - užití potřebných přísad a technologií výroby betonu, - zřízení pracovních a dilatačních spar, včetně potřebných úprav, výplně, vložek, opracování, očištění a ošetření, - bednění požadovaných konstr. (i ztracené) s úpravou dle požadované kvality povrchu betonu, včetně odbedňovacích a odskružovacích prostředků, - podpěrné konstr. (skruže) a lešení všech druhů pro bednění, uložení čerstvého betonu, výztuže a doplňkových konstr., vč. požadovaných otvorů, ochranných a bezpečnostních opatření a základů těchto konstrukcí a lešení, - vytvoření kotevních čel, kapes, nálitků, a sedel, - zřízení všech požadovaných otvorů, kapes, výklenků, prostupů, dutin, drážek a pod., vč. ztížení práce a úprav kolem nich, - úpravy pro osazení výztuže, doplňkových konstrukcí a vybavení, - úpravy povrchu pro položení požadované izolace, povlaků a nátěrů, případně vyspravení, - ztížení práce u kabelových a injektážních trubek a ostatních zařízení osazovaných do betonu, - konstrukce betonových kloubů, upevnění kotevních prvků a doplňkových konstrukcí, - nátěry zabraňující soudržnost betonu a bednění, - výplň, těsnění a tmelení spar a spojů, - opatření povrchů betonu izolací proti zemní vlhkosti v částech, kde přijdou do styku se zeminou nebo kamenivem, - případné zřízení spojovací vrstvy u základů, - úpravy pro osazení zařízení ochrany konstrukce proti vlivu bludných proudů,
SD | 5 | 3 |  | Svislé a kompletní konstrukce
P | 1481 | 327325 |  | ZDI OPĚRNÉ, ZÁRUBNÍ, NÁBŘEŽNÍ ZE ŽELEZOVÉHO BETONU DO C30/37 (B37) | M3 | 4.45 | 0 | 100 |  |  |  |  | 0 | 0 | 1: 4,450; Viz tabulka 4 - příloha PD | 1: 4,450; Viz tabulka 4 - příloha PD | - dodání čerstvého betonu (betonové směsi) požadované kvality, jeho uložení do požadovaného tvaru při jakékoliv hustotě výztuže, konzistenci čerstvého betonu a způsobu hutnění, ošetření a ochranu betonu, - zhotovení nepropustného, mrazuvzdorného betonu a betonu požadované trvanlivosti a vlastností, - užití potřebných přísad a technologií výroby betonu, - zřízení pracovních a dilatačních spar, včetně potřebných úprav, výplně, vložek, opracování, očištění a ošetření, - bednění požadovaných konstr. (i ztracené) s úpravou dle požadované kvality povrchu betonu, včetně odbedňovacích a odskružovacích prostředků, - podpěrné konstr. (skruže) a lešení všech druhů pro bednění, uložení čerstvého betonu, výztuže a doplňkových konstr., vč. požadovaných otvorů, ochranných a bezpečnostních opatření a základů těchto konstrukcí a lešení, - vytvoření kotevních čel, kapes, nálitků, a sedel, - zřízení všech požadovaných otvorů, kapes, výklenků, prostupů, dutin, drážek a pod., vč. ztížení práce a úprav kolem nich, - úpravy pro osazení výztuže, doplňkových konstrukcí a vybavení, - úpravy povrchu pro položení požadované izolace, povlaků a nátěrů, případně vyspravení, - ztížení práce u kabelových a injektážních trubek a ostatních zařízení osazovaných do betonu, - konstrukce betonových kloubů, upevnění kotevních prvků a doplňkových konstrukcí, - nátěry zabraňující soudržnost betonu a bednění, - výplň, těsnění a tmelení spar a spojů, - opatření povrchů betonu izolací proti zemní vlhkosti v částech, kde přijdou do styku se zeminou nebo kamenivem, - případné zřízení spojovací vrstvy u základů, - úpravy pro osazení zařízení ochrany konstrukce proti vlivu bludných proudů
P | 1482 | 327365 |  | VÝZTUŽ ZDÍ OPĚRNÝCH, ZÁRUBNÍCH, NÁBŘEŽNÍCH Z OCELI 10505 | T | 0.086 | 0 | 100 |  |  |  |  | 0 | 0 | 1: 0,086; Viz tabulka 4 - příloha PD | 1: 0,086; Viz tabulka 4 - příloha PD | Položka zahrnuje veškerý materiál, výrobky a polotovary, včetně mimostaveništní a vnitrostaveništní dopravy (rovněž přesuny), včetně naložení a složení, případně s uložením - dodání betonářské výztuže v požadované kvalitě, stříhání, řezání, ohýbání a spojování do všech požadovaných tvarů (vč. armakošů) a uložení s požadovaným zajištěním polohy a krytí výztuže betonem, - veškeré svary nebo jiné spoje výztuže, - pomocné konstrukce a práce pro osazení a upevnění výztuže, - zednické výpomoci pro montáž betonářské výztuže, - úpravy výztuže pro osazení doplňkových konstrukcí, - ochranu výztuže do doby jejího zabetonování, - úpravy výztuže pro zřízení železobetonových kloubů, kotevních prvků, závěsných ok a doplňkových konstrukcí, - veškerá opatření pro zajištění soudržnosti výztuže a betonu, - vodivé propojení výztuže, které je součástí ochrany konstrukce proti vlivům bludných proudů, vyvedení do měřících skříní nebo míst pro měření bludných proudů (vlastní měřící skříně se uvádějí položkami SD 74 - pol.č.74432). - povrchovou antikorozní úpravu výztuže, - separaci výztuže, - osazení měřících zařízení a úpravy pro ně, - osazení měřících skříní nebo míst pro měření bludných proudů.
P | 1483 | 327366 |  | VÝZTUŽ ZDÍ OPĚRNÝCH, ZÁRUBNÍCH, NÁBŘEŽNÍCH Z KARI SÍTÍ | T | 0.391 | 0 | 100 |  |  |  |  | 0 | 0 | 1: 0,391; Viz tabulka 4 - příloha PD | 1: 0,391; Viz tabulka 4 - příloha PD | Položka zahrnuje veškerý materiál, výrobky a polotovary, včetně mimostaveništní a vnitrostaveništní dopravy (rovněž přesuny), včetně naložení a složení, případně s uložením - dodání betonářské výztuže v požadované kvalitě, stříhání, řezání, ohýbání a spojování do všech požadovaných tvarů (vč. armakošů) a uložení s požadovaným zajištěním polohy a krytí výztuže betonem, - veškeré svary nebo jiné spoje výztuže, - pomocné konstrukce a práce pro osazení a upevnění výztuže, - zednické výpomoci pro montáž betonářské výztuže, - úpravy výztuže pro osazení doplňkových konstrukcí, - ochranu výztuže do doby jejího zabetonování, - úpravy výztuže pro zřízení železobetonových kloubů, kotevních prvků, závěsných ok a doplňkových konstrukcí, - veškerá opatření pro zajištění soudržnosti výztuže a betonu, - vodivé propojení výztuže, které je součástí ochrany konstrukce proti vlivům bludných proudů, vyvedení do měřících skříní nebo míst pro měření bludných proudů (vlastní měřící skříně se uvádějí položkami SD 74 - pol.č.74432). - povrchovou antikorozní úpravu výztuže, - separaci výztuže, - osazení měřících zařízení a úpravy pro ně, - osazení měřících skříní nebo míst pro měření bludných proudů.
SD | 6 | 4 |  | Vodorovné konstrukce
P | 1486 | 451313 |  | PODKLADNÍ A VÝPLŇOVÉ VRSTVY Z PROSTÉHO BETONU C16/20 | M3 | 54.05 | 0 | 100 |  |  |  |  | 0 | 0 | 1: 54,050; Viz tabulka 3+4+8 - příloha PD | 1: 54,050; Viz tabulka 3+4+8 - příloha PD | - dodání čerstvého betonu (betonové směsi) požadované kvality, jeho uložení do požadovaného tvaru při jakékoliv hustotě výztuže, konzistenci čerstvého betonu a způsobu hutnění, ošetření a ochranu betonu, - zhotovení nepropustného, mrazuvzdorného betonu a betonu požadované trvanlivosti a vlastností, - užití potřebných přísad a technologií výroby betonu, - zřízení pracovních a dilatačních spar, včetně potřebných úprav, výplně, vložek, opracování, očištění a ošetření, - bednění požadovaných konstr. (i ztracené) s úpravou dle požadované kvality povrchu betonu, včetně odbedňovacích a odskružovacích prostředků, - podpěrné konstr. (skruže) a lešení všech druhů pro bednění, uložení čerstvého betonu, výztuže a doplňkových konstr., vč. požadovaných otvorů, ochranných a bezpečnostních opatření a základů těchto konstrukcí a lešení, - vytvoření kotevních čel, kapes, nálitků, a sedel, - zřízení všech požadovaných otvorů, kapes, výklenků, prostupů, dutin, drážek a pod., vč. ztížení práce a úprav kolem nich, - úpravy pro osazení výztuže, doplňkových konstrukcí a vybavení, - úpravy povrchu pro položení požadované izolace, povlaků a nátěrů, případně vyspravení, - ztížení práce u kabelových a injektážních trubek a ostatních zařízení osazovaných do betonu, - konstrukce betonových kloubů, upevnění kotevních prvků a doplňkových konstrukcí, - nátěry zabraňující soudržnost betonu a bednění, - výplň, těsnění a tmelení spar a spojů, - opatření povrchů betonu izolací proti zemní vlhkosti v částech, kde přijdou do styku se zeminou nebo kamenivem, - případné zřízení spojovací vrstvy u základů, - úpravy pro osazení zařízení ochrany konstrukce proti vlivu bludných proudů
P | 1485 | 45152 |  | PODKLADNÍ A VÝPLŇOVÉ VRSTVY Z KAMENIVA DRCENÉHO | M3 | 24.449 | 0 | 100 |  |  |  |  | 0 | 0 | 1: 24,449; Viz tabulka 3+4 - příloha PD | 1: 24,449; Viz tabulka 3+4 - příloha PD | Položka zahrnuje veškerý materiál, výrobky a polotovary, včetně mimostaveništní a vnitrostaveništní dopravy (rovněž přesuny), včetně naložení a složení, případně s uložením.
SD | 7 | 5 |  | Komunikace
P | 1494 | 43411R |  | SCHODIŠŤ STUPNĚ Z DÍLCŮ BETON | M | 9 | 0 | 100 |  |  |  |  | 0 | 0 | 1: 9,000; Viz tabulka 8 - příloha PD | 1: 9,000; Viz tabulka 8 - příloha PD | - dodání P51N67dílce požadovaného tvaru a vlastností, jeho skladování, doprava a osazení do definitivní polohy, včetně komplexní technologie výroby a montáže dílců, ošetření a ochrana dílců, - u dílců železobetonových a předpjatých veškerá výztuž, případně i tuhé kovové prvky a závěsná oka, - úpravy a zařízení pro uložení a transport dílce, - veškeré požadované úpravy dílců, včetně doplňkových konstrukcí a vybavení, - sestavení dílce na stavbě včetně montážních zařízení, plošin a prahů a pod., - výplň, těsnění a tmelení spár a spojů, - očištění a ošetření úložných ploch, - zednické výpomoce pro montáž dílců, - označení dílce výrobním štítkem nebo jiným způsobem, - úpravy dílce pro dodržení požadované přesnosti jeho osazení, včetně případných měření, - veškerá zařízení pro zajištění stability v každém okamžiku, - další práce dané případně specifikací k příslušnému prefabrik. dílci (úprava pohledových ploch, příp. rubových ploch, osazení měřících zařízení, zkoušení a měření dílců a pod.).P52
P | 1488 | 56330 |  | VOZOVKOVÉ VRSTVY ZE ŠTĚRKODRTI | M3 | 83.612 | 0 | 100 |  |  |  |  | 0 | 0 | 1: 83,612; Viz tabulka 2+8 - příloha PD | 1: 83,612; Viz tabulka 2+8 - příloha PD | - dodání kameniva předepsané kvality a zrnitosti - rozprostření a zhutnění vrstvy v předepsané tloušťce - zřízení vrstvy bez rozlišení šířky, pokládání vrstvy po etapách - nezahrnuje postřiky, nátěry
P | 1492 | 574B33 |  | ASFALTOVÝ BETON PRO OBRUSNÉ VRSTVY MODIFIK ACO 11 TL. 40MM | M2 | 100 | 0 | 100 |  |  |  |  | 0 | 0 | 1: 100,000; Viz tabulka 8 - příloha PD | 1: 100,000; Viz tabulka 8 - příloha PD | - dodání směsi v požadované kvalitě - očištění podkladu - uložení směsi dle předepsaného technologického předpisu, zhutnění vrstvy v předepsané tloušťce - zřízení vrstvy bez rozlišení šířky, pokládání vrstvy po etapách, včetně pracovních spar a spojů - úpravu napojení, ukončení podél obrubníků, dilatačních zařízení, odvodňovacích proužků, odvodňovačů, vpustí, šachet a pod. - nezahrnuje postřiky, nátěry - nezahrnuje těsnění podél obrubníků, dilatačních zařízení, odvodňovacích proužků, odvodňovačů, vpustí, šachet a pod.
P | 1493 | 574F66 |  | ASFALTOVÝ BETON PRO PODKLADNÍ VRSTVY MODIFIK ACP 16+, 16S TL. 70MM | M2 | 100 | 0 | 100 |  |  |  |  | 0 | 0 | 1: 100,000; Viz tabulka 8 - příloha PD | 1: 100,000; Viz tabulka 8 - příloha PD | - dodání směsi v požadované kvalitě - očištění podkladu - uložení směsi dle předepsaného technologického předpisu, zhutnění vrstvy v předepsané tloušťce - zřízení vrstvy bez rozlišení šířky, pokládání vrstvy po etapách, včetně pracovních spar a spojů - úpravu napojení, ukončení podél obrubníků, dilatačních zařízení, odvodňovacích proužků, odvodňovačů, vpustí, šachet a pod. - nezahrnuje postřiky, nátěry - nezahrnuje těsnění podél obrubníků, dilatačních zařízení, odvodňovacích proužků, odvodňovačů, vpustí, šachet a pod.
P | 1489 | 582612 |  | KRYTY Z BETON DLAŽDIC SE ZÁMKEM ŠEDÝCH TL 80MM DO LOŽE Z KAM | M2 | 360.634 | 0 | 100 |  |  |  |  | 0 | 0 | 1: 360,634; Viz tabulka 2 - příloha PD | 1: 360,634; Viz tabulka 2 - příloha PD | - dodání dlažebního materiálu v požadované kvalitě, dodání materiálu pro předepsané lože v tloušťce předepsané dokumentací a pro předepsanou výplň spar - očištění podkladu - uložení dlažby dle předepsaného technologického předpisu včetně předepsané podkladní vrstvy a předepsané výplně spar - zřízení vrstvy bez rozlišení šířky, pokládání vrstvy po etapách - úpravu napojení, ukončení podél obrubníků, dilatačních zařízení, odvodňovacích proužků, odvodňovačů, vpustí, šachet a pod., nestanoví-li zadávací dokumentace jinak - nezahrnuje postřiky, nátěry - nezahrnuje těsnění podél obrubníků, dilatačních zařízení, odvodňovacích proužků, odvodňovačů, vpustí, šachet a pod.
P | 1490 | 58261B |  | KRYTY Z BETON DLAŽDIC SE ZÁMKEM BAREV RELIÉF TL 80MM DO LOŽE Z KAM | M2 | 0.856 | 0 | 100 |  |  |  |  | 0 | 0 | 1: 0,856; Viz tabulka 2 - příloha PD | 1: 0,856; Viz tabulka 2 - příloha PD | - dodání dlažebního materiálu v požadované kvalitě, dodání materiálu pro předepsané lože v tloušťce předepsané dokumentací a pro předepsanou výplň spar - očištění podkladu - uložení dlažby dle předepsaného technologického předpisu včetně předepsané podkladní vrstvy a předepsané výplně spar - zřízení vrstvy bez rozlišení šířky, pokládání vrstvy po etapách - úpravu napojení, ukončení podél obrubníků, dilatačních zařízení, odvodňovacích proužků, odvodňovačů, vpustí, šachet a pod., nestanoví-li zadávací dokumentace jinak - nezahrnuje postřiky, nátěry - nezahrnuje těsnění podél obrubníků, dilatačních zařízení, odvodňovacích proužků, odvodňovačů, vpustí, šachet a pod.
P | 1491 | 91722 |  | CHODNÍKOVÉ OBRUBY Z BETONOVÝCH OBRUBNÍKŮ | M | 135.1 | 0 | 100 |  |  |  |  | 0 | 0 | 1: 135,100; Viz tabulka 8 - příloha PD | 1: 135,100; Viz tabulka 8 - příloha PD | Položka zahrnuje veškerý materiál, výrobky a polotovary, včetně mimostaveništní a vnitrostaveništní dopravy (rovněž přesuny), včetně naložení a složení,případně s uložením. Položka obruby a zpomalovací prahy zahrnuje i betonové lože i boční betonovou opěrku.
SD | 8 | 711 |  | Izolace proti vodě
P | 1496 | 711311 |  | IZOLACE PODZEMNÍCH OBJEKTŮ PROTI ZEMNÍ VLHKOSTI ASFALTOVÝMI NÁTĚRY | M2 | 24.43 | 0 | 100 |  |  |  |  | 0 | 0 | 1: 24,430; Viz tabulka 4 - příloha PD | 1: 24,430; Viz tabulka 4 - příloha PD | položka zahrnuje: - dodání předepsaného izolačního materiálu - očištění a ošetření podkladu, zadávací dokumentace může zahrnout i případné vyspravení - zřízení izolace jako kompletního povlaku, případně komplet. soustavy nebo systému podle příslušného technolog. předpisu - zřízení izolace i jednotlivých vrstev po etapách, včetně pracovních spár a spojů - úprava u okrajů, rohů, hran, dilatačních i pracovních spojů, kotev, obrubníků, dilatačních zařízení, odvodnění, otvorů, neizolovaných míst a pod. - zajištění odvodnění povrchu izolace, včetně odvodnění nejnižších míst, pokud dokumentace pro zadání stavby nestanoví jinak - ochrana izolace do doby zřízení definitivní ochranné vrstvy nebo konstrukce - úprava, očištění a ošetření prostoru kolem izolace - provedení požadovaných zkoušek - nezahrnuje ochranné vrstvy, např. geotextilii, cementový potěr, izolační přizdívku
P | 1497 | 711432 |  | IZOLACE MOSTOVEK POD ŘÍMSOU ASFALTOVÝMI PÁSY | M2 | 21.75 | 0 | 100 |  |  |  |  | 0 | 0 | 1: 21,750; Viz tabulka 3 - příloha PD | 1: 21,750; Viz tabulka 3 - příloha PD | položka zahrnuje: - dodání předepsaného izolačního materiálu - očištění a ošetření podkladu, zadávací dokumentace může zahrnout i případné vyspravení - zřízení izolace jako kompletního povlaku, případně komplet. soustavy nebo systému podle příslušného technolog. předpisu - zřízení izolace i jednotlivých vrstev po etapách, včetně pracovních spár a spojů - úprava u okrajů, rohů, hran, dilatačních i pracovních spojů, kotev, obrubníků, dilatačních zařízení, odvodnění, otvorů, neizolovaných míst a pod. - zajištění odvodnění povrchu izolace, včetně odvodnění nejnižších míst, pokud dokumentace pro zadání stavby nestanoví jinak - ochrana izolace do doby zřízení definitivní ochranné vrstvy nebo konstrukce - úprava, očištění a ošetření prostoru kolem izolace - provedení požadovaných zkoušek - nezahrnuje ochranné vrstvy, např. lepenku s hliníkovou vložkou, litý asfalt, asfaltový beton
P | 1498 | 78383 |  | NÁTĚRY BETON KONSTR TYP S4 (OS-C) | M2 | 4 | 0 | 100 |  |  |  |  | 0 | 0 | 1: 4,000; Viz tabulka 4 - příloha PD | 1: 4,000; Viz tabulka 4 - příloha PD | - položky nátěrů zahrnují kompletní povlaky (i různobarevné), včetně úpravy podkladu (odmaštění, odrezivění, odstranění starých nátěrů a nečistot) a jeho vyspravení, provedení nátěru předepsaným postupem a splnění všech požadavků daných technologickým předpisem.
SD | 9 | 767 |  | Konstrukce zámečnické
P | 1505 | 76792R |  | OPLOCENÍ Z DRÁTĚNÉHO PLETIVA POTAŽENÉHO PLASTEM+KOV.SLOUPKY S NÁTĚREM | M | 73 | 0 | 100 |  |  |  |  | 0 | 0 | 1: 73,000; Viz tabulka 5.3 - příloha PD | 1: 73,000; Viz tabulka 5.3 - příloha PD | - položky doplňkových konstrukcí zahrnují vedle vlastních zámečnických výrobků i rámy, rošty, lišty, kování, podpěrné, závěsné, upevňovací prvky, spojovací a těsnící materiál, pomocný materiál, kompletní povrchovou úpravu, u oplocení jsou zahrnuty i sloupky včetně kotvení, nejsou-li uvedeny zvlášť (SD 338), není zahrnuta podezdívka (SD 272), u doplňkových stavebních konstrukcí je zahrnuto drobné zasklení nebo jiná předepsaná výplň.
SD | 10 | 9 |  | Ostatní konstrukce a práce
P | 1500 | 9112B1 |  | ZÁBRADLÍ MOSTNÍ SE SVISLOU VÝPLNÍ - DODÁVKA A MONTÁŽ | M | 100.984 | 0 | 100 |  |  |  |  | 0 | 0 | 1: 100,984; Viz tabulka 5.2 - příloha PD | 1: 100,984; Viz tabulka 5.2 - příloha PD | položka zahrnuje: dodání zábradlí včetně předepsané povrchové úpravy kotvení sloupků, t.j. kotevní desky, šrouby z nerez oceli, vrty a zálivku, pokud zadávací dokumentace nestanoví jinak případné nivelační hmoty pod kotevní desky
SD | 11 | 92 |  | Doplńující konstrukce a práce na železnicích
P | 1503 | 7679R |  | OSTATNÍ KOVOVÉ DOPLŇK KONSTRUKCE - TRNY | T | 0.054 | 0 | 100 |  |  |  |  | 0 | 0 | 1: 0,054; Viz tabulka 3 - příloha PD | 1: 0,054; Viz tabulka 3 - příloha PD | - položky doplňkových konstrukcí zahrnují vedle vlastních zámečnických výrobků i rámy, rošty, lišty, kování, podpěrné, závěsné, upevňovací prvky, spojovací a těsnící materiál, pomocný materiál, kompletní povrchovou úpravu, u doplňkových stavebních konstrukcí je zahrnuto drobné zasklení nebo jiná předepsaná výplň.
P | 1502 | 924420 |  | NÁSTUPIŠTĚ L (H) BEZ KONZOLOVÝCH DESEK | M | 87 | 0 | 100 |  |  |  |  | 0 | 0 | 1: 87,000; Viz tabulka 3 - příloha PD | 1: 87,000; Viz tabulka 3 - příloha PD | 1. Položka obsahuje: – dodávku veškerých prvků a částí daného typu nástupiště dle odpovídajících vzorových listů a TKP – zřízení nástupiště typu L nebo H na požadovanou osovou vzdálenost kolejí i výšku nástupní hrany nad TK – slepá zakončení nástupiště – příplatky za ztížené podmínky při práci v kolejišti, např. za překážky na straně koleje ap. 2. Položka neobsahuje: – zemní práce, tj. odkopávky, hloubení rýh, násypy, zásypy ad. – náklady na zřízení zpevněné plochy nástupiště vyjma konzolových desek, např. ze zámkové dlažby, asfaltu ap. včetně konstrukčních vrstev – jiná zakončení nástupiště, např. schůdky apod. – zábradlí, osvětlení, přístřešky, mobiliář nástupiště, orientační a informační systém, kamerový systém, přístupové komunikace ap. 3. Způsob měření: Měří se vždy délka nástupní hrany nástupiště podél přilehlé koleje v metrech délkových, a to i u oboustranných nástupišť.
SD | 12 | 96 |  | Bourání konstrukcí
P | 1507 | 966158 |  | BOURÁNÍ KONSTRUKCÍ Z PROST BETONU S ODVOZEM DO 20KM | M3 | 45 | 0 | 100 |  |  |  |  | 0 | 0 | 1: 45,000; Viz tabulka 1 - příloha PD | 1: 45,000; Viz tabulka 1 - příloha PD | položka zahrnuje: - rozbourání konstrukce bez ohledu na použitou technologii - veškeré pomocné konstrukce (lešení a pod.) - veškerou manipulaci s vybouranou sutí a hmotami včetně uložení na skládku. Nezahrnuje poplatek za skládku, který se vykazuje v položce 0141** (s výjimkou malého množství bouraného materiálu, kde je možné poplatek zahrnout do jednotkové ceny bourání – tento fakt musí být uveden v doplňujícím textu k položce) - veškeré další práce plynoucí z technologického předpisu a z platných předpisů
P | 1508 | 966184 |  | DEMONTÁŽ KONSTRUKCÍ KOVOVÝCH S ODVOZEM DO 5KM | T | 2.295 | 0 | 100 |  |  |  |  | 0 | 0 | 1: 2,295; Viz tabulka 1 - příloha PD | 1: 2,295; Viz tabulka 1 - příloha PD | položka zahrnuje: - rozebrání konstrukce bez ohledu na použitou technologii - veškeré pomocné konstrukce (lešení a pod.) - veškerou manipulaci s vybouranou sutí a hmotami včetně uložení na skládku. Nezahrnuje poplatek za skládku, který se vykazuje v položce 0141** (s výjimkou malého množství bouraného materiálu, kde je možné poplatek zahrnout do jednotkové ceny bourání – tento fakt musí být uveden v doplňujícím textu k položce) - veškeré další práce plynoucí z technologického předpisu a z platných předpisů
O | 26 | SO 2191 |  | Přeložka stávajícího kabelovodu
SD | 1 | 0 |  | Všeobecné konstrukce a práce
P | 1559 | 01511R |  | POPLATKY ZA LIKVIDACŮ ODPADŮ NEKONTAMINOVANÝCH - 17 05 04 VYTĚŽENÉ ZEMINY A HORNINY - I. TŘÍDA TĚŽITELNOSTI | T | 2813.88 | 0 | 100 |  |  |  |  | 0 | 0 | 1: 1563,27m3 (1+6+10+31+51); Sut na skládku | 1: 1563,27m3 (1+6+10+31+51); Sut na skládku | zahrnuje veškeré poplatky provozovateli skládky související s uložením odpadu na skládce.
P | 1560 | 01514R |  | POPLATKY ZA LIKVIDACŮ ODPADŮ NEKONTAMINOVANÝCH - 17 01 01 BETON Z DEMOLIC OBJEKTŮ, ZÁKLADŮ TV | T | 124.01 | 0 | 100 |  |  |  |  | 0 | 0 | 1: 49,605m3 (2); Sut na skládku | 1: 49,605m3 (2); Sut na skládku | zahrnuje veškeré poplatky provozovateli skládky související s uložením odpadu na skládce.
P | 1561 | 01543R |  | POPLATKY ZA SKLÁDKU - PLASTY | T | 66.63 | 0 | 100 |  |  |  |  | 0 | 0 | 1: 11,060; Sut na skládku | 1: 11,060; Sut na skládku | zahrnuje veškeré poplatky provozovateli skládky související s uložením odpadu na skládce.
SD | 2 | 1 |  | Zemní práce
P | 1516 | 132738 |  | HLOUBENÍ RÝH ŠÍŘ DO 2M PAŽ I NEPAŽ TŘ. I, ODVOZ DO 20KM | M3 | 839.052 | 0 | 100 |  |  |  |  | 0 | 0 | 1: 836,766 (6+10); | 1: 836,766 (6+10); | položka zahrnuje: - vodorovná a svislá doprava, přemístění, přeložení, manipulace s výkopkem - kompletní provedení vykopávky nezapažené i zapažené - ošetření výkopiště po celou dobu práce v něm vč. klimatických opatření - ztížení vykopávek v blízkosti podzemního vedení, konstrukcí a objektů vč. jejich dočasného zajištění - ztížení pod vodou, v okolí výbušnin, ve stísněných prostorech a pod. - příplatek za lepivost - těžení po vrstvách, pásech a po jiných nutných částech (figurách) - čerpání vody vč. čerpacích jímek, potrubí a pohotovostní čerpací soupravy (viz ustanovení k pol. 1151,2) - potřebné snížení hladiny podzemní vody - těžení a rozpojování jednotlivých balvanů - vytahování a nošení výkopku - svahování a přesvah. svahů do konečného tvaru, výměna hornin v podloží a v pláni znehodnocené klimatickými vlivy - ruční vykopávky, odstranění kořenů a napadávek - pažení, vzepření a rozepření vč. přepažování (vyjma štětových stěn) - úpravu, ochranu a očištění dna, základové spáry, stěn a svahů - odvedení nebo obvedení vody v okolí výkopiště a ve výkopišti - třídění výkopku - veškeré pomocné konstrukce umožňující provedení vykopávky (příjezdy, sjezdy, nájezdy, lešení, podpěr. konstr., přemostění, zpevněné plochy, zakrytí a pod.) - nezahrnuje uložení zeminy (na skládku, do násypu) ani poplatky za skládku, vykazují se v položce č.0141**
P | 1515 | 133838 |  | HLOUBENÍ ŠACHET ZAPAŽ I NEPAŽ TŘ. II, ODVOZ DO 20KM | M3 | 729.495 | 0 | 100 |  |  |  |  | 0 | 0 | 1: 729,495 (1+31+51); | 1: 729,495 (1+31+51); | položka zahrnuje: - vodorovná a svislá doprava, přemístění, přeložení, manipulace s výkopkem - kompletní provedení vykopávky nezapažené i zapažené - ošetření výkopiště po celou dobu práce v něm vč. klimatických opatření - ztížení vykopávek v blízkosti podzemního vedení, konstrukcí a objektů vč. jejich dočasného zajištění - ztížení pod vodou, v okolí výbušnin, ve stísněných prostorech a pod. - těžení po vrstvách, pásech a po jiných nutných částech (figurách) - čerpání vody vč. čerpacích jímek, potrubí a pohotovostní čerpací soupravy (viz ustanovení k pol. 1151,2) - potřebné snížení hladiny podzemní vody - těžení a rozpojování jednotlivých balvanů - vytahování a nošení výkopku - svahování a přesvah. svahů do konečného tvaru, výměna hornin v podloží a v pláni znehodnocené klimatickými vlivy - eventuelně nutné druhotné rozpojení odstřelené horniny - ruční vykopávky, odstranění kořenů a napadávek - pažení, vzepření a rozepření vč. přepažování (vyjma štětových stěn) - úpravu, ochranu a očištění dna, základové spáry, stěn a svahů - odvedení nebo obvedení vody v okolí výkopiště a ve výkopišti - třídění výkopku - veškeré pomocné konstrukce umožňující provedení vykopávky (příjezdy, sjezdy, nájezdy, lešení, podpěr. konstr., přemostění, zpevněné plochy, zakrytí a pod.) - nezahrnuje uložení zeminy (na skládku, do násypu) ani poplatky za skládku, vykazují se v položce č.0141**
P | 1517 | 17481 |  | ZÁSYP JAM A RÝH Z NAKUPOVANÝCH MATERIÁLŮ | M3 | 1158.937 | 0 | 100 |  |  |  |  | 0 | 0 | 1: 1158,937 (4+7+30+52); | 1: 1158,937 (4+7+30+52); | položka zahrnuje: - kompletní provedení zemní konstrukce včetně nákupu a dopravy materiálu dle zadávací dokumentace - úprava ukládaného materiálu vlhčením, tříděním, promícháním nebo vysoušením, příp. jiné úpravy za účelem zlepšení jeho mech. vlastností - hutnění i různé míry hutnění - ošetření úložiště po celou dobu práce v něm vč. klimatických opatření - ztížení v okolí vedení, konstrukcí a objektů a jejich dočasné zajištění - ztížení provádění vč. hutnění ve ztížených podmínkách a stísněných prostorech - ztížené ukládání sypaniny pod vodu - ukládání po vrstvách a po jiných nutných částech (figurách) vč. dosypávek - spouštění a nošení materiálu - výměna částí zemní konstrukce znehodnocené klimatickými vlivy - udržování úložiště a jeho ochrana proti vodě - odvedení nebo obvedení vody v okolí úložiště a v úložišti - veškeré pomocné konstrukce umožňující provedení zemní konstrukce (příjezdy, sjezdy, nájezdy, lešení, podpěrné konstrukce, přemostění, zpevněné plochy, zakrytí a pod.)
P | 1518 | 17581 |  | OBSYP POTRUBÍ A OBJEKTŮ Z NAKUPOVANÝCH MATERIÁLŮ | M3 | 382.313 | 0 | 100 |  |  |  |  | 0 | 0 | 1: 382,313 (14); | 1: 382,313 (14); | položka zahrnuje: - kompletní provedení zemní konstrukce včetně nákupu a dopravy materiálu dle zadávací dokumentace - úprava ukládaného materiálu vlhčením, tříděním, promícháním nebo vysoušením, příp. jiné úpravy za účelem zlepšení jeho mech. vlastností - hutnění i různé míry hutnění - ošetření úložiště po celou dobu práce v něm vč. klimatických opatření - ztížení v okolí vedení, konstrukcí a objektů a jejich dočasné zajištění - ztížení provádění vč. hutnění ve ztížených podmínkách a stísněných prostorech - ztížené ukládání sypaniny pod vodu - ukládání po vrstvách a po jiných nutných částech (figurách) vč. dosypávek - spouštění a nošení materiálu - výměna částí zemní konstrukce znehodnocené klimatickými vlivy - ruční hutnění a výplň jam a prohlubní v podloží - úprava, očištění, ochrana a zhutnění podloží - svahování, hutnění a uzavírání povrchů svahů - zřízení lavic na svazích - udržování úložiště a jeho ochrana proti vodě - odvedení nebo obvedení vody v okolí úložiště a v úložišti - veškeré pomocné konstrukce umožňující provedení zemní konstrukce (příjezdy, sjezdy, nájezdy, lešení, podpěrné konstrukce, přemostění, zpevněné plochy, zakrytí a pod.)
P | 1519 | 18215 |  | ÚPRAVA POVRCHŮ SROVNÁNÍM ÚZEMÍ V TL DO 0,50M | M2 | 660.605 | 0 | 100 |  |  |  |  | 0 | 0 | 1: 660,605 (11+32+65); | 1: 660,605 (11+32+65); | položka zahrnuje srovnání výškových rozdílů terénu
P | 1514 | 96611R |  | BOURÁNÍ KONSTRUKCÍ Z BETON DÍLCŮ VE VÝKOPU S ODVOZEM DO 20KM | M3 | 49.61 | 0 | 100 |  |  |  |  | 0 | 0 | 1: 49,610 (2); | 1: 49,610 (2); | položka za+O12hrnuje: - rozbourání konstrukce bez ohledu na použitou technologii ve výkopu pod úrovní terénu - veškeré pomocné konstrukce (lešení a pod.) - veškerou manipulaci s vybouranou sutí a hmotami včetně uložení na skládku. Nezahrnuje poplatek za skládku, který se vykazuje v položce 0141** (s výjimkou malého množství bouraného materiálu, kde je možné poplatek zahrnout do jednotkové ceny bourání – tento fakt musí být uveden v doplňujícím textu k položce) - veškeré další práce plynoucí z technologického předpisu a z platných předpisů
SD | 3 | 21 |  | Úprava podloží a zíkladové spáry
P | 1521 | 21197 |  | OPLÁŠTĚNÍ ODVODŇOVACÍCH ŽEBER Z GEOTEXTILIE | M2 | 1141.365 | 0 | 100 |  |  |  |  | 0 | 0 | 1: 1141,365 (13+64); | 1: 1141,365 (13+64); | položka zahrnuje dodávku předepsané geotextilie, mimostaveništní a vnitrostaveništní dopravu a její uložení včetně potřebných přesahů (nezapočítávají se do výměry)
SD | 4 | 3 |  | Svislé a kompletní konstrukce
P | 1523 | 388155 |  | TĚLESO KABELOVODU Z PLAST MULTIKANÁLŮ ŠESTIOTVOROVÝCH | M | 275.33 | 0 | 100 |  |  |  |  | 0 | 0 | 1: 275,33 (16); | 1: 275,33 (16); | Položka zahrnuje veškerý materiál, výrobky a polotovary, včetně mimostaveništní a vnitrostaveništní dopravy (rovněž přesuny), včetně naložení a složení, případně s uložením.
P | 1524 | 38815R |  | TĚLESO KABELOVODU Z PLAST MULTIKANÁLŮ ŠESTIOTVOROVÝCH VODOTĚS | M | 244.88 | 0 | 100 |  |  |  |  | 0 | 0 | 1: 244,88 (18); | 1: 244,88 (18); | Položka zahrnuje veškerý materiál, výrobky a polotovary, včetně mimostaveništní a vnitrostaveništní dopravy (rovněž přesuny), včetně naložení a složení, případně s uložením.
P | 1525 | 3881R1 |  | TĚLESO KABELOVODU Z PLAST MULTIKANÁLŮ DEVÍTIOTVOROVÝCH | M | 536.8 | 0 | 100 |  |  |  |  | 0 | 0 | 1:536,80 (17); | 1:536,80 (17); | Položka zahrnuje veškerý materiál, výrobky a polotovary, včetně mimostaveništní a vnitrostaveništní dopravy (rovněž přesuny), včetně naložení a složení, případně s uložením.
P | 1526 | 3881R2 |  | TĚLESO KABELOVODU Z PLAST MULTIKANÁLŮ DEVÍTIOTVOROVÝCH VODOTĚS | M | 285.27 | 0 | 100 |  |  |  |  | 0 | 0 | 1: 285,27 (19); | 1: 285,27 (19); | Položka zahrnuje veškerý materiál, výrobky a polotovary, včetně mimostaveništní a vnitrostaveništní dopravy (rovněž přesuny), včetně naložení a složení, případně s uložením.
P | 1527 | 3881R3 |  | TĚLESO KABELOVODU Z PLAST MULTIKANÁLŮ DEVÍTIOTVOROVÝCH-OHYB | M | 5.7 | 0 | 100 |  |  |  |  | 0 | 0 | 1: 5,70 (20.1); | 1: 5,70 (20.1); | Položka zahrnuje veškerý materiál, výrobky a polotovary, včetně mimostaveništní a vnitrostaveništní dopravy (rovněž přesuny), včetně naložení a složení, případně s uložením.
P | 1528 | 3881R3 | 1 | TĚLESO KABELOVODU Z PLAST MULTIKANÁLŮ ŠESTIOTVOROVÝCH-OHYB | M | 4.32 | 0 | 100 |  |  |  |  | 0 | 0 | 1: 4,32 (20.2); | 1: 4,32 (20.2); | Položka zahrnuje veškerý materiál, výrobky a polotovary, včetně mimostaveništní a vnitrostaveništní dopravy (rovněž přesuny), včetně naložení a složení, případně s uložením.
P | 1529 | 3881R3 | 2 | TĚLESO KABELOVODU Z PLAST MULTIKANÁLŮ ŠESTIOTVOROVÝCH-OHYB | M | 0.48 | 0 | 100 |  |  |  |  | 0 | 0 | 1: 0,48 (20.3); | 1: 0,48 (20.3); | Položka zahrnuje veškerý materiál, výrobky a polotovary, včetně mimostaveništní a vnitrostaveništní dopravy (rovněž přesuny), včetně naložení a složení, případně s uložením.
P | 1530 | 3881R4 |  | TĚLESO KABELOVODU Z PLAST MULTIKANÁLŮ ŠESTIOTVOROVÝCH - ODBOČKA | M | 38.01 | 0 | 100 |  |  |  |  | 0 | 0 | 1: 38,01 (20.4); | 1: 38,01 (20.4); | Položka zahrnuje veškerý materiál, výrobky a polotovary, včetně mimostaveništní a vnitrostaveništní dopravy (rovněž přesuny), včetně naložení a složení, případně s uložením.
P | 1531 | 3881R5 |  | TĚLESO KABELOVODU Z PLAST MULTIKANÁLŮ DEVÍTIOTVOROVÝCH - ODBOČKA | M | 38.01 | 0 | 100 |  |  |  |  | 0 | 0 | 1: 38,01 (20.5); | 1: 38,01 (20.5); | Položka zahrnuje veškerý materiál, výrobky a polotovary, včetně mimostaveništní a vnitrostaveništní dopravy (rovněž přesuny), včetně naložení a složení, případně s uložením.
P | 1533 | 899524 |  | OBETONOVÁNÍ POTRUBÍ Z PROSTÉHO BETONU DO C25/30 (B30) | M3 | 54.113 | 0 | 100 |  |  |  |  | 0 | 0 | 1: 54,113 (23.1+23.2+23.3+29+38); | 1: 54,113 (23.1+23.2+23.3+29+38); | - dodání čerstvého betonu (betonové směsi) požadované kvality, jeho uložení do požadovaného tvaru při jakékoliv hustotě výztuže, konzistenci čerstvého betonu a způsobu hutnění, ošetření a ochranu betonu, - zhotovení nepropustného, mrazuvzdorného betonu a betonu požadované trvanlivosti a vlastností, - užití potřebných přísad a technologií výroby betonu, - zřízení pracovních a dilatačních spar, včetně potřebných úprav, výplně, vložek, opracování, očištění a ošetření, - bednění požadovaných konstr. (i ztracené) s úpravou dle požadované kvality povrchu betonu, včetně odbedňovacích a odskružovacích prostředků, - podpěrné konstr. (skruže) a lešení všech druhů pro bednění, uložení čerstvého betonu, výztuže a doplňkových konstr., vč. požadovaných otvorů, ochranných a bezpečnostních opatření a základů těchto konstrukcí a lešení, - vytvoření kotevních čel, kapes, nálitků, a sedel, - zřízení všech požadovaných otvorů, kapes, výklenků, prostupů, dutin, drážek a pod., vč. ztížení práce a úprav kolem nich, - úpravy pro osazení výztuže, doplňkových konstrukcí a vybavení, - úpravy povrchu pro položení požadované izolace, povlaků a nátěrů, případně vyspravení, - ztížení práce u kabelových a injektážních trubek a ostatních zařízení osazovaných do betonu, - konstrukce betonových kloubů, upevnění kotevních prvků a doplňkových konstrukcí, - nátěry zabraňující soudržnost betonu a bednění, - výplň, těsnění a tmelení spar a spojů, - opatření povrchů betonu izolací proti zemní vlhkosti v částech, kde přijdou do styku se zeminou nebo kamenivem, - případné zřízení spojovací vrstvy u základů, - úpravy pro osazení zařízení ochrany konstrukce proti vlivu bludných proudů
P | 1532 | 899575 |  | OBETONOVÁNÍ POTRUBÍ ZE ŽELEZOBETONU DO C30/37 (B37) VČETNĚ VÝZTUŽE | M3 | 5.015 | 0 | 100 |  |  |  |  | 0 | 0 | 1: 5,015 (22); | 1: 5,015 (22); | - dodání čerstvého betonu (betonové směsi) požadované kvality, jeho uložení do požadovaného tvaru při jakékoliv hustotě výztuže, konzistenci čerstvého betonu a způsobu hutnění, ošetření a ochranu betonu, - zhotovení nepropustného, mrazuvzdorného betonu a betonu požadované trvanlivosti a vlastností, - užití potřebných přísad a technologií výroby betonu, - zřízení pracovních a dilatačních spar, včetně potřebných úprav, výplně, vložek, opracování, očištění a ošetření, - bednění požadovaných konstr. (i ztracené) s úpravou dle požadované kvality povrchu betonu, včetně odbedňovacích a odskružovacích prostředků, - podpěrné konstr. (skruže) a lešení všech druhů pro bednění, uložení čerstvého betonu, výztuže a doplňkových konstr., vč. požadovaných otvorů, ochranných a bezpečnostních opatření a základů těchto konstrukcí a lešení, - vytvoření kotevních čel, kapes, nálitků, a sedel, - zřízení všech požadovaných otvorů, kapes, výklenků, prostupů, dutin, drážek a pod., vč. ztížení práce a úprav kolem nich, - úpravy pro osazení výztuže, doplňkových konstrukcí a vybavení, - úpravy povrchu pro položení požadované izolace, povlaků a nátěrů, případně vyspravení, - ztížení práce u kabelových a injektážních trubek a ostatních zařízení osazovaných do betonu, - konstrukce betonových kloubů, upevnění kotevních prvků a doplňkových konstrukcí, - nátěry zabraňující soudržnost betonu a bednění, - výplň, těsnění a tmelení spar a spojů, - opatření povrchů betonu izolací proti zemní vlhkosti v částech, kde přijdou do styku se zeminou nebo kamenivem, - případné zřízení spojovací vrstvy u základů, - úpravy pro osazení zařízení ochrany konstrukce proti vlivu bludných proudů
SD | 5 | 4 |  | Vodorovné konstrukce
P | 1535 | 451522 |  | VÝPLŇ VRSTVY Z KAMENIVA DRCENÉHO, INDEX ZHUTNĚNÍ ID DO 0,8 | M3 | 83.599 | 0 | 100 |  |  |  |  | 0 | 0 | 1: 83,599 (21+27+49); | 1: 83,599 (21+27+49); | Položka zahrnuje veškerý materiál, výrobky a polotovary, včetně mimostaveništní a vnitrostaveništní dopravy (rovněž přesuny), včetně naložení a složení, případně s uložením.
P | 1536 | 45731R |  | VYROVNÁVACÍ A SPÁDOVÝ PROSTÝ BETON C20/25 | M3 | 10.018 | 0 | 100 |  |  |  |  | 0 | 0 | 1: 10,018 (28+50); | 1: 10,018 (28+50); | - dodání čerstvého betonu (betonové směsi) požadované kvality, jeho uložení do požadovaného tvaru při jakékoliv hustotě výztuže, konzistenci čerstvého betonu a způsobu hutnění, ošetření a ochranu betonu, - zhotovení nepropustného, mrazuvzdorného betonu a betonu požadované trvanlivosti a vlastností, - užití potřebných přísad a technologií výroby betonu, - zřízení pracovních a dilatačních spar, včetně potřebných úprav, výplně, vložek, opracování, očištění a ošetření, - bednění požadovaných konstr. (i ztracené) s úpravou dle požadované kvality povrchu betonu, včetně odbedňovacích a odskružovacích prostředků, - podpěrné konstr. (skruže) a lešení všech druhů pro bednění, uložení čerstvého betonu, výztuže a doplňkových konstr., vč. požadovaných otvorů, ochranných a bezpečnostních opatření a základů těchto konstrukcí a lešení, - vytvoření kotevních čel, kapes, nálitků, a sedel, - zřízení všech požadovaných otvorů, kapes, výklenků, prostupů, dutin, drážek a pod., vč. ztížení práce a úprav kolem nich, - úpravy pro osazení výztuže, doplňkových konstrukcí a vybavení, - úpravy povrchu pro položení požadované izolace, povlaků a nátěrů, případně vyspravení, - ztížení práce u kabelových a injektážních trubek a ostatních zařízení osazovaných do betonu, - konstrukce betonových kloubů, upevnění kotevních prvků a doplňkových konstrukcí, - nátěry zabraňující soudržnost betonu a bednění, - výplň, těsnění a tmelení spar a spojů, - opatření povrchů betonu izolací proti zemní vlhkosti v částech, kde přijdou do styku se zeminou nebo kamenivem, - případné zřízení spojovací vrstvy u základů, - úpravy pro osazení zařízení ochrany konstrukce proti vlivu bludných proudů
SD | 6 | 711 |  | Izolace proti vodě
P | 1538 | 711311 |  | IZOLACE PODZEMNÍCH OBJEKTŮ PROTI ZEMNÍ VLHKOSTI ASFALTOVÝMI NÁTĚRY | M2 | 546.192 | 0 | 100 |  |  |  |  | 0 | 0 | 1: 546,192 (25+26+61+62); | 1: 546,192 (25+26+61+62); | položka zahrnuje: - dodání předepsaného izolačního materiálu - očištění a ošetření podkladu, zadávací dokumentace může zahrnout i případné vyspravení - zřízení izolace jako kompletního povlaku, případně komplet. soustavy nebo systému podle příslušného technolog. předpisu - zřízení izolace i jednotlivých vrstev po etapách, včetně pracovních spár a spojů - úprava u okrajů, rohů, hran, dilatačních i pracovních spojů, kotev, obrubníků, dilatačních zařízení, odvodnění, otvorů, neizolovaných míst a pod. - zajištění odvodnění povrchu izolace, včetně odvodnění nejnižších míst, pokud dokumentace pro zadání stavby nestanoví jinak - ochrana izolace do doby zřízení definitivní ochranné vrstvy nebo konstrukce - úprava, očištění a ošetření prostoru kolem izolace - provedení požadovaných zkoušek - nezahrnuje ochranné vrstvy, např. geotextilii, cementový potěr, izolační přizdívku
SD | 7 | 8 |  | Trubní vedení
P | 1540 | 87426 |  | POTRUBÍ Z TRUB PLAST ODPAD DN DO 80MM | M | 4 | 0 | 100 |  |  |  |  | 0 | 0 | 1: 4,000 (33); | 1: 4,000 (33); | položky pro zhotovení potrubí platí bez ohledu na sklon zahrnuje: - výrobní dokumentaci (včetně technologického předpisu) - dodání veškerého trubního a pomocného materiálu (trouby, trubky, tvarovky, spojovací a těsnící materiál a pod.), podpěrných, závěsných a upevňovacích prvků, včetně potřebných úprav - úprava a příprava podkladu a podpěr, očištění a ošetření podkladu a podpěr - zřízení plně funkčního potrubí, kompletní soustavy, podle příslušného technologického předpisu - zřízení potrubí i jednotlivých částí po etapách, včetně pracovních spar a spojů, pracovního zaslepení konců a pod. - úprava prostupů, průchodů šachtami a komorami, okolí podpěr a vyústění, zaústění, napojení, vyvedení a upevnění odpad. výustí - ochrana potrubí nátěrem (vč. úpravy povrchu), případně izolací, nejsou-li tyto práce předmětem jiné položky - úprava, očištění a ošetření prostoru kolem potrubí - položky platí pro práce prováděné v prostoru zapaženém i nezapaženém a i v kolektorech, chráničkách - položky zahrnují i práce spojené s nutnými obtoky, převáděním a čerpáním vody nezahrnuje zkoušky vodotěsnosti a televizní prohlídku
P | 1541 | 899651 |  | TLAKOVÉ ZKOUŠKY POTRUBÍ DN DO 300MM | M | 4 | 0 | 100 |  |  |  |  | 0 | 0 | 1: 4,000 (33); 4 m potrubí | 1: 4,000 (33); 4 m potrubí | - přísun, montáž, demontáž, odsun zkoušecího čerpadla, napuštění tlakovou vodou, dodání vody pro tlakovou zkoušku, montáž a demontáž dílců pro zabezpečení konce zkoušeného úseku potrubí, montáž a demontáž koncových tvarovek, montáž zaslepovací příruby, zaslepení odboček pro armatury a pro odbočující řady.
SD | 8 | 89 |  | Ostatní konstrukce a práce na trubním vedení
P | 1545 | 898103 |  | KABEL KOMORY Z BETON DÍLCŮ PŮDORYS PLOCHY DO 3,5M2 | KUS | 2 | 0 | 100 |  |  |  |  | 0 | 0 | 1: 2,000 (40; 41); | 1: 2,000 (40; 41); | položka zahrnuje: - poklopy s rámem, mříže s rámem, stupadla, žebříky, stropy z bet. dílců a pod. - dodání dílce požadovaného tvaru a vlastností, jeho skladování, doprava a osazení do definitivní polohy, včetně komplexní technologie výroby a montáže dílců, ošetření a ochrana dílců, - u dílců železobetonových a předpjatých veškerá výztuž, případně i tuhé kovové prvky a závěsná oka, - úpravy a zařízení pro uložení a transport dílce, - veškeré požadované úpravy dílců, včetně doplňkových konstrukcí a vybavení, - sestavení dílce na stavbě včetně montážních zařízení, plošin a prahů a pod., - výplň, těsnění a tmelení spár a spojů, - očištění a ošetření úložných ploch, - zednické výpomoce pro montáž dílců, - označení dílce výrobním štítkem nebo jiným způsobem, - úpravy dílce pro dodržení požadované přesnosti jeho osazení, včetně případných měření, - veškerá zařízení pro zajištění stability v každém okamžiku, - další práce dané případně specifikací k příslušnému prefabrik. dílci (úprava pohledových ploch, příp. rubových ploch, osazení měřících zařízení, zkoušení a měření dílců a pod.)
P | 1546 | 898105 |  | KABEL KOMORY Z BETON DÍLCŮ PŮDORYS PLOCHY DO 5,5M2 | KUS | 3 | 0 | 100 |  |  |  |  | 0 | 0 | 1: 3,000 (42; 47); | 1: 3,000 (42; 47); | položka zahrnuje: - poklopy s rámem, mříže s rámem, stupadla, žebříky, stropy z bet. dílců a pod. - dodání dílce požadovaného tvaru a vlastností, jeho skladování, doprava a osazení do definitivní polohy, včetně komplexní technologie výroby a montáže dílců, ošetření a ochrana dílců, - u dílců železobetonových a předpjatých veškerá výztuž, případně i tuhé kovové prvky a závěsná oka, - úpravy a zařízení pro uložení a transport dílce, - veškeré požadované úpravy dílců, včetně doplňkových konstrukcí a vybavení, - sestavení dílce na stavbě včetně montážních zařízení, plošin a prahů a pod., - výplň, těsnění a tmelení spár a spojů, - očištění a ošetření úložných ploch, - zednické výpomoce pro montáž dílců, - označení dílce výrobním štítkem nebo jiným způsobem, - úpravy dílce pro dodržení požadované přesnosti jeho osazení, včetně případných měření, - veškerá zařízení pro zajištění stability v každém okamžiku, - další práce dané případně specifikací k příslušnému prefabrik. dílci (úprava pohledových ploch, příp. rubových ploch, osazení měřících zařízení, zkoušení a měření dílců a pod.)
P | 1547 | 898106 |  | KABEL KOMORY Z BETON DÍLCŮ PŮDORYS PLOCHY DO 6,5M2 | KUS | 1 | 0 | 100 |  |  |  |  | 0 | 0 | 1: 1,000 (46); | 1: 1,000 (46); | položka zahrnuje: - poklopy s rámem, mříže s rámem, stupadla, žebříky, stropy z bet. dílců a pod. - dodání dílce požadovaného tvaru a vlastností, jeho skladování, doprava a osazení do definitivní polohy, včetně komplexní technologie výroby a montáže dílců, ošetření a ochrana dílců, - u dílců železobetonových a předpjatých veškerá výztuž, případně i tuhé kovové prvky a závěsná oka, - úpravy a zařízení pro uložení a transport dílce, - veškeré požadované úpravy dílců, včetně doplňkových konstrukcí a vybavení, - sestavení dílce na stavbě včetně montážních zařízení, plošin a prahů a pod., - výplň, těsnění a tmelení spár a spojů, - očištění a ošetření úložných ploch, - zednické výpomoce pro montáž dílců, - označení dílce výrobním štítkem nebo jiným způsobem, - úpravy dílce pro dodržení požadované přesnosti jeho osazení, včetně případných měření, - veškerá zařízení pro zajištění stability v každém okamžiku, - další práce dané případně specifikací k příslušnému prefabrik. dílci (úprava pohledových ploch, příp. rubových ploch, osazení měřících zařízení, zkoušení a měření dílců a pod.)
P | 1548 | 898107 |  | KABEL KOMORY Z BETON DÍLCŮ PŮDORYS PLOCHY DO 7,5M2 | KUS | 3 | 0 | 100 |  |  |  |  | 0 | 0 | 1: 3,000 (43; 44; 48); | 1: 3,000 (43; 44; 48); | položka zahrnuje: - poklopy s rámem, mříže s rámem, stupadla, žebříky, stropy z bet. dílců a pod. - dodání dílce požadovaného tvaru a vlastností, jeho skladování, doprava a osazení do definitivní polohy, včetně komplexní technologie výroby a montáže dílců, ošetření a ochrana dílců, - u dílců železobetonových a předpjatých veškerá výztuž, případně i tuhé kovové prvky a závěsná oka, - úpravy a zařízení pro uložení a transport dílce, - veškeré požadované úpravy dílců, včetně doplňkových konstrukcí a vybavení, - sestavení dílce na stavbě včetně montážních zařízení, plošin a prahů a pod., - výplň, těsnění a tmelení spár a spojů, - očištění a ošetření úložných ploch, - zednické výpomoce pro montáž dílců, - označení dílce výrobním štítkem nebo jiným způsobem, - úpravy dílce pro dodržení požadované přesnosti jeho osazení, včetně případných měření, - veškerá zařízení pro zajištění stability v každém okamžiku, - další práce dané případně specifikací k příslušnému prefabrik. dílci (úprava pohledových ploch, příp. rubových ploch, osazení měřících zařízení, zkoušení a měření dílců a pod.)
P | 1549 | 898108 |  | KABEL KOMORY Z BETON DÍLCŮ PŮDORYS PLOCHY PŘES 7,5M2 | KUS | 1 | 0 | 100 |  |  |  |  | 0 | 0 | 1: 1,000 (45); | 1: 1,000 (45); | položka zahrnuje: - poklopy s rámem, mříže s rámem, stupadla, žebříky, stropy z bet. dílců a pod. - dodání dílce požadovaného tvaru a vlastností, jeho skladování, doprava a osazení do definitivní polohy, včetně komplexní technologie výroby a montáže dílců, ošetření a ochrana dílců, - u dílců železobetonových a předpjatých veškerá výztuž, případně i tuhé kovové prvky a závěsná oka, - úpravy a zařízení pro uložení a transport dílce, - veškeré požadované úpravy dílců, včetně doplňkových konstrukcí a vybavení, - sestavení dílce na stavbě včetně montážních zařízení, plošin a prahů a pod., - výplň, těsnění a tmelení spár a spojů, - očištění a ošetření úložných ploch, - zednické výpomoce pro montáž dílců, - označení dílce výrobním štítkem nebo jiným způsobem, - úpravy dílce pro dodržení požadované přesnosti jeho osazení, včetně případných měření, - veškerá zařízení pro zajištění stability v každém okamžiku, - další práce dané případně specifikací k příslušnému prefabrik. dílci (úprava pohledových ploch, příp. rubových ploch, osazení měřících zařízení, zkoušení a měření dílců a pod.)
P | 1543 | 8982R1 |  | KABEL KOMORY PLASTOVÉ PŮDORYS PLOCHY DO 2,5M2+POKLOP | KUS | 5 | 0 | 100 |  |  |  |  | 0 | 0 | 1: 5,000 (34+35); | 1: 5,000 (34+35); | položka zahrnuje: - poklopy pro zámkovou dlažbu s rámem, mříže s rámem, stupadla, žebříky, - dodání a osazení komory a veškerý materiál potřebný pro montáž, včetně mimostaveništní a vnitrostaveništní dopravy (rovněž přesuny), včetně naložení a složení, případně s uložením
P | 1544 | 8982R2 |  | KABEL KOMORY PLASTOVÉ PŮDORYS PLOCHY DO 2,5M2+VÍKO | KUS | 2 | 0 | 100 |  |  |  |  | 0 | 0 | 1: 2,000 (36+37); | 1: 2,000 (36+37); | položka zahrnuje: - poklopy HDPE-víko s rámem, mříže s rámem, stupadla, žebříky, - dodání a osazení komory a veškerý materiál potřebný pro montáž, včetně mimostaveništní a vnitrostaveništní dopravy (rovněž přesuny), včetně naložení a složení, případně s uložením
P | 1550 | 89911R |  | POKLOPY ŠACHTOVÉ GAV TYP LB ZE 2 DÍLŮ - SAMOSTATNÉ | KUS | 2 | 0 | 100 |  |  |  |  | 0 | 0 | 1: 2,000 (55); | 1: 2,000 (55); | Položka zahrnuje dodávku a osazení předepsaného poklopu včetně rámu
P | 1551 | 8991R1 |  | POKLOPY ŠACHTOVÉ GAV TYP LB ZE 6 DÍLŮ - SAMOSTATNÉ | KUS | 4 | 0 | 100 |  |  |  |  | 0 | 0 | 1: 4,000 (56+57+57.1); | 1: 4,000 (56+57+57.1); | Položka zahrnuje dodávku a osazení předepsaného poklopu včetně rámu
SD | 9 | 93 |  | Dokončovací konstrukce a práce
P | 1553 | 93543 |  | ŽLABY Z DÍLCŮ Z POLYMERBETONU SVĚTLÉ ŠÍŘKY DO 200MM VČETNĚ MŘÍŽÍ | M | 15 | 0 | 100 |  |  |  |  | 0 | 0 | 1: 15,000 (60); | 1: 15,000 (60); | položka zahrnuje: -dodávku a uložení dílců žlabu z předepsaného materiálu předepsaných rozměrů včetně mříže - spárování, úpravy vtoku a výtoku - nezahrnuje nutné zemní práce, předepsané lože, obetonování - měří se v metrech běžných délky osy žlabu, odečítají se čistící kusy a vpustě
SD | 10 | 96 |  | Bourání konstrukcí
P | 1555 | 96714R |  | VYBOURÁNÍ ČÁSTÍ KONSTR PLASTOVÝCH S ODVOZEM DO 20KM | M3 | 10.642 | 0 | 100 |  |  |  |  | 0 | 0 | 1: 10,642 (3; tabulka č. 1) | 1: 10,642 (3; tabulka č. 1) | - položka zahrnuje veškerou manipulaci s vybouranou sutí a hmotami včetně uložení na skládku. Nezahrnuje poplatek za skládku, který se vykazuje v položce 0141** (s výjimkou malého množství bouraného materiálu, kde je možné poplatek zahrnout do jednotkové ceny bourání – tento fakt musí být uveden v doplňujícím textu k položce) - položka zahrnuje veškeré další práce plynoucí z technologického předpisu a z platných předpisů
P | 1556 | 96923R |  | VYBOURÁNÍ POTRUBÍ - PLASTOVÝCH MULTIKANÁLŮ | M | 959 | 0 | 100 |  |  |  |  | 0 | 0 | 1: 959 (9); | 1: 959 (9); | - položka zahrnuje veškerou manipulaci s vybouranou sutí a hmotami včetně uložení na skládku. Nezahrnuje poplatek za skládku, který se vykazuje v položce 0141** (s výjimkou malého množství bouraného materiálu, kde je možné poplatek zahrnout do jednotkové ceny bourání – tento fakt musí být uveden v doplňujícím textu k položce) - položka zahrnuje veškeré další práce plynoucí z technologického předpisu a z platných předpisů
P | 1557 | 97617 |  | VYBOURÁNÍ DROBNÝCH PŘEDMĚTŮ KOVOVÝCH | KUS | 18 | 0 | 100 |  |  |  |  | 0 | 0 | 1: 18,000; Viz příloha výpočet množství | 1: 18,000; Viz příloha výpočet množství | - položka zahrnuje veškerou manipulaci s vybouranou sutí a hmotami včetně uložení na skládku. Nezahrnuje poplatek za skládku, který se vykazuje v položce 0141** (s výjimkou malého množství bouraného materiálu, kde je možné poplatek zahrnout do jednotkové ceny bourání – tento fakt musí být uveden v doplňujícím textu k položce) - položka zahrnuje veškeré další práce plynoucí z technologického předpisu a z platných předpisů
O | 27 | SO 2211 |  | Demolice východní části stáv. výpravní budovy
SD | 1 | 0 |  | Všeobecné konstrukce a práce
P | 1581 | 014102 |  | POPLATKY ZA SKLÁDKU | T | 569.355 | 0 | 100 |  |  |  |  | 0 | 0 | 1: 569,355; Sut na skládku, viz příloha-odpady | 1: 569,355; Sut na skládku, viz příloha-odpady | zahrnuje veškeré poplatky provozovateli skládky související s uložením odpadu na skládce.
SD | 2 | 1 |  | Zemní práce
P | 1571 | 17110R |  | ULOŽENÍ SYPANINY DO NÁSYPŮ +NÁKUP A DOVOZ ZEMINY | M3 | 70.95 | 0 | 100 |  |  |  |  | 0 | 0 | 1: 70,950; Viz příloha výpočet množství | 1: 70,950; Viz příloha výpočet množství | položka zahrnuje: - kompletní provedení zemní konstrukce vč. výběru vhodného materiálu, nákupu materiálu - úprava ukládaného materiálu vlhčením, tříděním, promícháním nebo vysoušením, příp. jiné úpravy za účelem zlepšení jeho mech. vlastností - hutnění i různé míry hutnění - ošetření úložiště po celou dobu práce v něm vč. klimatických opatření - ztížení v okolí vedení, konstrukcí a objektů a jejich dočasné zajištění - ztížení provádění vč. hutnění ve ztížených podmínkách a stísněných prostorech - ztížené ukládání sypaniny pod vodu - ukládání po vrstvách a po jiných nutných částech (figurách) vč. dosypávek - spouštění a nošení materiálu - výměna částí zemní konstrukce znehodnocené klimatickými vlivy - ruční hutnění a výplň jam a prohlubní v podloží - úprava, očištění, ochrana a zhutnění podloží - svahování, hutnění a uzavírání povrchů svahů - zřízení lavic na svazích - udržování úložiště a jeho ochrana proti vodě - odvedení nebo obvedení vody v okolí úložiště a v úložišti - veškeré pomocné konstrukce umožňující provedení zemní konstrukce (příjezdy, sjezdy, nájezdy, lešení, podpěrné konstrukce, přemostění, zpevněné plochy, zakrytí a pod.)
P | 1569 | 17810R |  | ZÁSYP V UZAVŘENÝCH PROSTORÁCH VYBOURANOU SUTÍ SE ZHUT | M3 | 555.963 | 0 | 100 |  |  |  |  | 0 | 0 | 1: 555,963; Viz příloha výpočet množství | 1: 555,963; Viz příloha výpočet množství | položka zahrnuje: - kompletní provedení zemní konstrukce vč. výběru vhodného materiálu - úprava ukládaného materiálu vlhčením, tříděním, promícháním nebo vysoušením, příp. jiné úpravy za účelem zlepšení jeho mech. vlastností - hutnění i různé míry hutnění - ošetření úložiště po celou dobu práce v něm vč. klimatických opatření - ztížení v okolí vedení, konstrukcí a objektů a jejich dočasné zajištění - ztížení provádění vč. hutnění ve ztížených podmínkách a stísněných prostorech - ztížené ukládání sypaniny pod vodu - ukládání po vrstvách a po jiných nutných částech (figurách) vč. dosypávek - spouštění a nošení materiálu - výměna částí zemní konstrukce znehodnocené klimatickými vlivy - ruční hutnění a výplň jam a prohlubní v podloží - úprava, očištění, ochrana a zhutnění podloží - udržování úložiště a jeho ochrana proti vodě - odvedení nebo obvedení vody v okolí úložiště a v úložišti - veškeré pomocné konstrukce umožňující provedení zemní konstrukce (příjezdy, sjezdy, nájezdy, lešení, podpěrné konstrukce, přemostění, zpevněné plochy, zakrytí a pod.)
P | 1570 | 18215 |  | ÚPRAVA POVRCHŮ SROVNÁNÍM ÚZEMÍ V TL DO 0,50M | M2 | 354.75 | 0 | 100 |  |  |  |  | 0 | 0 | 1: 354,750; Viz příloha výpočet množství | 1: 354,750; Viz příloha výpočet množství | položka zahrnuje srovnání výškových rozdílů terénu
P | 1572 | 18231R |  | ROZPROSTŘENÍ ORNICE V ROVINĚ V TL DO 0,10M+NÁKUP A DOVOZ ORNICE | M2 | 354.75 | 0 | 100 |  |  |  |  | 0 | 0 | 1: 354,750; Viz příloha výpočet množství | 1: 354,750; Viz příloha výpočet množství | položka zahrnuje: nutné přemístění ornice ze zemníku vzdálených do 20 km,nákup ornice, rozprostření ornice v předepsané tloušťce v rovině a ve svahu do 1:5
P | 1573 | 18241R |  | ZALOŽENÍ TRÁVNÍKU RUČNÍM VÝSEVEM+DODÁNÍ TRAV.SEMENE | M2 | 354.75 | 0 | 100 |  |  |  |  | 0 | 0 | 1: 354,750; Viz příloha výpočet množství | 1: 354,750; Viz příloha výpočet množství | Zahrnuje dodání předepsané travní směsi, její výsev na ornici, zalévání, první pokosení, to vše bez ohledu na sklon terénu
P | 1567 | 96614A |  | BOURÁNÍ KONSTRUKCÍ Z CIHEL A TVÁRNIC - BEZ DOPRAVY | M3 | 27.139 | 0 | 100 |  |  |  |  | 0 | 0 | 1: 27,139; Viz příloha výpočet množství | 1: 27,139; Viz příloha výpočet množství | položka zahrnuje: - rozbourání konstrukce bez ohledu na použitou technologii - veškeré pomocné konstrukce (lešení a pod.) - veškerou manipulaci s vybouranou sutí a hmotami, kromě vodorovné dopravy, včetně uložení na skládku. Nezahrnuje poplatek za skládku, který se vykazuje v položce 0141** (s výjimkou malého množství bouraného materiálu, kde je možné poplatek zahrnout do jednotkové ceny bourání – tento fakt musí být uveden v doplňujícím textu k položce) - veškeré další práce plynoucí z technologického předpisu a z platných předpisů
P | 1568 | 96614B |  | BOURÁNÍ KONSTRUKCÍ Z CIHEL A TVÁRNIC - DOPRAVA | TKM | 977 | 0 | 100 |  |  |  |  | 0 | 0 | 1: 977,000; Odvoz přebytečné suti na skládku | 1: 977,000; Odvoz přebytečné suti na skládku | Položka zahrnuje samostatnou dopravu suti a vybouraných hmot. Množství se určí jako součin hmotnosti [t] a požadované vzdálenosti [km].
SD | 3 | 38 |  | Různé kompletní konstrukce
P | 1575 | 741ZAR |  | ODPOJENÍ OBJEKTU OD SÍTÍ+REVIZE | KPL | 1 | 0 | 100 |  |  |  |  | 0 | 0 | 1: 1,000; Části demolovaného obj. | 1: 1,000; Části demolovaného obj. | Položka obsahuje: Demontáž stávající elektroinstalace,ZTI,UT a ostatních sítí včetně manipulace a revize. Dále obsahuje cenu za pom. mechanismy včetně všech ostatních vedlejších nákladů.
SD | 4 | 98 |  | Demolice
P | 1577 | 98133A |  | DEMOLICE BUDOV CIHELNÝCH S PODÍLEM KONSTRUKCÍ DO 30% - BEZ DOPRAVY | M3OP | 2765.87 | 0 | 100 |  |  |  |  | 0 | 0 | 1: 2765,870; Viz příloha výpočet množství | 1: 2765,870; Viz příloha výpočet množství | - položka zahrnuje veškerou manipulaci s vybouranou sutí a hmotami, kromě vodorovné dopravy, včetně uložení na skládku. Nezahrnuje poplatek za skládku, který se vykazuje v položce 0141** (s výjimkou malého množství bouraného materiálu, kde je možné poplatek zahrnout do jednotkové ceny bourání – tento fakt musí být uveden v doplňujícím textu k položce) - položka zahrnuje veškeré další práce plynoucí z technologického předpisu a z platných předpisů - rozpojení zdiva na suť schopnou odvozu na skládku - kropení a vytváření vodní clony - bezpečnostní opatření, vyplývající z předpisů o bezpečnosti práce - podpěrné konstrukce jakékoli výšky - úpravu pláně po demolici s návazností na přilehlý terén - odpojení od sousedních nedemolovaných objektů - jakékoli lešení a práce bez pevné pracovní podlahy - naložení, dopravu a složení suti - ochranná ohrazení a sítě - ochranná zařízení proti poškození okolních objektů - eventuelní nutnou asistenci požárních či bezpečnostních sborů
P | 1578 | 98133B |  | DEMOLICE BUDOV CIHELNÝCH S PODÍLEM KONSTRUKCÍ DO 30% - DOPRAVA | TKM | 10409.92 | 0 | 100 |  |  |  |  | 0 | 0 | 1: 10109,920; Odvoz vybourané suti na skládku | 1: 10109,920; Odvoz vybourané suti na skládku | Položka zahrnuje samostatnou dopravu suti a vybouraných hmot. Množství se určí jako součin hmotnosti [t] a požadované vzdálenosti [km].
P | 1579 | 98133R |  | DRCENÍ ODPADU ZE ZDIVA | T | 1000.733 | 0 | 100 |  |  |  |  | 0 | 0 | 1: 1000,733; Viz příloha výpočet množství | 1: 1000,733; Viz příloha výpočet množství | - Položka zahrnuje drcení odpadu z demolic s dopravou do 100 m s naložením do drtícího zařízení ze zdiva z cihel, kamene nebo směsného vč příp.oddělení kovového odpadu-výztuže
P | 1582 | 98151R |  | DEMOLICE ŽB KCE POSTUP ROZEBRÁNÍM - BEZ DOPRAVY | M3OP | 170 | 250 | 0 |  |  |  |  | 0 | 0 | 170= Viz příloha výpočet množství | 170= Viz příloha výpočet množství | - položka zahrnuje veškerou manipulaci s vybouranou sutí a hmotami, kromě vodorovné dopravy, včetně uložení na skládku. Nezahrnuje poplatek za skládku, který se vykazuje v položce 0141** (s výjimkou malého množství bouraného materiálu, kde je možné poplatek zahrnout do jednotkové ceny bourání – tento fakt musí být uveden v doplňujícím textu k položce) - položka zahrnuje veškeré další práce plynoucí z technologického předpisu a z platných předpisů - rozpojení zdiva na suť schopnou odvozu na skládku - kropení a vytváření vodní clony - bezpečnostní opatření, vyplývající z předpisů o bezpečnosti práce - podpěrné konstrukce jakékoli výšky - úpravu pláně po demolici s návazností na přilehlý terén - odpojení od sousedních nedemolovaných objektů - jakékoli lešení a práce bez pevné pracovní podlahy - naložení, dopravu a složení suti - ochranná ohrazení a sítě - ochranná zařízení proti poškození okolních objektů - eventuelní nutnou asistenci požárních či bezpečnostních sborů
O | 28 | SO 2221 |  | Zastřešení nástupiště č.1
SD | 1 | 1 |  | Zemní práce
P | 1584 | 113107037 |  | Odstranění krytu plochy do 15 m2 jednotlivě z betonu vyztuženého sítěmi tl 300 mm | M2 | 44.88 | 0 | 100 |  |  |  |  | 0 | 0 | 1,6*2,55*11 | 1,6*2,55*11
P | 1585 | 131201102 |  | Hloubení jam nezapažených v hornině tř. 3 objemu do 1000 m3 | M3 | 55.8 | 0 | 100 |  |  |  |  | 0 | 0 | (24,28+24,28+17,76+22,64+22,64)*0,5"výměry určeny PD - 50% tř.3 | (24,28+24,28+17,76+22,64+22,64)*0,5"výměry určeny PD - 50% tř.3
P | 1586 | 131201109 |  | Příplatek za lepivost u hloubení jam nezapažených v hornině tř. 3 | M3 | 55.8 | 0 | 100 |  |  |  |  | 0 | 0 | dle hloubení | dle hloubení
P | 1587 | 131301102 |  | Hloubení jam nezapažených v hornině tř. 4 objemu do 1000 m3 | M3 | 55.8 | 0 | 100 |  |  |  |  | 0 | 0 | (24,28+24,28+17,76+22,64+22,64)*0,5"výměry určeny PD - 50% tř.4 | (24,28+24,28+17,76+22,64+22,64)*0,5"výměry určeny PD - 50% tř.4
P | 1588 | 131301109 |  | Příplatek za lepivost u hloubení jam nezapažených v hornině tř. 4 | M3 | 55.8 | 0 | 100 |  |  |  |  | 0 | 0 | dle hloubení | dle hloubení
P | 1589 | 132201101 |  | Hloubení rýh š do 600 mm v hornině tř. 3 objemu do 100 m3 | M3 | 1.8 | 0 | 100 |  |  |  |  | 0 | 0 | 5*0,6*0,6"pro kanalizaci | 5*0,6*0,6"pro kanalizaci
P | 1590 | 174101101 |  | Zásyp jam, šachet rýh nebo kolem objektů sypaninou se zhutněním | M3 | 128.264 | 0 | 100 |  |  |  |  | 0 | 0 | 11*1,2*2*1,5+44,88*0,3" po demolici patek stávajícíh přístřešků ; 15,17+15,17+12,56+16,15+16,15"zásyp kolem nových patek dle výměry z PD | 11*1,2*2*1,5+44,88*0,3" po demolici patek stávajícíh přístřešků ; 15,17+15,17+12,56+16,15+16,15"zásyp kolem nových patek dle výměry z PD
P | 1592 | 175111101 |  | Obsypání potrubí ručně sypaninou bez prohození, uloženou do 3 m | M3 | 6.285 | 0 | 100 |  |  |  |  | 0 | 0 | 20,7*0,45*0,6 + 2,9*0,4*0,6 | 20,7*0,45*0,6 + 2,9*0,4*0,6
P | 1593 | 583373020 |  | štěrkopísek frakce 0-16 | T | 12 | 0 | 100 |  |  |  |  | 0 | 0 | 6,285*1,909 | 6,285*1,909
P | 1591 | 583439590 |  | kamenivo drcené hrubé frakce 32-63 | T | 256.528 | 0 | 100 |  |  |  |  | 0 | 0 | 128,264*2 | 128,264*2
SD | 2 | 2 |  | Zakládání
P | 1608 | 136112480 |  | plech tlustý hladký jakost S 235 JR, 20x2000x3000 mm | T | 0.079 | 0 | 100 |  |  |  |  | 0 | 0 | 8*0,02*0,25*0,25*7,85 | 8*0,02*0,25*0,25*7,85
P | 1604 | 140110660 |  | trubka ocelová 89 x 10 mm pro provedení hladké části piloty | M | 24 | 0 | 100 |  |  |  |  | 0 | 0 | 8*3 | 8*3
P | 1606 | 140110660 | 1 | trubka manžetová s otvory 89 x 10 mm pro provedení kořenové části piloty | M | 20 | 0 | 100 |  |  |  |  | 0 | 0 | 8*2,5 | 8*2,5
P | 1595 | 225211116 |  | Vrty maloprofilové jádrové D do 93 mm úklon do 45° hl do 25 m hor. V a VI | M | 44 | 0 | 100 |  |  |  |  | 0 | 0 | 8*5,5 | 8*5,5
P | 1596 | 227111112 |  | Odpažení maloprofilových vrtů průměru do 93 mm | M | 44 | 0 | 100 |  |  |  |  | 0 | 0 | 8*5,5 | 8*5,5
P | 1597 | 275322511 |  | Základové patky ze ŽB odolného proti agresívnímu prostředí tř. C 25/30 XA1 | M3 | 31.7 | 0 | 100 |  |  |  |  | 0 | 0 | 1,5*3,8*1,3*2+1*1*1,3*4+1,5*1,8*1,3*2-4*1,5*0,35*0,21 +0,75*2,5*0,4"patky ; 1*1*0,385*10+0.75*2,5*0,27"obetonávka kotvení P1 | 1,5*3,8*1,3*2+1*1*1,3*4+1,5*1,8*1,3*2-4*1,5*0,35*0,21 +0,75*2,5*0,4"patky ; 1*1*0,385*10+0.75*2,5*0,27"obetonávka kotvení P1
P | 1598 | 275351215 |  | Zřízení bednění stěn základových patek | M2 | 85.275 | 0 | 100 |  |  |  |  | 0 | 0 | 2*1,3*((1,5+3,8)*2+(1+1)*4+(1,8+1,5)*2)+0,4*6,5 "patky; 4*1*10*0,385+0,27*6,5"pro obetonávku kotvení P1 | 2*1,3*((1,5+3,8)*2+(1+1)*4+(1,8+1,5)*2)+0,4*6,5 "patky; 4*1*10*0,385+0,27*6,5"pro obetonávku kotvení P1
P | 1599 | 275351216 |  | Odstranění bednění stěn základových patek | M2 | 85.275 | 0 | 100 |  |  |  |  | 0 | 0 | dle bednění | dle bednění
P | 1600 | 275353131R |  | Bednění a odbednění odskoků v základových patkách průřezu do 0,10 m2 hl 1 m | KUS | 4 | 0 | 100 |  |  |  |  | 0 | 0 | 4"pro odskok patky pod multikanálem | 4"pro odskok patky pod multikanálem | Kompletní bednění pro vytvoření ozubu v patce
P | 1601 | 275361821 |  | Výztuž základových patek betonářskou ocelí 10 505 (R) | T | 2.128 | 0 | 100 |  |  |  |  | 0 | 0 | (1,5*3,8*1,3*2+1*1*1,3*4+1,5*1,8*1,3*2-4*1,5*0,35*0,21)*0,08"patky - 80kg/m3 | (1,5*3,8*1,3*2+1*1*1,3*4+1,5*1,8*1,3*2-4*1,5*0,35*0,21)*0,08"patky - 80kg/m3
P | 1602 | 282602112R |  | Injektování mikropilot včetně dodávky injektážní hmoty | M | 44 | 0 | 100 |  |  |  |  | 0 | 0 | 8*5,5 | 8*5,5 | Kompletní zainjektování mikropilot
P | 1603 | 283111112 |  | Trubkové mikropiloty svislé část hladká D 105 mm | M | 24 | 0 | 100 |  |  |  |  | 0 | 0 | 8*3 | 8*3
P | 1605 | 283111122 |  | Trubkové mikropiloty svislé část manžetová D 105 mm | M | 20 | 0 | 100 |  |  |  |  | 0 | 0 | 8*2,5 | 8*2,5
P | 1607 | 283131112 |  | Hlavy mikropilot namáhaných tlakem i tahem D do 105 mm | KUS | 8 | 0 | 100 |  |  |  |  | 0 | 0
SD | 3 | 4 |  | Vodorovné konstrukce
P | 1610 | 4133512R1 |  | Zřízení podpěrné konstrukce příčných nosníků při jejich demontáži včetně odstranění | M2 | 90 | 0 | 100 |  |  |  |  | 0 | 0 | 1*5*18"uvažováno 1m šíře po délce nosníku - příčný nosník viz PD | 1*5*18"uvažováno 1m šíře po délce nosníku - příčný nosník viz PD | Podložení příčných nosných konstrukcí dle PD
P | 1612 | 44R001 |  | Sklo ESG; VSG 88.4mm, broušené hrany, komplet provedení vč. těsnících profilů, kotevního materiálu, všech detailů, pomocných konstrukcí a prací - komp | M2 | 75 | 0 | 100 |  |  | let provedení ~ |  | 0 | 0 | odečteno elektronicky z PD | odečteno elektronicky z PD | Dodávka + montáž - kompletní provedení dle textu položky
P | 1613 | 44R002 |  | Podhledový kryt - opláštění žlabového koridoru lakovaným Al. Plechem tl.4mm (např. alucobond) | M2 | 131 | 0 | 100 |  |  |  |  | 0 | 0 | odečteno elektronicky z PD | odečteno elektronicky z PD | Dodávka + montáž - kompletní provedení dle textu položky
P | 1611 | 451573111 |  | Lože pod potrubí otevřený výkop ze štěrkopísku | M3 | 2.124 | 0 | 100 |  |  |  |  | 0 | 0 | (2,9+20,7)*0,15*0,6 | (2,9+20,7)*0,15*0,6
P | 1614 | 45R002 |  | Trapézový plech TR 100/275 tl.min.1,13mm komplet provedení vč. těsnících profilů, kotevního materiálu, všech detailů, pomocných konstrukcí a prací - k | M2 | 297 | 0 | 100 |  |  | omplet provedení ~ |  | 0 | 0 | odečteno elektronicky z PD | odečteno elektronicky z PD | Dodávka + montáž - kompletní provedení dle textu položky
P | 1615 | 45R003 |  | Opláštění krytů čel, sloupových bran zastřešení, Al. plech 4mm, komplet provedení vč. všech detailů, ohybů, pomocných konstrukcí a prací - komplet p | M2 | 36 | 0 | 100 |  |  | rovedení ~ |  | 0 | 0 | odečteno elektronicky z PD | odečteno elektronicky z PD | Dodávka + montáž - kompletní provedení dle textu položky
SD | 4 | 6 |  | Úpravy povrchů, podlahy a osazování výplní
P | 1617 | 631311122 |  | Mazanina tl do 120 mm z betonu prostého tř. C 8/10 | M3 | 2.716 | 0 | 100 |  |  |  |  | 0 | 0 | (4*1,7*2+1,3*1,3*4+1,7*2*2)*0,1"podkladní beton | (4*1,7*2+1,3*1,3*4+1,7*2*2)*0,1"podkladní beton
SD | 5 | 764 |  | Konstrukce klempířské
P | 1644 | 764R001 |  | Odvodňovací žlab, TiZn 0,8mm (r.š. do 750 mm) - komplet provedení vč. distančních pásku á 1m, - háku, spojovacího materiálu, těsnícího profilu nepodlé | bm | 65.5 | 0 | 100 |  |  | hajícího UV - komplet provedení ~ |  | 0 | 0 | odečteno elektronicky z PD | odečteno elektronicky z PD | Dodávka + montáž - kompletní provedení dle textu položky
P | 1645 | 764R002 |  | Svody vody do DN 125mm, Tizn, komplet provedení - D+M vč. kolen, spojovacího materiálu,, napojení na žlaby a čistící kusy - komplet provedení | bm | 29 | 0 | 100 |  |  |  |  | 0 | 0 | odečteno elektronicky z PD | odečteno elektronicky z PD | Dodávka + montáž - kompletní provedení dle textu položky
P | 1646 | 764R003 |  | Pomocné klempířské výrobky (oplechovaní, okapová lišta) komplet provedení vč. spojovacího materiálu a prací) - komplet provedení | bm | 124.8 | 0 | 100 |  |  |  |  | 0 | 0 | odečteno elektronicky z PD | odečteno elektronicky z PD | Dodávka + montáž - kompletní provedení dle textu položky
SD | 6 | 765 |  | Krytina skládaná
P | 1648 | 765131851 |  | Demontáž vlnité vláknocementové krytiny sklonu do 30° do suti | M2 | 877 | 0 | 100 |  |  |  |  | 0 | 0 | 691+186 | 691+186
SD | 7 | 767 |  | Konstrukce zámečnické
P | 1651 | 767995114 |  | Montáž atypických zámečnických konstrukcí | KG | 34520.5 | 0 | 100 |  |  |  |  | 0 | 0 | Množství stanoveno dle výkresů zastřešení nástupiště | Množství stanoveno dle výkresů zastřešení nástupiště | kompletní montáž dle textu položky
P | 1650 | 7679967R03 |  | Demontáž atypických zámečnických konstrukcí řezáním včetně pomocných konstrukcí (lešení, plošin) a jeřábů | KG | 36677.725 | 0 | 100 |  |  |  |  | 0 | 0 | (27,95*3,08+17,35*2,37+20,85*2,82)*30" 45 kg/m2 pultový přístřešek ; 105,12*6,574*45"45kg/m2 přístřešek s vlaštovkou | (27,95*3,08+17,35*2,37+20,85*2,82)*30" 45 kg/m2 pultový přístřešek ; 105,12*6,574*45"45kg/m2 přístřešek s vlaštovkou | Kompletní demontáž dle textu položky
P | 1652 | 767R001 |  | Konstrukce ocelové atypické - dodávka | KG | 34520.5 | 0 | 100 |  |  |  |  | 0 | 0 | Množství stanoveno dle výkresů zastřešení nástupiště | Množství stanoveno dle výkresů zastřešení nástupiště
P | 1654 | 767R003 |  | Konstrukce ocelové odmašťovaní | M2 | 521 | 0 | 100 |  |  |  |  | 0 | 0 | Množství stanoveno dle výkresů zastřešení nástupiště | Množství stanoveno dle výkresů zastřešení nástupiště | Dodávka + montáž - kompletní provedení dle textu položky
P | 1655 | 767R004 |  | Tryskání ocelové konstrukce kovovým obrazivem, min. Sa 2,5 | M2 | 521 | 0 | 100 |  |  |  |  | 0 | 0 | Množství stanoveno dle výkresů zastřešení nástupiště | Množství stanoveno dle výkresů zastřešení nástupiště | Dodávka + montáž - kompletní provedení dle textu položky
P | 1656 | 767R005 |  | Metalizace zinkem min. 80 mik. | M2 | 521 | 0 | 100 |  |  |  |  | 0 | 0 | Množství stanoveno dle výkresů zastřešení nástupiště | Množství stanoveno dle výkresů zastřešení nástupiště | kompletní montáž dle textu položky
P | 1657 | 767R006 |  | Dodávka zinku, spotřeba zinku 1,379 kg/m2 | KG | 718.5 | 0 | 100 |  |  |  |  | 0 | 0 | 521*1,379 | 521*1,379
P | 1658 | 767R007 |  | Nátěry ocelové konstrukce - epoxidové základní, min. 80 mik. | M2 | 521 | 0 | 100 |  |  |  |  | 0 | 0 | Množství stanoveno dle výkresů zastřešení nástupiště | Množství stanoveno dle výkresů zastřešení nástupiště | Dodávka + montáž - kompletní provedení dle textu položky
P | 1659 | 767R008 |  | Nátěry ocelové konstrukce - polyuret. jednon.+2x email, min. 80 mik. | M2 | 521 | 0 | 100 |  |  |  |  | 0 | 0 | Množství stanoveno dle výkresů zastřešení nástupiště | Množství stanoveno dle výkresů zastřešení nástupiště | Dodávka + montáž - kompletní provedení dle textu položky
P | 1660 | 767R010 |  | Oprava PKO po montáži a přepravě | KPL | 1 | 0 | 100 |  |  |  |  | 0 | 0 | Množství stanoveno dle výkresů zastřešení nástupiště | Množství stanoveno dle výkresů zastřešení nástupiště | Dodávka + montáž - kompletní provedení dle textu položky
P | 1653 | 767R012 |  | Podkonstrukce a závěsný systém (PKO žárový zinek) pro Alucobondový obklad žlabů - komplet provedení | bm | 62 | 0 | 100 |  |  |  |  | 0 | 0 | odečteno elektronicky z PD | odečteno elektronicky z PD | Dodávka + montáž - kompletní provedení dle textu položky
SD | 8 | 8 |  | Trubní vedení
P | 1619 | 871265221 |  | Kanalizační potrubí z tvrdého PVC-systém KG tuhost třídy SN8 DN100 | M | 2.9 | 0 | 100 |  |  |  |  | 0 | 0 | 0,65+0,65+0,3+0,65+0,65 | 0,65+0,65+0,3+0,65+0,65
P | 1620 | 871315221 |  | Kanalizační potrubí z tvrdého PVC-systém KG tuhost třídy SN8 DN150 | M | 20.7 | 0 | 100 |  |  |  |  | 0 | 0 | 1,6+1+1,6+12,3+1,5+2,7 | 1,6+1+1,6+12,3+1,5+2,7
P | 1621 | 892271111R |  | Tlaková zkouška vodou potrubí DN 100 nebo 125 včetně zabezpečení konců potrubí | M | 2.9 | 0 | 100 |  |  |  |  | 0 | 0 | 0,65+0,65+0,3+0,65+0,65 | 0,65+0,65+0,3+0,65+0,65 | Dodávka + montáž - kompletní provedení dle textu položky
P | 1622 | 892351111R |  | Tlaková zkouška vodou potrubí DN 150 nebo 200 včetně zabezpečení konců potrubí | M | 20.7 | 0 | 100 |  |  |  |  | 0 | 0 | 1,6+1+1,6+12,3+1,5+2,7 | 1,6+1+1,6+12,3+1,5+2,7 | Dodávka + montáž - kompletní provedení dle textu položky
P | 1623 | R871265111 |  | Vpusť bodová s nástavcem, výška 55cm + litinová mříž | KPL | 5 | 0 | 100 |  |  |  |  | 0 | 0 | dle odečtu z PD | dle odečtu z PD | Dodávka + montáž - kompletní provedení dle textu položky
P | 1624 | R871265112 |  | Napojení potrubí DN 150 do stávající stoky | KPL | 1 | 0 | 100 |  |  |  |  | 0 | 0 | dle odečtu z PD | dle odečtu z PD | Dodávka + montáž - kompletní provedení dle textu položky
P | 1625 | R894812613 |  | Vyříznutí a utěsnění otvoru ve stěně šachty | KS | 4 | 0 | 100 |  |  |  |  | 0 | 0 | dle odečtu z PD | dle odečtu z PD | Dodávka + montáž - kompletní provedení dle textu položky
SD | 9 | 9 |  | Ostatní konstrukce a práce, bourání
P | 1630 | 13756000 |  | Dodávka kotvení P1 - dle specifikace v PD | KS | 10 | 0 | 100 |  |  |  |  | 0 | 0
P | 1627 | 919735126 |  | Řezání stávajícího betonového krytu hl do 300 mm | M | 91.3 | 0 | 100 |  |  |  |  | 0 | 0 | 11*(2*2,55+1,6*2)"řezání plochy pro bourání základů | 11*(2*2,55+1,6*2)"řezání plochy pro bourání základů
P | 1628 | 950000R01 |  | Demontáž elektroinstalace a zařízení technologií a informačního systému včetně pomocných konstrukcí (lešení, plošiny apod.) - kpl pro celý objekt | KPL | 1 | 0 | 100 |  |  |  |  | 0 | 0 |  |  | kompletní provedení dle textu položky
P | 1629 | 953943125 |  | Osazování výrobků do 120 kg/kus do betonu bez jejich dodání | KUS | 10 | 0 | 100 |  |  |  |  | 0 | 0 | 10" kotvení P1 | 10" kotvení P1
P | 1631 | 981513114 |  | Demolice konstrukcí objektů z betonu železového těžkou mechanizací | M3 | 31.68 | 0 | 100 |  |  |  |  | 0 | 0 | 1,2*2*1,2*11 "patky | 1,2*2*1,2*11 "patky
SD | 10 | 997 |  | Přesun sutě
P | 1633 | 997006007 |  | Drcení stavebního odpadu z demolic ze zdiva z betonu železového s dopravou do 100 m a naložením | T | 76.349 | 0 | 100 |  |  |  |  | 0 | 0 | 76,349"patky | 76,349"patky
P | 1634 | 997006512 |  | Vodorovné doprava suti s naložením a složením na skládku do 1 km | T | 294.003 | 0 | 100 |  |  |  |  | 0 | 0 | (111,6+1,8)*1,6"zemina ; 76,349+22,62+13,594"sutě bez odvozu kovového odpadu (36,68t) - financováno výziskem za odevzdání kovového šrotu dodavatelem | (111,6+1,8)*1,6"zemina ; 76,349+22,62+13,594"sutě bez odvozu kovového odpadu (36,68t) - financováno výziskem za odevzdání kovového šrotu dodavatelem
P | 1635 | 997006519 |  | Příplatek k vodorovnému přemístění suti na skládku ZKD 1 km přes 1 km | T | 5220.62 | 0 | 100 |  |  |  |  | 0 | 0 | (181,44+76,349+22,62)*16+13,594*54"příplatek 16km Činov a 54km NO Tušimice | (181,44+76,349+22,62)*16+13,594*54"příplatek 16km Činov a 54km NO Tušimice
SD | 11 | 9971 |  | Poplatky za skládky
P | 1638 | 17 01 01 - O |  | Beton | T | 76.349 | 0 | 100 |  |  |  |  | 0 | 0 | 2,41*31,68 | 2,41*31,68 | Položka obsahuje veškeré poplatky provozovny likvidace odpadu
P | 1639 | 17 03 02 - O |  | Asfaltový beton bez dehtu | T | 22.62 | 0 | 100 |  |  |  |  | 0 | 0 | 44,8*0,505 | 44,8*0,505 | Položka obsahuje veškeré poplatky provozovny likvidace odpadu
P | 1637 | 17 05 04 - O |  | Zemina a kamení neuvedené pod číslem 17 05 03 | T | 178.56 | 0 | 100 |  |  |  |  | 0 | 0 | 55,8*2*1,6 | 55,8*2*1,6 | Položka obsahuje veškeré poplatky provozovny likvidace odpadu
P | 1640 | 17 06 05 - N |  | Stavební materiály obsahující azbest | T | 13.594 | 0 | 100 |  |  |  |  | 0 | 0 | (691*15,5+186*15,5)/1000 | (691*15,5+186*15,5)/1000 | Položka obsahuje veškeré poplatky provozovny likvidace odpadu
SD | 12 | 9999 |  | Azbest - činnosti a opatření spojené s manipulací s azbestem
P | 1642 | 9999-01R |  | Činnosti a opatření spojená s demontáží a manipulací s materiály obsahující azbest stanovená právními předpisy a TZ | KPL | 1 | 0 | 100 |  |  |  |  | 0 | 0 |  |  | Souhrnná cena zahrnuje veškeré činnosti a opatření nutná pro provádění bouracích prací s materiály obsahující azbest
SD | 13 | M-21 |  | Osvětlení elektromontáže
P | 1662 | M21R001 |  | Kabelové rošty- žárově pozinkované, vč. spojů, konzol, všech systémových pomocných prvků a kotvení - komplet provedení | bm | 62 | 0 | 100 |  |  |  |  | 0 | 0 | odečteno elektronicky z PD | odečteno elektronicky z PD | Dodávka + montáž - kompletní provedení dle textu položky
SD | 14 | O |  | Ostatní práce
P | 1665 | 043002000 |  | Zkoušky a ostatní měření | KČ | 1 | 0 | 100 |  |  |  |  | 0 | 0 |  |  | Hlavní tituly průvodních činností a nákladů inženýrská činnost zkoušky a ostatní měření (geodetické zaměření skutečného provedení, zkoušky a měření jednotlivých vrstev protikorozní ochrany ocelových konstrukcí)
P | 1664 | 0R001 |  | Mytí, čištění střešního pláště po montáži | KPL | 1 | 0 | 100 |  |  |  |  | 0 | 0 | Množství stanoveno dle výkresů zastřešení nástupiště | Množství stanoveno dle výkresů zastřešení nástupiště | Dodávka + montáž - kompletní provedení dle textu položky
O | 29 | SO 2222 |  | Zastřešení nástupiště č.2
SD | 1 | 1 |  | Zemní práce
P | 1668 | 113107037 |  | Odstranění krytu plochy do 15 m2 jednotlivě z betonu vyztuženého sítěmi tl 300 mm | M2 | 44.88 | 0 | 100 |  |  |  |  | 0 | 0 | 1,6*2,55*11 | 1,6*2,55*11
P | 1669 | 131201102 |  | Hloubení jam nezapažených v hornině tř. 3 objemu do 1000 m3 | M3 | 21.45 | 0 | 100 |  |  |  |  | 0 | 0 | (21,45+21,45+21,45+21,45+21,45)*0,2"výměry určeny PD - 20% tř.3 | (21,45+21,45+21,45+21,45+21,45)*0,2"výměry určeny PD - 20% tř.3
P | 1670 | 131201109 |  | Příplatek za lepivost u hloubení jam nezapažených v hornině tř. 3 | M3 | 21.45 | 0 | 100 |  |  |  |  | 0 | 0 | (21,45+21,45+21,45+21,45+21,45)*0,2"výměry určeny PD - 20% tř.3 | (21,45+21,45+21,45+21,45+21,45)*0,2"výměry určeny PD - 20% tř.3
P | 1671 | 131301102 |  | Hloubení jam nezapažených v hornině tř. 4 objemu do 1000 m3 | M3 | 85.8 | 0 | 100 |  |  |  |  | 0 | 0 | (21,45+21,45+21,45+21,45+21,45)*0,8"výměry určeny PD - 80% tř.4 | (21,45+21,45+21,45+21,45+21,45)*0,8"výměry určeny PD - 80% tř.4
P | 1672 | 131301109 |  | Příplatek za lepivost u hloubení jam nezapažených v hornině tř. 4 | M3 | 85.8 | 0 | 100 |  |  |  |  | 0 | 0 | (21,45+21,45+21,45+21,45+21,45)*0,8"výměry určeny PD - 80% tř.4 | (21,45+21,45+21,45+21,45+21,45)*0,8"výměry určeny PD - 80% tř.4
P | 1673 | 132201101 |  | Hloubení rýh š do 600 mm v hornině tř. 3 objemu do 100 m3 | M3 | 1.44 | 0 | 100 |  |  |  |  | 0 | 0 | 4*0,6*0,6"pro odvodnění | 4*0,6*0,6"pro odvodnění
P | 1674 | 174101101 |  | Zásyp jam, šachet rýh nebo kolem objektů sypaninou se zhutněním | M3 | 108.564 | 0 | 100 |  |  |  |  | 0 | 0 | 11*1,2*2*1,5+44,88*0,3" po demolici patek stávajícíh přístřešků; 11,1*5"zásyp kolem nových patek dle výměry z PD | 11*1,2*2*1,5+44,88*0,3" po demolici patek stávajícíh přístřešků; 11,1*5"zásyp kolem nových patek dle výměry z PD
P | 1676 | 175111101 |  | Obsypání potrubí ručně sypaninou bez prohození, uloženou do 3 m | M3 | 12.063 | 0 | 100 |  |  |  |  | 0 | 0 | 42,1*0,45*0,6 + 2,9*0,4*0,6 | 42,1*0,45*0,6 + 2,9*0,4*0,6
P | 1677 | 583373020 |  | štěrkopísek frakce 0-16 | T | 22.92 | 0 | 100 |  |  |  |  | 0 | 0 | 120,63*1,9 | 120,63*1,9
P | 1675 | 583439590 |  | kamenivo drcené hrubé frakce 32-63 | T | 217.128 | 0 | 100 |  |  |  |  | 0 | 0 | 108,564*2 | 108,564*2
SD | 2 | 2 |  | Zakládání
P | 1679 | 275322511 |  | Základové patky ze ŽB odolného proti agresívnímu prostředí tř. C 25/30 XA1 | M3 | 77.942 | 0 | 100 |  |  |  |  | 0 | 0 | (2,1*2,5)*1,3*10"patky ; 1*1*10*0,385"pro obetonávku kotvení P1 ;(4,825*0,75+3,4*2*0,75)*0,4"základový práh ; (4,825*0,75+3,4*2*0,75)*0,27"pro obetávku kotvení P2 | (2,1*2,5)*1,3*10"patky ; 1*1*10*0,385"pro obetonávku kotvení P1 ;(4,825*0,75+3,4*2*0,75)*0,4"základový práh ; (4,825*0,75+3,4*2*0,75)*0,27"pro obetávku kotvení P2
P | 1680 | 275351215 |  | Zřízení bednění stěn základových patek | M2 | 151.583 | 0 | 100 |  |  |  |  | 0 | 0 | (2,1+2,5)*2*1,3*10"patky; 4*1*10*0,385"pro obetonávku kotvení P1; (4,825*2+3,4*2+4,15*2)*0,4"základový práh ; (4,825*2+3,4*2+4,15*2)*0,27"pro obetávku kotvení P2 | (2,1+2,5)*2*1,3*10"patky; 4*1*10*0,385"pro obetonávku kotvení P1; (4,825*2+3,4*2+4,15*2)*0,4"základový práh ; (4,825*2+3,4*2+4,15*2)*0,27"pro obetávku kotvení P2
P | 1681 | 275351216 |  | Odstranění bednění stěn základových patek | M2 | 151.583 | 0 | 100 |  |  |  |  | 0 | 0 | dle zřízení bednění | dle zřízení bednění
P | 1682 | 275361821 |  | Výztuž základových patek betonářskou ocelí 10 505 (R) | T | 4.752 | 0 | 100 |  |  |  |  | 0 | 0 | (2,1*2,5)*1,3*10*0,06624"patky ; (4,825*0,75+3,4*2*0,75)*0,4*0,06624"základový práh | (2,1*2,5)*1,3*10*0,06624"patky ; (4,825*0,75+3,4*2*0,75)*0,4*0,06624"základový práh
SD | 3 | 4 |  | Vodorovné konstrukce
P | 1685 | 44R002 |  | Podhledový kryt - opláštění žlabového koridoru lakovaným Al. Plechem tl.4mm (např. alucobond) | M2 | 171 | 0 | 100 |  |  |  |  | 0 | 0 | odečteno elektronicky z PD | odečteno elektronicky z PD | Dodávka + montáž - kompletní provedení dle textu položky
P | 1684 | 451573111 |  | Lože pod potrubí otevřený výkop ze štěrkopísku | M3 | 4.05 | 0 | 100 |  |  |  |  | 0 | 0 | (2,9+42,1)*0,15*0,6 | (2,9+42,1)*0,15*0,6
P | 1686 | 45R002 |  | Trapézový plech TR 100/275 tl.min.1,13mm komplet provedení vč. těsnících profilů, kotevního materiálu, všech detailů, pomocných konstrukcí a prací - k | M2 | 671 | 0 | 100 |  |  | omplet provedení ~ |  | 0 | 0 | odečteno elektronicky z PD | odečteno elektronicky z PD | Dodávka + montáž - kompletní provedení dle textu položky
P | 1687 | 45R003 |  | Opláštění krytů čel, sloupových bran zastřešení, Al. plech 4mm, komplet provedení vč. všech detailů, ohybů, pomocných konstrukcí a prací - komplet p | M2 | 32 | 0 | 100 |  |  | rovedení ~ |  | 0 | 0 | odečteno elektronicky z PD | odečteno elektronicky z PD | Dodávka + montáž - kompletní provedení dle textu položky
SD | 4 | 6 |  | Úpravy povrchů, podlahy a osazování výplní
P | 1689 | 631311122 |  | Mazanina tl do 120 mm z betonu prostého tř. C 8/10 | M3 | 6.21 | 0 | 100 |  |  |  |  | 0 | 0 | (2,7*2,3*10)*0,1"podkladní beton | (2,7*2,3*10)*0,1"podkladní beton
SD | 5 | 721 |  | Zdravotechnika - vnitřní kanalizace
P | 1721 | 721242115 |  | Lapač střešních splavenin z PP se zápachovou klapkou a lapacím košem DN 110 | KUS | 2 | 0 | 100 |  |  |  |  | 0 | 0 | odečteno z PD | odečteno z PD
SD | 6 | 764 |  | Konstrukce klempířské
P | 1717 | 764R001 |  | Odvodňovací žlab, TiZn 0,8mm (r.š. do 750 mm) - komplet provedení vč. distančních pásku á 1m, - háku, spojovacího materiálu, těsnícího profilu nepodlé | bm | 85.5 | 0 | 100 |  |  | hajícího UV - komplet provedení ~ |  | 0 | 0 | odečteno elektronicky z PD | odečteno elektronicky z PD | Dodávka + montáž - kompletní provedení dle textu položky
P | 1718 | 764R002 |  | Svody vody do DN 125mm, Tizn, komplet provedení - D+M vč. kolen, spojovacího materiálu,, napojení na žlaby a čistící kusy - komplet provedení | bm | 48.5 | 0 | 100 |  |  |  |  | 0 | 0 | odečteno elektronicky z PD | odečteno elektronicky z PD | Dodávka + montáž - kompletní provedení dle textu položky
P | 1719 | 764R003 |  | Pomocné klempířské výrobky (oplechovaní, okapová lišta) komplet provedení vč. spojovacího materiálu a prací) - komplet provedení | bm | 122 | 0 | 100 |  |  |  |  | 0 | 0 | odečteno elektronicky z PD | odečteno elektronicky z PD | Dodávka + montáž - kompletní provedení dle textu položky
SD | 7 | 765 |  | Krytina skládaná
P | 1723 | 765131851 |  | Demontáž vlnité vláknocementové krytiny sklonu do 30° do suti | M2 | 585 | 0 | 100 |  |  |  |  | 0 | 0 | 585"dle výměry v PD | 585"dle výměry v PD
SD | 8 | 767 |  | Konstrukce zámečnické
P | 1726 | 767995114 |  | Montáž atypických zámečnických konstrukcí | KG | 55789 | 0 | 100 |  |  |  |  | 0 | 0 | Množství stanoveno dle výkresů zastřešení nástupiště | Množství stanoveno dle výkresů zastřešení nástupiště | kompletní montáž dle textu položky
P | 1725 | 7679967R03 |  | Demontáž atypických zámečnických konstrukcí řezáním včetně pomocných konstrukcí (lešení, plošin) a jeřábů | KG | 26325 | 0 | 100 |  |  |  |  | 0 | 0 | 585*45"45kg/m2 přístřešek s vlaštovkou - dle výměry v PD | 585*45"45kg/m2 přístřešek s vlaštovkou - dle výměry v PD | Kompletní demontáž dle textu položky
P | 1727 | 767R001 |  | Konstrukce ocelové atypické - dodávka | KG | 55789 | 0 | 100 |  |  |  |  | 0 | 0 | Množství stanoveno dle výkresů zastřešení nástupiště | Množství stanoveno dle výkresů zastřešení nástupiště
P | 1729 | 767R003 |  | Konstrukce ocelové odmašťovaní | M2 | 776 | 0 | 100 |  |  |  |  | 0 | 0 | Množství stanoveno dle výkresů zastřešení nástupiště | Množství stanoveno dle výkresů zastřešení nástupiště | Dodávka + montáž - kompletní provedení dle textu položky
P | 1730 | 767R004 |  | Tryskání ocelové konstrukce kovovým obrazivem, min. Sa 2,5 | M2 | 776 | 0 | 100 |  |  |  |  | 0 | 0 | Množství stanoveno dle výkresů zastřešení nástupiště | Množství stanoveno dle výkresů zastřešení nástupiště | Dodávka + montáž - kompletní provedení dle textu položky
P | 1731 | 767R005 |  | Metalizace zinkem min. 80 mik. | M2 | 776 | 0 | 100 |  |  |  |  | 0 | 0 | Množství stanoveno dle výkresů zastřešení nástupiště | Množství stanoveno dle výkresů zastřešení nástupiště | kompletní montáž dle textu položky
P | 1732 | 767R006 |  | Dodávka zinku, spotřeba zinku 1,379 kg/m2 | KG | 1070 | 0 | 100 |  |  |  |  | 0 | 0 | 776*1,379 | 776*1,379
P | 1733 | 767R007 |  | Nátěry ocelové konstrukce - epoxidové základní, min. 80 mik. | M2 | 776 | 0 | 100 |  |  |  |  | 0 | 0 | Množství stanoveno dle výkresů zastřešení nástupiště | Množství stanoveno dle výkresů zastřešení nástupiště | Dodávka + montáž - kompletní provedení dle textu položky
P | 1734 | 767R008 |  | Nátěry ocelové konstrukce - polyuret. jednon.+2x email, min. 80 mik. | M2 | 776 | 0 | 100 |  |  |  |  | 0 | 0 | Množství stanoveno dle výkresů zastřešení nástupiště | Množství stanoveno dle výkresů zastřešení nástupiště | Dodávka + montáž - kompletní provedení dle textu položky
P | 1735 | 767R010 |  | Oprava PKO po montáži a přepravě | KPL | 1 | 0 | 100 |  |  |  |  | 0 | 0 | Množství stanoveno dle výkresů zastřešení nástupiště | Množství stanoveno dle výkresů zastřešení nástupiště | Dodávka + montáž - kompletní provedení dle textu položky
P | 1728 | 767R012 |  | Podkonstrukce a závěsný systém (PKO žárový zinek) pro Alucobondový obklad žlabů - komplet provedení | bm | 81 | 0 | 100 |  |  |  |  | 0 | 0 | odečteno elektronicky z PD | odečteno elektronicky z PD | Dodávka + montáž - kompletní provedení dle textu položky
SD | 9 | 8 |  | Trubní vedení
P | 1691 | 871265221 |  | Kanalizační potrubí z tvrdého PVC-systém KG tuhost třídy SN8 DN100 | M | 2.9 | 0 | 100 |  |  |  |  | 0 | 0 | 0,65+0,65+0,3+0,65+0,65 | 0,65+0,65+0,3+0,65+0,65
P | 1692 | 871315221 |  | Kanalizační potrubí z tvrdého PVC-systém KG tuhost třídy SN8 DN150 | M | 42.1 | 0 | 100 |  |  |  |  | 0 | 0 | 42,1" odečteno elektronicky z PD | 42,1" odečteno elektronicky z PD
P | 1693 | 892271111R |  | Tlaková zkouška vodou potrubí DN 100 nebo 125 včetně zabezpečení konců potrubí | M | 2.9 | 0 | 100 |  |  |  |  | 0 | 0 | 0,65+0,65+0,3+0,65+0,65 | 0,65+0,65+0,3+0,65+0,65 | Dodávka + montáž - kompletní provedení dle textu položky
P | 1694 | 892351111R |  | Tlaková zkouška vodou potrubí DN 150 nebo 200 včetně zabezpečení konců potrubí | M | 42.1 | 0 | 100 |  |  |  |  | 0 | 0 | 42,1" odečteno elektronicky z PD | 42,1" odečteno elektronicky z PD | Dodávka + montáž - kompletní provedení dle textu položky
P | 1695 | R871265111 |  | Vpusť bodová s nástavcem, výška 55cm + litinová mříž | KPL | 5 | 0 | 100 |  |  |  |  | 0 | 0 | odečteno z PD | odečteno z PD | Dodávka + montáž - kompletní provedení dle textu položky
P | 1696 | R871265112 |  | Napojení potrubí DN 150 do stávající stoky | KPL | 2 | 0 | 100 |  |  |  |  | 0 | 0 | odečteno z PD | odečteno z PD | Dodávka + montáž - kompletní provedení dle textu položky
P | 1697 | R894812613 |  | Vyříznutí a utěsnění otvoru ve stěně šachty | KS | 3 | 0 | 100 |  |  |  |  | 0 | 0 | odečteno z PD | odečteno z PD | Dodávka + montáž - kompletní provedení dle textu položky
SD | 10 | 9 |  | Ostatní konstrukce a práce, bourání
P | 1702 | 13756000 |  | Dodávka kotvení P1 - dle specifikace v PD | KS | 10 | 0 | 100 |  |  |  |  | 0 | 0 | viz osazení | viz osazení
P | 1703 | 13756001 |  | Dodávka kotvení P2 - dle specifikace v PD | KS | 4 | 0 | 100 |  |  |  |  | 0 | 0 | viz osazení | viz osazení
P | 1699 | 919735126 |  | Řezání stávajícího betonového krytu hl do 300 mm | M | 91.3 | 0 | 100 |  |  |  |  | 0 | 0 | 11*(2*2,55+1,6*2)"řezání plochy pro bourání základů | 11*(2*2,55+1,6*2)"řezání plochy pro bourání základů
P | 1700 | 950000R01 |  | Demontáž elektroinstalace a zařízení technologií a informačního systému včetně pomocných konstrukcí (lešení, plošiny apod.) - kpl pro celý objekt | KPL | 1 | 0 | 100 |  |  |  |  | 0 | 0 |  |  | kompletní provedení dle textu položky
P | 1701 | 953943125 |  | Osazování výrobků do 120 kg/kus do betonu bez jejich dodání | KUS | 14 | 0 | 100 |  |  |  |  | 0 | 0 | 10" kotvení P1 ; 4"kotvení P2 | 10" kotvení P1 ; 4"kotvení P2
P | 1704 | 981513114 |  | Demolice konstrukcí objektů z betonu železového těžkou mechanizací | M3 | 31.68 | 0 | 100 |  |  |  |  | 0 | 0 | 1,2*2*1,2*11 "patky | 1,2*2*1,2*11 "patky
SD | 11 | 997 |  | Přesun sutě
P | 1706 | 997006007 |  | Drcení stavebního odpadu z demolic ze zdiva z betonu železového s dopravou do 100 m a naložením | T | 76.349 | 0 | 100 |  |  |  |  | 0 | 0 | 76,349"patky | 76,349"patky
P | 1707 | 997006512 |  | Vodorovné doprava suti s naložením a složením na skládku do 1 km | T | 281.941 | 0 | 100 |  |  |  |  | 0 | 0 | 76,349+22,62+9,068"sutě bez odvozu kovového odpadu (26,325t) - financováno výziskem za odevzdání kovového šrotu dodavatelem; (21,45+85,8+1,44)*1,6"zemina | 76,349+22,62+9,068"sutě bez odvozu kovového odpadu (26,325t) - financováno výziskem za odevzdání kovového šrotu dodavatelem; (21,45+85,8+1,44)*1,6"zemina
P | 1708 | 997006519 |  | Příplatek k vodorovnému přemístění suti na skládku ZKD 1 km přes 1 km | T | 3812.216 | 0 | 100 |  |  |  |  | 0 | 0 | (21,45+85,8+1,44+76,349+22,62)*16+9,068*54"příplatek 16km Činov a 54km NO Tušimice | (21,45+85,8+1,44+76,349+22,62)*16+9,068*54"příplatek 16km Činov a 54km NO Tušimice
SD | 12 | 9971 |  | Poplatky za skládky
P | 1711 | 17 01 01 - O |  | Beton | T | 76.349 | 0 | 100 |  |  |  |  | 0 | 0 | 2,41*31,68 | 2,41*31,68 | Položka obsahuje veškeré poplatky provozovny likvidace odpadu
P | 1712 | 17 03 02 - O |  | Asfaltový beton bez dehtu | T | 22.62 | 0 | 100 |  |  |  |  | 0 | 0 | 44,8*0,505 | 44,8*0,505 | Položka obsahuje veškeré poplatky provozovny likvidace odpadu
P | 1710 | 17 05 04 - O |  | Zemina a kamení neuvedené pod číslem 17 05 03 | T | 173.904 | 0 | 100 |  |  |  |  | 0 | 0 | (21,45+85,8+1,44)*1,6"zemina | (21,45+85,8+1,44)*1,6"zemina | Položka obsahuje veškeré poplatky provozovny likvidace odpadu
P | 1713 | 17 06 05 - N |  | Stavební materiály obsahující azbest | T | 9.068 | 0 | 100 |  |  |  |  | 0 | 0 | 9,068"dle výměry z PD | 9,068"dle výměry z PD | Položka obsahuje veškeré poplatky provozovny likvidace odpadu
SD | 13 | 9999 |  | Azbest - činnosti a opatření spojené s manipulací s azbestem
P | 1715 | 9999-01R |  | Činnosti a opatření spojená s demontáží a manipulací s materiály obsahující azbest stanovená právními předpisy a TZ | KPL | 1 | 0 | 100 |  |  |  |  | 0 | 0 |  |  | Souhrnná cena zahrnuje veškeré činnosti a opatření nutná pro provádění bouracích prací s materiály obsahující azbest
SD | 14 | M-21 |  | Osvětlení elektromontáže
P | 1737 | M21R001 |  | Kabelové rošty- žárově pozinkované, vč. spojů, konzol, všech systémových pomocných prvků a kotvení - komplet provedení | bm | 81.4 | 0 | 100 |  |  |  |  | 0 | 0 | odečteno elektronicky z PD | odečteno elektronicky z PD | Dodávka + montáž - kompletní provedení dle textu položky
SD | 15 | O |  | Ostatní práce
P | 1740 | 043002000 |  | Zkoušky a ostatní měření | KČ | 1 | 0 | 100 |  |  |  |  | 0 | 0 |  |  | Hlavní tituly průvodních činností a nákladů inženýrská činnost zkoušky a ostatní měření (geodetické zaměření skutečného provedení, zkoušky a měření jednotlivých vrstev protikorozní ochrany ocelových konstrukcí)
P | 1739 | 0R001 |  | Mytí, čištění střešního pláště po montáži | KPL | 1 | 0 | 100 |  |  |  |  | 0 | 0 | Množství stanoveno dle výkresů zastřešení nástupiště | Množství stanoveno dle výkresů zastřešení nástupiště | Dodávka + montáž - kompletní provedení dle textu položky
O | 30 | SO 2223 |  | Historický přístřešek
SD | 1 | 0 |  | Všeobecné konstrukce a práce
P | 1743 | 015111 |  | POPLATKY ZA LIKVIDACI ODPADŮ NEKONTAMINOVANÝCH - 17 05 04 VYTĚŽENÉ ZEMINY A HORNINY - I. TŘÍDA TĚŽITELNOSTI | T | 225.76 | 0 | 100 |  |  |  |  | 0 | 0 | viz položka 133736 + 132736 (28,8+104)*1,7= | viz položka 133736 + 132736 (28,8+104)*1,7= | 1. Položka obsahuje: – veškeré poplatky provozovateli skládky, recyklační linky nebo jiného zařízení na zpracování nebo likvidaci odpadů související s převzetím, uložením, zpracováním nebo likvidací odpadu 2. Položka neobsahuje: – náklady spojené s dopravou odpadu z místa stavby na místo převzetí provozovatelem skládky, recyklační linky nebo jiného zařízení na zpracování nebo likvidaci odpadů 3. Způsob měření: Tunou se rozumí hmotnost odpadu vytříděného v souladu se zákonem č. 185/2001 Sb., o nakládání s odpady, v platném znění.
P | 1744 | 015140 |  | POPLATKY ZA LIKVIDACI ODPADŮ NEKONTAMINOVANÝCH - 17 01 01 BETON Z DEMOLIC OBJEKTŮ, ZÁKLADŮ TV | T | 62.7 | 0 | 100 |  |  |  |  | 0 | 0 | 33*1,9= viz položka 966156 | 33*1,9= viz položka 966156 | 1. Položka obsahuje: – veškeré poplatky provozovateli skládky, recyklační linky nebo jiného zařízení na zpracování nebo likvidaci odpadů související s převzetím, uložením, zpracováním nebo likvidací odpadu 2. Položka neobsahuje: – náklady spojené s dopravou odpadu z místa stavby na místo převzetí provozovatelem skládky, recyklační linky nebo jiného zařízení na zpracování nebo likvidaci odpadů 3. Způsob měření: Tunou se rozumí hmotnost odpadu vytříděného v souladu se zákonem č. 185/2001 Sb., o nakládání s odpady, v platném znění.
P | 1745 | 015170 |  | POPLATKY ZA LIKVIDACI ODPADŮ NEKONTAMINOVANÝCH - 17 02 01 DŘEVO PO STAVEBNÍM POUŽITÍ, Z DEMOLIC | T | 26.253 | 0 | 100 |  |  |  |  | 0 | 0 | 29,170*0,9= | 29,170*0,9= | 1. Položka obsahuje: – veškeré poplatky provozovateli skládky, recyklační linky nebo jiného zařízení na zpracování nebo likvidaci odpadů související s převzetím, uložením, zpracováním nebo likvidací odpadu 2. Položka neobsahuje: – náklady spojené s dopravou odpadu z místa stavby na místo převzetí provozovatelem skládky, recyklační linky nebo jiného zařízení na zpracování nebo likvidaci odpadů 3. Způsob měření: Tunou se rozumí hmotnost odpadu vytříděného v souladu se zákonem č. 185/2001 Sb., o nakládání s odpady, v platném znění.
P | 1746 | 15570 |  | POPLATKY ZA LIKVIDACI ODPADŮ NEBEZPEČNÝCH - 17 03 03 Asfaltové pásy, izolace, IPA z demolic | T | 14 | 0 | 100 |  |  |  |  | 0 | 0 | 1000*0,01*1,4= | 1000*0,01*1,4= | 1. Položka obsahuje: – veškeré poplatky provozovateli skládky, recyklační linky nebo jiného zařízení na zpracování nebo likvidaci odpadů související s převzetím, uložením, zpracováním nebo likvidací odpadu 2. Položka neobsahuje: – náklady spojené s dopravou odpadu z místa stavby na místo převzetí provozovatelem skládky, recyklační linky nebo jiného zařízení na zpracování nebo likvidaci odpadů 3. Způsob měření: Tunou se rozumí hmotnost odpadu vytříděného v souladu se zákonem č. 185/2001 Sb., o nakládání s odpady, v platném znění.
SD | 2 | 1 |  | Zemní práce
P | 1748 | 132736 |  | HLOUBENÍ RÝH ŠÍŘ DO 2M PAŽ I NEPAŽ TŘ. I, ODVOZ DO 12KM | M3 | 104 | 0 | 100 |  |  |  |  | 0 | 0 | 2*65*0,8*1= | 2*65*0,8*1= | položka zahrnuje: - vodorovná a svislá doprava, přemístění, přeložení, manipulace s výkopkem - kompletní provedení vykopávky nezapažené i zapažené - ošetření výkopiště po celou dobu práce v něm vč. klimatických opatření - ztížení vykopávek v blízkosti podzemního vedení, konstrukcí a objektů vč. jejich dočasného zajištění - ztížení pod vodou, v okolí výbušnin, ve stísněných prostorech a pod. - příplatek za lepivost - těžení po vrstvách, pásech a po jiných nutných částech (figurách) - čerpání vody vč. čerpacích jímek, potrubí a pohotovostní čerpací soupravy (viz ustanovení k pol. 1151,2) - potřebné snížení hladiny podzemní vody - těžení a rozpojování jednotlivých balvanů - vytahování a nošení výkopku - svahování a přesvah. svahů do konečného tvaru, výměna hornin v podloží a v pláni znehodnocené klimatickými vlivy - ruční vykopávky, odstranění kořenů a napadávek - pažení, vzepření a rozepření vč. přepažování (vyjma štětových stěn) - úpravu, ochranu a očištění dna, základové spáry, stěn a svahů - odvedení nebo obvedení vody v okolí výkopiště a ve výkopišti - třídění výkopku - veškeré pomocné konstrukce umožňující provedení vykopávky (příjezdy, sjezdy, nájezdy, lešení, podpěr. konstr., přemostění, zpevněné plochy, zakrytí a pod.) - nezahrnuje uložení zeminy (na skládku, do násypu) ani poplatky za skládku, vykazují se v položce č.0141**
P | 1749 | 133736 |  | HLOUBENÍ ŠACHET ZAPAŽ I NEPAŽ TŘ. I, ODVOZ DO 12KM | M3 | 28.8 | 0 | 100 |  |  |  |  | 0 | 0 | 10*2*1,2*1,2*1= | 10*2*1,2*1,2*1= | položka zahrnuje: - vodorovná a svislá doprava, přemístění, přeložení, manipulace s výkopkem - kompletní provedení vykopávky nezapažené i zapažené - ošetření výkopiště po celou dobu práce v něm vč. klimatických opatření - ztížení vykopávek v blízkosti podzemního vedení, konstrukcí a objektů vč. jejich dočasného zajištění - ztížení pod vodou, v okolí výbušnin, ve stísněných prostorech a pod. - příplatek za lepivost - těžení po vrstvách, pásech a po jiných nutných částech (figurách) - čerpání vody vč. čerpacích jímek, potrubí a pohotovostní čerpací soupravy (viz ustanovení k pol. 1151,2) - potřebné snížení hladiny podzemní vody - těžení a rozpojování jednotlivých balvanů - vytahování a nošení výkopku - svahování a přesvah. svahů do konečného tvaru, výměna hornin v podloží a v pláni znehodnocené klimatickými vlivy - ruční vykopávky, odstranění kořenů a napadávek - pažení, vzepření a rozepření vč. přepažování (vyjma štětových stěn) - úpravu, ochranu a očištění dna, základové spáry, stěn a svahů - odvedení nebo obvedení vody v okolí výkopiště a ve výkopišti - třídění výkopku - veškeré pomocné konstrukce umožňující provedení vykopávky (příjezdy, sjezdy, nájezdy, lešení, podpěr. konstr., přemostění, zpevněné plochy, zakrytí a pod.) - nezahrnuje uložení zeminy (na skládku, do násypu) ani poplatky za skládku, vykazují se v položce č.0141**
P | 1750 | 17581 |  | OBSYP POTRUBÍ A OBJEKTŮ Z NAKUPOVANÝCH MATERIÁLŮ | M3 | 99.905 | 0 | 100 |  |  |  |  | 0 | 0 | 2*65*0,8*1-2*65*0,1*0,1*3,15= | 2*65*0,8*1-2*65*0,1*0,1*3,15= | položka zahrnuje: - kompletní provedení zemní konstrukce včetně nákupu a dopravy materiálu dle zadávací dokumentace - úprava ukládaného materiálu vlhčením, tříděním, promícháním nebo vysoušením, příp. jiné úpravy za účelem zlepšení jeho mech. vlastností - hutnění i různé míry hutnění - ošetření úložiště po celou dobu práce v něm vč. klimatických opatření - ztížení v okolí vedení, konstrukcí a objektů a jejich dočasné zajištění - ztížení provádění vč. hutnění ve ztížených podmínkách a stísněných prostorech - ztížené ukládání sypaniny pod vodu - ukládání po vrstvách a po jiných nutných částech (figurách) vč. dosypávek - spouštění a nošení materiálu - výměna částí zemní konstrukce znehodnocené klimatickými vlivy - ruční hutnění a výplň jam a prohlubní v podloží - úprava, očištění, ochrana a zhutnění podloží - svahování, hutnění a uzavírání povrchů svahů - zřízení lavic na svazích - udržování úložiště a jeho ochrana proti vodě - odvedení nebo obvedení vody v okolí úložiště a v úložišti - veškeré pomocné konstrukce umožňující provedení zemní konstrukce (příjezdy, sjezdy, nájezdy, lešení, podpěrné konstrukce, přemostění, zpevněné plochy, zakrytí a pod.)
SD | 3 | 2 |  | Základy
P | 1752 | 272314 |  | ZÁKLADY Z PROSTÉHO BETONU DO C25/30 (B30) | M3 | 24.6 | 0 | 100 |  |  |  |  | 0 | 0 | 10*2*1*1*1,23= | 10*2*1*1*1,23= | dodání čerstvého betonu (betonové směsi) požadované kvality, jeho uložení do požadovaného tvaru při jakékoliv hustotě výztuže, konzistenci čerstvého betonu a způsobu hutnění, ošetření a ochranu betonu, - zhotovení nepropustného, mrazuvzdorného betonu a betonu požadované trvanlivosti a vlastností, - užití potřebných přísad a technologií výroby betonu, - zřízení pracovních a dilatačních spar, včetně potřebných úprav, výplně, vložek, opracování, očištění a ošetření, - bednění požadovaných konstr. (i ztracené) s úpravou dle požadované kvality povrchu betonu, včetně odbedňovacích a odskružovacích prostředků, - podpěrné konstr. (skruže) a lešení všech druhů pro bednění, uložení čerstvého betonu, výztuže a doplňkových konstr., vč. požadovaných otvorů, ochranných a bezpečnostních opatření a základů těchto konstrukcí a lešení, - vytvoření kotevních čel, kapes, nálitků, a sedel, - zřízení všech požadovaných otvorů, kapes, výklenků, prostupů, dutin, drážek a pod., vč. ztížení práce a úprav kolem nich, - úpravy pro osazení výztuže, doplňkových konstrukcí a vybavení, - úpravy povrchu pro položení požadované izolace, povlaků a nátěrů, případně vyspravení, - ztížení práce u kabelových a injektážních trubek a ostatních zařízení osazovaných do betonu, - konstrukce betonových kloubů, upevnění kotevních prvků a doplňkových konstrukcí, - nátěry zabraňující soudržnost betonu a bednění, - výplň, těsnění a tmelení spar a spojů, - opatření povrchů betonu izolací proti zemní vlhkosti v částech, kde přijdou do styku se zeminou nebo kamenivem, - případné zřízení spojovací vrstvy u základů, - úpravy pro osazení zařízení ochrany konstrukce proti vlivu bludných proudů,
P | 1753 | 272365 |  | VÝZTUŽ ZÁKLADŮ Z OCELI 10505 | T | 3.69 | 0 | 100 |  |  |  |  | 0 | 0 | 24,6*0,15= | 24,6*0,15= | Položka zahrnuje veškerý materiál, výrobky a polotovary, včetně mimostaveništní a vnitrostaveništní dopravy (rovněž přesuny), včetně naložení a složení, případně s uložením - dodání betonářské výztuže v požadované kvalitě, stříhání, řezání, ohýbání a spojování do všech požadovaných tvarů (vč. armakošů) a uložení s požadovaným zajištěním polohy a krytí výztuže betonem, - veškeré svary nebo jiné spoje výztuže, - pomocné konstrukce a práce pro osazení a upevnění výztuže, - zednické výpomoci pro montáž betonářské výztuže, - úpravy výztuže pro osazení doplňkových konstrukcí, - ochranu výztuže do doby jejího zabetonování, - úpravy výztuže pro zřízení železobetonových kloubů, kotevních prvků, závěsných ok a doplňkových konstrukcí, - veškerá opatření pro zajištění soudržnosti výztuže a betonu, - vodivé propojení výztuže, které je součástí ochrany konstrukce proti vlivům bludných proudů, vyvedení do měřících skříní nebo míst pro měření bludných proudů (vlastní měřící skříně se uvádějí položkami SD 74 - pol.č.74432). - povrchovou antikorozní úpravu výztuže, - separaci výztuže, - osazení měřících zařízení a úpravy pro ně, - osazení měřících skříní nebo míst pro měření bludných proudů.
SD | 4 | 6 |  | Úpravy povrchů, podlahy, výplně otvorů
P | 1755 | 62947 |  | VYROVNÁVACÍ VRSTVA ZE ZVLÁŠT MALTY | M2 | 8.192 | 0 | 100 |  |  |  |  | 0 | 0 | 20*0,64*0,64= | 20*0,64*0,64= | položka zahrnuje: dodávku veškerého materiálu potřebného pro předepsanou úpravu v předepsané kvalitě nutné vyspravení podkladu, případně zatření spar zdiva položení vrstvy v předepsané tloušťce potřebná lešení a podpěrné konstrukce
SD | 5 | 7 |  | Přidružená stavební výroba
P | 1759 | 711132 |  | IZOLACE BĚŽN KONSTR PROTI VOL STÉK VODĚ ASFALT PÁSY | M2 | 972.328 | 0 | 100 |  |  |  |  | 0 | 0 | (5,54+1,62)*2*67,9= | (5,54+1,62)*2*67,9= | Druh textace Text Technická specifikace položka zahrnuje: - dodání předepsaného izolačního materiálu - očištění a ošetření podkladu, zadávací dokumentace může zahrnout i případné vyspravení - zřízení izolace jako kompletního povlaku, případně komplet. soustavy nebo systému podle příslušného technolog. předpisu - zřízení izolace i jednotlivých vrstev po etapách, včetně pracovních spár a spojů - úprava u okrajů, rohů, hran, dilatačních i pracovních spojů, kotev, obrubníků, dilatačních zařízení, odvodnění, otvorů, neizolovaných míst a pod. - zajištění odvodnění povrchu izolace, včetně odvodnění nejnižších míst, pokud dokumentace pro zadání stavby nestanoví jinak - ochrana izolace do doby zřízení definitivní ochranné vrstvy nebo konstrukce - úprava, očištění a ošetření prostoru kolem izolace - provedení požadovaných zkoušek - nezahrnuje ochranné vrstvy, např. geotextilii
P | 1757 | 72124 |  | LAPAČE STŘEŠNÍCH SPLAVENIN | KUS | 6 | 0 | 100 |  |  |  |  | 0 | 0 | 6=; viz situace | 6=; viz situace | výrobní dokumentaci (včetně technologického předpisu) - dodání veškerého instalačního a pomocného materiálu (trouby, trubky, armatury, tvarové kusy, spojovací a těsnící materiál a pod.), podpěrných, závěsných, upevňovacích prvků, včetně potřebných úprav - zednické výpomoci, jako je vysekávání kapes a rýh, jejich vyplnění a začištění - úprava podkladu a osazení podpěr, osazení a očištění podkladu a podpěr - zřízení plně funkční instalace, kompletní soustavy, podle příslušného technologického předpisu - zřízení instalace i jednotlivých částí po etapách, včetně pracovních spar a spojů - úprava a příprava prostupů, okolí podpěr, zaústění a napojení a upevnění odpadních výustek - úprava, očištění a ošetření prostoru kolem instalace
P | 1758 | 76281 |  | STROPNÍ KONSTRUKCE Z ŘEZIVA | M3 | 45.721 | 0 | 100 |  |  |  |  | 0 | 0 | Stropní + rezerva 30% (5,54+1,62)*2*67,9*0,03+0,1*0,1*10*60= | Stropní + rezerva 30% (5,54+1,62)*2*67,9*0,03+0,1*0,1*10*60= | položky tesařských konstrukcí zahrnují kompletní konstrukci, včetně úprav řeziva (i impregnaci, povrchové úpravy a pod.), spojovací a ochranné prostředky, upevňovací prvky, lemování, lištování, spárování, není-li zahrnut v jiných položkách, i nátěr konstrukcí, včetně úpravy povrchu před nátěrem.
P | 1762 | 76425 |  | OPLECHOVÁNÍ A LEMOVÁNÍ KONSTR Z TITANZINK PLECHU | M2 | 100.68 | 0 | 100 |  |  |  |  | 0 | 0
P | 1760 | 764452 |  | ŽLABY Z TITANZINK PLECHU RŠ DO 330MM | M | 120 | 0 | 100 |  |  |  |  | 0 | 0 | 60*2= | 60*2= | položky klempířských konstrukcí zahrnují zejména kompletní konstrukci včetně úprav plechů (i povrchové úpravy a pod.), spojovací a ochranné prostředky, podkladovou lepenku, upevňovací prvky, lemování, spárování, úpravy u okapů, prostupů, výčnělků, rohů, spojů, dilatací a pod. a není-li zahrnut v samostatných položkách (SD 78), i nátěr konstrukcí, včetně úprav povrchu před nátěrem. - Položka zahrnuje veškerý materiál, výrobky a polotovary, včetně mimostaveništní a vnitrostaveništní dopravy (rovněž přesuny), včetně naložení a složení,případně s uložením. - položka zahrnuje háky, zděře, čela, manžety, odbočky, kolena, rohy, hrdla, odskoky, výpusti, přechodové kusy a pod.
P | 1761 | 764514 |  | ODPAD TROUBY KRUH (ČTVERC) Z POZINK PLECHU DN DO 150MM | M | 39.6 | 0 | 100 |  |  |  |  | 0 | 0 | 6*6,6= | 6*6,6= | položky klempířských konstrukcí zahrnují zejména kompletní konstrukci včetně úprav plechů (i povrchové úpravy a pod.), spojovací a ochranné prostředky, podkladovou lepenku, upevňovací prvky, lemování, spárování, úpravy u okapů, prostupů, výčnělků, rohů, spojů, dilatací a pod. a není-li zahrnut v samostatných položkách (SD 78), i nátěr konstrukcí, včetně úprav povrchu před nátěrem. - Položka zahrnuje veškerý materiál, výrobky a polotovary, včetně mimostaveništní a vnitrostaveništní dopravy (rovněž přesuny), včetně naložení a složení,případně s uložením. - položka zahrnuje háky, zděře, čela, manžety, odbočky, kolena, rohy, hrdla, odskoky, výpusti, přechodové kusy a pod.
SD | 6 | 767 |  | Konstrukce zámečnické
P | 1771 | 767001R-1 |  | ZPĚTNÁ MONTÁŽ SLOUPŮ | KUS | 18 | 0 | 100 |  |  |  |  | 0 | 0 |  |  | KOMPLET PROVEDENÍ VČETNĚ DOPRAVY DO DÍLEN A ZPĚT, MANIPILACE, BALENÍ, PROKLADŮ A OCHRANNÝCH PROSTŘEDKŮ, VÝŠKOVÉ REKTIFIKACE, DLE TZ, PD A RKP STAVEB STÁTNÍCH DRAH
P | 1772 | 767002R-2 |  | ZHOTOVENÍ REPLIK SLOUPŮ | KUS | 10 | 0 | 100 |  |  |  |  | 0 | 0 | 1:10; náhrada poškozených | 1:10; náhrada poškozených | KOMPLET PROVEDENÍ, VČETNĚ MANIPILACE A VÝZISKU, TMELENÍ, TRYSKÁNÍ, FORMOVÁNÍ A PROTIKOROZNÍ OCHRANA, DLE TZ, PD A TKP STAVEB STÁTNÍCH DRAH
P | 1773 | 767003R-3 |  | REPASÉ STÁVAJÍCÍCH SLOUPŮ | KUS | 8 | 0 | 100 |  |  |  |  | 0 | 0 | 1: 18-10=8 | 1: 18-10=8 | KOMPLET PROVEDENÍ VČETNĚ PROTIKOROZNÍ ÚPRAVY DLE TZ , ŠTUKATÉRSKÉ TMELENÍ A BROUŠENÍ POVRCHU PO ZÁKLADNÍM NÁTĚRU, TRYSKÁNÍ KORUNDEM, NOVÝCH MALÝCH LITINOVÝCH DÍLCŮ-OZDOBY HLAVIC, OPRAVY ZÁKLADOVÝCH PATIC+NOVÉ ZDOBNÉ PRVKY, ZÁMEČNICKÉ OČIŠTĚNÍ OD NÁVARKŮ, OBJÍMEK PRAPORKŮ APOD, DLE PD, TZ A TKP STAVEB STÁTNÍCH DRAH
P | 1774 | 767005R-4 |  | NOVÉ MALÉ LITINOVÉ DÍLCE D+M | KUS | 60 | 0 | 100 |  |  |  |  | 0 | 0 |  |  | KOMPLET PROVEDENÍ, DLE TZ, PD A TKP STAVEB STÁTNÍCH DRAH
P | 1775 | 767006R-5 |  | REPASÉ STÁVAJÍCÍCH PROFILŮ NOSNÍKŮ | M2 | 100 | 0 | 100 |  |  |  |  | 0 | 0 |  |  | KOMPLET PROVEDENÍ VČETNĚ TMELENÍ A BROUŠENÍ POVRCHU PO ZÁKLADNÍM NÁTĚRU, TRYSKÁNÍ KORUNDEM, OPRAVY DEFEKTŮ, ZABROUŠENÍ VÝMĚNA POŠKOZENÝCH NÝTŮ, PŘÍRUB, GEOMETRICKÉ ROVNÁNÍ PRVKŮ SJEDNOCENÍ DÉLEK, ZÁMEČNICKÉ OČIŠTĚNÍ, APOD, DLE PD, TZ A TKP STÁTNÍCH DRAH
P | 1776 | 76799 |  | OSTATNÍ KOVOVÉ DOPLŇK KONSTRUKCE | T | 64.7 | 0 | 100 |  |  |  |  | 0 | 0 | viz výkaz materiálu | viz výkaz materiálu | – položky doplňkových konstrukcí zahrnují vedle vlastních zámečnických výrobků i rámy, rošty, lišty, kování, podpěrné, závěsné, upevňovací prvky, spojovací a těsnící materiál, pomocný materiál, kompletní povrchovou úpravu, u doplňkových stavebních konstrukcí je zahrnuto drobné zasklení nebo jiná předepsaná výplň.
SD | 7 | 783 |  | Nátěry
P | 1764 | 78312R1 |  | PROTIKOROZ OCHRANA NOVÝCH OCEL KONSTR NÁTĚREM VÍCEVRST | M2 | 526 | 0 | 100 |  |  |  |  | 0 | 0 |  |  | Nátěrový systém dle ČSN EN ISO 2808 - pravidlo 80-20:žárové zinkování stříkáním, ochranný nátěrový systém ONS 01, jednotlivé vrstvy nátěrů musí mít odlišný barevný odstín, vrchní nátěr bude proveden v jednotném odstínu. PROVEDENO V PROSTORÁCH ZHOTOVITELE. DLE TZ, PD A TKP STAVEB STÁTNÍCH DRAH.
P | 1765 | 78312R2 |  | PROTIKOROZ OCHRANA REPASOVANÝCH OCEL KONSTR NÁTĚREM VÍCEVRST | M2 | 1053 | 0 | 100 |  |  |  |  | 0 | 0 | 1: 3,3*0,65*57*1,1; sloupy 2: 5,5*42*1,1; hlavice 3: 460,2*1*1,1; průvlaky I280 4: nátěry ocelovách prvků obloukového zastřešení: 5: (33,5*0,7*10+2,05*1*20+36*1,8*2+36*0,3*28)*1,1; sloupy+oblouky+vyložení+nosníky+vazničky | 1: 3,3*0,65*57*1,1; sloupy 2: 5,5*42*1,1; hlavice 3: 460,2*1*1,1; průvlaky I280 4: nátěry ocelovách prvků obloukového zastřešení: 5: (33,5*0,7*10+2,05*1*20+36*1,8*2+36*0,3*28)*1,1; sloupy+oblouky+vyložení+nosníky+vazničky | Nátěrový systém dle ČSN EN ISO 2808 - pravidlo 80-20: otryskání povrchu na Sa 2,5, ochranný nátěrový systém ONS 21, jednotlivé vrstvy nátěrů musí mít odlišný barevný odstín, vrchní nátěr bude proveden v jednotném odstínu. PROVEDENO V PROSTORÁCH ZHOTOVITELE. DLE TZ, PD A TKP STAVEB STÁTNÍCH DRAH.
P | 1769 | 78375 |  | NÁTĚRY TESAŘ KONSTR PROTIPLÍSŇOVÉ A PROTIPOŽÁRNÍ | M2 | 1608 | 0 | 100 |  |  |  |  | 0 | 0 |  |  | – položky nátěrů zahrnují kompletní povlaky (i různobarevné), včetně úpravy podkladu (odmaštění, odrezivění, odstranění starých nátěrů a nečistot) a jeho vyspravení, provedení nátěru předepsaným postupem a splnění všech požadavků daných technologickým předpisem.
P | 1766 | 94190 |  | LEHKÉ PRACOVNÍ LEŠENÍ DO 1,5 kPa | M3 | 810 | 0 | 100 |  |  |  |  | 0 | 0 |  |  | příprava pracoviště, přenášení potřebného materiálu a prostředků v rámci pracoviště – kontrola a příprava podkladu – všechny potřebné pomůcky, stroje, nářadí a pomocný materiál.
P | 1768 | 95396R-ikp1 |  | CHEMICKÉ KOTVY M20 DÉLKY 330MM, vč. kotev. šroubů | KUS | 72 | 0 | 100 |  |  |  |  | 0 | 0 | 1: 18*4 | 1: 18*4 | položka obsahuje: rozměření, vrtání a spotřebu vrtáků, vyfoukání otvoru, přípravu kotev k uložení do otvorů, vyplnění kotevních otvorů tmelem nebo chemickou patronou včetně dodávky materiálu, včetně dodádávky kotev. šroubů
P | 1767 | 953R01 |  | Ochranný systém proti ptactvu (zasíťování prostoru pod zastřešením), mont+dod | M2 | 850 | 0 | 100 |  |  |  |  | 0 | 0 |  |  | - zaměření chráněného prostoru, dodávka hlavního i pomocného materiálu: síť z UV stabilního materiálu vhodného odstínu a velikosti ok, kotvící prvky, lanko, napínací šrouby, lanové spojky, připínací sponky apod., montáž ochranného systému, vč. Kotvení ke kostrukci, pro upnutí sítě budou navrženy kotvící prvky vyhovující tvaru nosné konstrukce a historické hodnotě, tak aby nedošlo k narušení konstrukce vrtáním
SD | 8 | 8 |  | Potrubí
P | 1778 | 87134 |  | POTRUBÍ Z TRUB PLASTOVÝCH TLAKOVÝCH HRDLOVÝCH DN DO 200MM | M | 130 | 0 | 100 |  |  |  |  | 0 | 0 | 2*65= | 2*65= | položky pro zhotovení potrubí platí bez ohledu na sklon zahrnuje: - výrobní dokumentaci (včetně technologického předpisu) - dodání veškerého trubního a pomocného materiálu (trouby, trubky, tvarovky, spojovací a těsnící materiál a pod.), podpěrných, závěsných a upevňovacích prvků, včetně potřebných úprav - úprava a příprava podkladu a podpěr, očištění a ošetření podkladu a podpěr - zřízení plně funkčního potrubí, kompletní soustavy, podle příslušného technologického předpisu - zřízení potrubí i jednotlivých částí po etapách, včetně pracovních spar a spojů, pracovního zaslepení konců a pod. - úprava prostupů, průchodů šachtami a komorami, okolí podpěr a vyústění, zaústění, napojení, vyvedení a upevnění odpad. výustí - ochrana potrubí nátěrem (vč. úpravy povrchu), případně izolací, nejsou-li tyto práce předmětem jiné položky - úprava, očištění a ošetření prostoru kolem potrubí - položky platí pro práce prováděné v prostoru zapaženém i nezapaženém a i v kolektorech, chráničkách - položky zahrnují i práce spojené s nutnými obtoky, převáděním a čerpáním vody nezahrnuje tlakové zkoušky ani proplach a dezinfekci
P | 1779 | 894345 |  | ŠACHTY KANALIZAČNÍ Z PROST BETONU NA POTRUBÍ DN DO 300MM | KUS | 4 | 0 | 100 |  |  |  |  | 0 | 0 | viz situace | viz situace | položka zahrnuje: - poklopy s rámem, mříže s rámem, stupadla, žebříky, stropy z bet. dílců a pod. - dodání čerstvého betonu (betonové směsi) požadované kvality, jeho uložení do požadovaného tvaru při jakékoliv hustotě výztuže, konzistenci čerstvého betonu a způsobu hutnění, ošetření a ochranu betonu, - zhotovení nepropustného, mrazuvzdorného betonu a betonu požadované trvanlivosti a vlastností, - užití potřebných přísad a technologií výroby betonu, - zřízení pracovních a dilatačních spar, včetně potřebných úprav, výplně, vložek, opracování, očištění a ošetření, - bednění požadovaných konstr. (i ztracené) s úpravou dle požadované kvality povrchu betonu, včetně odbedňovacích a odskružovacích prostředků, - podpěrné konstr. (skruže) a lešení všech druhů pro bednění, uložení čerstvého betonu, výztuže a doplňkových konstr., vč. požadovaných otvorů, ochranných a bezpečnostních opatření a základů těchto konstrukcí a lešení, - vytvoření kotevních čel, kapes, nálitků, a sedel, - zřízení všech požadovaných otvorů, kapes, výklenků, prostupů, dutin, drážek a pod., vč. ztížení práce a úprav kolem nich, - úpravy pro osazení výztuže, doplňkových konstrukcí a vybavení, - úpravy povrchu pro položení požadované izolace, povlaků a nátěrů, případně vyspravení, - ztížení práce u kabelových a injektážních trubek a ostatních zařízení osazovaných do betonu, - konstrukce betonových kloubů, upevnění kotevních prvků a doplňkových konstrukcí, - nátěry zabraňující soudržnost betonu a bednění, - výplň, těsnění a tmelení spar a spojů, - opatření povrchů betonu izolací proti zemní vlhkosti v částech, kde přijdou do styku se zeminou nebo kamenivem, - případné zřízení spojovací vrstvy u základů, - úpravy pro osazení zařízení ochrany konstrukce proti vlivu bludných proudů - předepsané podkladní konstrukce
SD | 9 | 9 |  | Ostatní konstrukce a práce
P | 1781 | 938652 |  | OČIŠTĚNÍ OCEL KONSTR OTRYSKÁNÍM NA SUCHO KŘEMIČ PÍSKEM | M2 | 1579 | 0 | 100 |  |  |  |  | 0 | 0 | viz situace | viz situace | položka zahrnuje očištění předepsaným způsobem včetně odklizení vzniklého odpadu
P | 1782 | 966156 |  | BOURÁNÍ KONSTRUKCÍ Z PROST BETONU S ODVOZEM DO 12KM | M3 | 33 | 0 | 100 |  |  |  |  | 0 | 0 | 1*1*1,5*22= | 1*1*1,5*22= | položka zahrnuje: - rozbourání konstrukce bez ohledu na použitou technologii - veškeré pomocné konstrukce (lešení a pod.) - veškerou manipulaci s vybouranou sutí a hmotami včetně uložení na skládku. Nezahrnuje poplatek za skládku, který se vykazuje v položce 0141** (s výjimkou malého množství bouraného materiálu, kde je možné poplatek zahrnout do jednotkové ceny bourání – tento fakt musí být uveden v doplňujícím textu k položce) - veškeré další práce plynoucí z technologického předpisu a z platných předpisů
P | 1783 | 966176 |  | BOURÁNÍ KONSTRUKCÍ ZE DŘEVA S ODVOZEM DO 12KM | M3 | 29.17 | 0 | 100 |  |  |  |  | 0 | 0 | (5,54+1,62)*2*67,9*0,03= | (5,54+1,62)*2*67,9*0,03= | položka zahrnuje: - rozbourání konstrukce bez ohledu na použitou technologii - veškeré pomocné konstrukce (lešení a pod.) - veškerou manipulaci s vybouranou sutí a hmotami včetně uložení na skládku. Nezahrnuje poplatek za skládku, který se vykazuje v položce 0141** (s výjimkou malého množství bouraného materiálu, kde je možné poplatek zahrnout do jednotkové ceny bourání – tento fakt musí být uveden v doplňujícím textu k položce) - veškeré další práce plynoucí z technologického předpisu a z platných předpisů
P | 1784 | 966186 |  | DEMONTÁŽ KONSTRUKCÍ KOVOVÝCH S ODVOZEM DO 12KM | T | 82.089 | 0 | 100 |  |  |  |  | 0 | 0 | 82,089= Hodnota z výkazu materiálu - viz TZ | 82,089= Hodnota z výkazu materiálu - viz TZ | položka zahrnuje: - rozebrání konstrukce bez ohledu na použitou technologii - veškeré pomocné konstrukce (lešení a pod.) - veškerou manipulaci s vybouranou sutí a hmotami včetně uložení na skládku. Nezahrnuje poplatek za skládku, který se vykazuje v položce 0141** (s výjimkou malého množství bouraného materiálu, kde je možné poplatek zahrnout do jednotkové ceny bourání – tento fakt musí být uveden v doplňujícím textu k položce) - veškeré další práce plynoucí z technologického předpisu a z platných předpisů
O | 31 | SO 2231 |  | Orientační systém pro cestující
SD | 1 | 1 |  | Zemní práce
P | 1787 | 131731 |  | Hloubení jam zapaž i nepaž tř. I, odvoz do 1km | M3 | 8.341 | 0 | 100 |  |  |  |  | 0 | 0 | 1: výkop = rozměry základů pro umístění tabulí (v řezech) + 200mm | 1: výkop = rozměry základů pro umístění tabulí (v řezech) + 200mm | položka zahrnuje: - vodorovná a svislá doprava, přemístění, přeložení, manipulace s výkopkem - kompletní provedení vykopávky nezapažené i zapažené - ošetření výkopiště po celou dobu práce v něm vč. klimatických opatření - ztížení vykopávek v blízkosti podzemního vedení, konstrukcí a objektů vč. jejich dočasného zajištění - ztížení pod vodou, v okolí výbušnin, ve stísněných prostorech a pod. - příplatek za lepivost - těžení po vrstvách, pásech a po jiných nutných částech (figurách) - čerpání vody vč. čerpacích jímek, potrubí a pohotovostní čerpací soupravy (viz ustanovení k pol. 1151,2) - potřebné snížení hladiny podzemní vody - těžení a rozpojování jednotlivých balvanů - vytahování a nošení výkopku - svahování a přesvah. svahů do konečného tvaru, výměna hornin v podloží a v pláni znehodnocené klimatickými vlivy - ruční vykopávky, odstranění kořenů a napadávek - pažení, vzepření a rozepření vč. přepažování (vyjma štětových stěn) - úpravu, ochranu a očištění dna, základové spáry, stěn a svahů - odvedení nebo obvedení vody v okolí výkopiště a ve výkopišti - třídění výkopku - veškeré pomocné konstrukce umožňující provedení vykopávky (příjezdy, sjezdy, nájezdy, lešení, podpěr. konstr., přemostění, zpevněné plochy, zakrytí a pod.) - nezahrnuje uložení zeminy (na skládku, do násypu) ani poplatky za skládku, vykazují se v položce č.0141**
SD | 2 | 2 |  | Konstrukce ze zemin
P | 1789 | 17411 |  | Zásyp jam a rýh zeminou se zhutněním | M3 | 2.202 | 0 | 100 |  |  |  |  | 0 | 0 | 1: zásyp = výkop - základy | 1: zásyp = výkop - základy | položka zahrnuje: - kompletní provedení zemní konstrukce vč. výběru vhodného materiálu - úprava ukládaného materiálu vlhčením, tříděním, promícháním nebo vysoušením, příp. jiné úpravy za účelem zlepšení jeho mech. vlastností - hutnění i různé míry hutnění - ošetření úložiště po celou dobu práce v něm vč. klimatických opatření - ztížení v okolí vedení, konstrukcí a objektů a jejich dočasné zajištění - ztížení provádění vč. hutnění ve ztížených podmínkách a stísněných prostorech - ztížené ukládání sypaniny pod vodu - ukládání po vrstvách a po jiných nutných částech (figurách) vč. dosypávek - spouštění a nošení materiálu - výměna částí zemní konstrukce znehodnocené klimatickými vlivy - ruční hutnění - udržování úložiště a jeho ochrana proti vodě - odvedení nebo obvedení vody v okolí úložiště a v úložišti - veškeré pomocné konstrukce umožňující provedení zemní konstrukce (příjezdy, sjezdy, nájezdy, lešení, podpěrné konstrukce, přemostění, zpevněné plochy, zakrytí a pod.)
SD | 3 | 3 |  | Zakládání, zvláštní základy, zpevňování hornin
P | 1791 | 461313 |  | Patky z prostého betonu C16/20 | M3 | 6.99 | 0 | 100 |  |  |  |  | 0 | 0 | 1: viz rozměry základů pro umístění tabulí v "Příčných řezech" | 1: viz rozměry základů pro umístění tabulí v "Příčných řezech" | položka zahrnuje: - nutné zemní práce (hloubení rýh a pod.) - dodání čerstvého betonu (betonové směsi) požadované kvality, jeho uložení do požadovaného tvaru při jakékoliv konzistenci čerstvého betonu a způsobu hutnění, ošetření a ochranu betonu, - zhotovení nepropustného, mrazuvzdorného betonu a betonu požadované trvanlivosti a vlastností, - užití potřebných přísad a technologií výroby betonu, - zřízení pracovních a dilatačních spar, včetně potřebných úprav, výplně, vložek, opracování, očištění a ošetření, - bednění požadovaných konstr. (i ztracené) s úpravou dle požadované kvality povrchu betonu, včetně odbedňovacích a odskružovacích prostředků, - zřízení všech požadovaných otvorů, kapes, výklenků, prostupů, dutin, drážek a pod., vč. ztížení práce a úprav kolem nich, - úpravy pro osazení doplňkových konstrukcí a vybavení, - úpravy povrchu pro položení požadované izolace, povlaků a nátěrů, případně vyspravení, - konstrukce betonových kloubů, upevnění kotevních prvků a doplňkových konstrukcí, - nátěry zabraňující soudržnost betonu a bednění, - výplň, těsnění a tmelení spar a spojů, - opatření povrchů betonu izolací proti zemní vlhkosti v částech, kde přijdou do styku se zeminou nebo kamenivem
SD | 4 | 4 |  | Ostatní konstrukce a práce
P | 1793 | 741001R |  | OBOUSTR. PROSV. ORIENT. SYSTÉM - tabule s názvem žst. (T1) - 2,1 m2. 7ks | M2 | 14.7 | 0 | 100 |  |  |  |  | 0 | 0 | 1: viz technickou zprávu a "Prvky orientačního systému" | 1: viz technickou zprávu a "Prvky orientačního systému" | Položka zahrnuje: - dodávku a montáž tabulí s jednotlivými prvky orientačního systému v provedení uvedeném v textu. - V ceně není započtena dodávka nosných ocelových konstrukcí.
P | 1794 | 741002R |  | JEDNOSTR. PROSV. ORIENT. SYSTÉM - tabule s názvem žst. (T1) - 2,1 m2. 2ks | M2 | 4.2 | 0 | 100 |  |  |  |  | 0 | 0 | 1: viz technickou zprávu a "Prvky orientačního systému" | 1: viz technickou zprávu a "Prvky orientačního systému" | Položka zahrnuje: - dodávku a montáž tabulí s jednotlivými prvky orientačního systému v provedení uvedeném v textu. - V ceně není započtena dodávka nosných ocelových konstrukcí.
P | 1795 | 741003R |  | TABULE ORIENTAČNÍHO SYSTÉMU - neprosv. tabule se směry jízdy (T2a,b,c) - 0,75 m2. 15ks | M2 | 11.25 | 0 | 100 |  |  |  |  | 0 | 0 | 1: viz technickou zprávu a "Prvky orientačního systému" | 1: viz technickou zprávu a "Prvky orientačního systému" | Položka zahrnuje: - dodávku a montáž tabulí s jednotlivými prvky orientačního systému v provedení uvedeném v textu. - V ceně není započtena dodávka nosných ocelových konstrukcí.
P | 1796 | 741004R |  | TABULE ORIENTAČNÍHO SYSTÉMU - neprosv. tabule se směry východu (T3a,b) - 0,24 m2. 9ks | M2 | 2.16 | 0 | 100 |  |  |  |  | 0 | 0 | 1: viz technickou zprávu a "Prvky orientačního systému" | 1: viz technickou zprávu a "Prvky orientačního systému" | Položka zahrnuje: - dodávku a montáž tabulí s jednotlivými prvky orientačního systému v provedení uvedeném v textu. - V ceně není započtena dodávka nosných ocelových konstrukcí.
P | 1797 | 741005R |  | TABULE ORIENTAČNÍHO SYSTÉMU - neprosv. tabule s označením nástupiště 1a (T4) - 0,3 m2. 1ks | M2 | 0.3 | 0 | 100 |  |  |  |  | 0 | 0 | 1: viz technickou zprávu a "Prvky orientačního systému" | 1: viz technickou zprávu a "Prvky orientačního systému" | Položka zahrnuje: - dodávku a montáž tabulí s jednotlivými prvky orientačního systému v provedení uvedeném v textu. - V ceně není započtena dodávka nosných ocelových konstrukcí.
P | 1798 | 741006R |  | TABULE ORIENTAČNÍHO SYSTÉMU - neprosv. tabule s označením výstupu na 2. nástupiště (T5a,b) - 0,36 m2. 2ks | M2 | 0.72 | 0 | 100 |  |  |  |  | 0 | 0 | 1: viz technickou zprávu a "Prvky orientačního systému" | 1: viz technickou zprávu a "Prvky orientačního systému" | Položka zahrnuje: - dodávku a montáž tabulí s jednotlivými prvky orientačního systému v provedení uvedeném v textu. - V ceně není započtena dodávka nosných ocelových konstrukcí.
P | 1799 | 741007R |  | TABULE ORIENTAČNÍHO SYSTÉMU - neprosv. tabule s označením výstupu na 1. nástupiště (T6) - 0,36 m2. 1ks | M2 | 0.36 | 0 | 100 |  |  |  |  | 0 | 0 | 1: viz technickou zprávu a "Prvky orientačního systému" | 1: viz technickou zprávu a "Prvky orientačního systému" | Položka zahrnuje: - dodávku a montáž tabulí s jednotlivými prvky orientačního systému v provedení uvedeném v textu. - V ceně není započtena dodávka nosných ocelových konstrukcí.
P | 1800 | 741008R |  | TABULE ORIENTAČNÍHO SYSTÉMU - neprosv. tabule s označením východu (T7a,b) - 0,36 m2. 2ks | M2 | 0.72 | 0 | 100 |  |  |  |  | 0 | 0 | 1: viz technickou zprávu a "Prvky orientačního systému" | 1: viz technickou zprávu a "Prvky orientačního systému" | Položka zahrnuje: - dodávku a montáž tabulí s jednotlivými prvky orientačního systému v provedení uvedeném v textu. - V ceně není započtena dodávka nosných ocelových konstrukcí.
P | 1801 | 741009R |  | TABULE ORIENTAČNÍHO SYSTÉMU - neprosv. tabule s označením příchodu na 2. nástupiště (T8) - 0,36 m2. 1ks | M2 | 0.36 | 0 | 100 |  |  |  |  | 0 | 0 | 1: viz technickou zprávu a "Prvky orientačního systému" | 1: viz technickou zprávu a "Prvky orientačního systému" | Položka zahrnuje: - dodávku a montáž tabulí s jednotlivými prvky orientačního systému v provedení uvedeném v textu. - V ceně není započtena dodávka nosných ocelových konstrukcí.
P | 1802 | 741010R |  | TABULE ORIENTAČNÍHO SYSTÉMU - neprosv. tabule s označením příchodu na nástupiště 1a (T9) - 0,36 m2. 1ks | M2 | 0.36 | 0 | 100 |  |  |  |  | 0 | 0 | 1: viz technickou zprávu a "Prvky orientačního systému" | 1: viz technickou zprávu a "Prvky orientačního systému" | Položka zahrnuje: - dodávku a montáž tabulí s jednotlivými prvky orientačního systému v provedení uvedeném v textu. - V ceně není započtena dodávka nosných ocelových konstrukcí.
P | 1803 | 741011R |  | TABULE ORIENTAČNÍHO SYSTÉMU - neprosv. tabule s označením příchodu na 2. nástupiště (T10) - 0,18 m2. 1ks | M2 | 0.18 | 0 | 100 |  |  |  |  | 0 | 0 | 1: viz technickou zprávu a "Prvky orientačního systému" | 1: viz technickou zprávu a "Prvky orientačního systému" | Položka zahrnuje: - dodávku a montáž tabulí s jednotlivými prvky orientačního systému v provedení uvedeném v textu. - V ceně není započtena dodávka nosných ocelových konstrukcí.
P | 1804 | 741012R |  | TABULE ORIENTAČNÍHO SYSTÉMU - neprosv. tabule s označením výtahu (T11a) - 0,27 m2. 1ks | M2 | 0.27 | 0 | 100 |  |  |  |  | 0 | 0 | 1: viz technickou zprávu a "Prvky orientačního systému" | 1: viz technickou zprávu a "Prvky orientačního systému" | Položka zahrnuje: - dodávku a montáž tabulí s jednotlivými prvky orientačního systému v provedení uvedeném v textu. - V ceně není započtena dodávka nosných ocelových konstrukcí.
P | 1805 | 741013R |  | TABULE ORIENTAČNÍHO SYSTÉMU - neprosv. tabule s označením výtahu (T11b) - 0,0675 m2. 1ks | M2 | 0.068 | 0 | 100 |  |  |  |  | 0 | 0 | 1: viz technickou zprávu a "Prvky orientačního systému" | 1: viz technickou zprávu a "Prvky orientačního systému" | Položka zahrnuje: - dodávku a montáž tabulí s jednotlivými prvky orientačního systému v provedení uvedeném v textu. - V ceně není započtena dodávka nosných ocelových konstrukcí.
P | 1806 | 741014R |  | TABULE ORIENTAČNÍHO SYSTÉMU - neprosv. tabule s označením výtahu (T11c) - 0,45 m2. 4ks | M2 | 1.8 | 0 | 100 |  |  |  |  | 0 | 0 | 1: viz technickou zprávu a "Prvky orientačního systému" | 1: viz technickou zprávu a "Prvky orientačního systému" | Položka zahrnuje: - dodávku a montáž tabulí s jednotlivými prvky orientačního systému v provedení uvedeném v textu. - V ceně není započtena dodávka nosných ocelových konstrukcí.
P | 1807 | 741015R |  | TABULE ORIENTAČNÍHO SYSTÉMU - neprosv. tabule ZÁKAZ VSTUPU (T12) - 0,126 m2. 4ks | M2 | 0.504 | 0 | 100 |  |  |  |  | 0 | 0 | 1: viz technickou zprávu a "Prvky orientačního systému" | 1: viz technickou zprávu a "Prvky orientačního systému" | Položka zahrnuje: - dodávku a montáž tabulí s jednotlivými prvky orientačního systému v provedení uvedeném v textu. - V ceně není započtena dodávka nosných ocelových konstrukcí.
P | 1808 | 741016R |  | TABULE ORIENTAČNÍHO SYSTÉMU - neprosv. tabule - směry v podchodu (T13a) - 0,27 m2. 1ks | M2 | 0.27 | 0 | 100 |  |  |  |  | 0 | 0 | 1: viz technickou zprávu a "Prvky orientačního systému" | 1: viz technickou zprávu a "Prvky orientačního systému" | Položka zahrnuje: - dodávku a montáž tabulí s jednotlivými prvky orientačního systému v provedení uvedeném v textu. - V ceně není započtena dodávka nosných ocelových konstrukcí.
P | 1809 | 741017R |  | TABULE ORIENTAČNÍHO SYSTÉMU - neprosv. tabule - směry v podchodu (T13b) - 0,24 m2. 1ks | M2 | 0.24 | 0 | 100 |  |  |  |  | 0 | 0 | 1: viz technickou zprávu a "Prvky orientačního systému" | 1: viz technickou zprávu a "Prvky orientačního systému" | Položka zahrnuje: - dodávku a montáž tabulí s jednotlivými prvky orientačního systému v provedení uvedeném v textu. - V ceně není započtena dodávka nosných ocelových konstrukcí.
P | 1810 | 741018R |  | TABULE ORIENTAČNÍHO SYSTÉMU - neprosv. tabule - směry v podchodu (T14) - 0,18 m2. 1ks | M2 | 0.18 | 0 | 100 |  |  |  |  | 0 | 0 | 1: viz technickou zprávu a "Prvky orientačního systému" | 1: viz technickou zprávu a "Prvky orientačního systému" | Položka zahrnuje: - dodávku a montáž tabulí s jednotlivými prvky orientačního systému v provedení uvedeném v textu. - V ceně není započtena dodávka nosných ocelových konstrukcí.
P | 1811 | 741019R |  | TABULE ORIENTAČNÍHO SYSTÉMU - neprosv. tabule s označením východu směr Růžový Vrch (T15) - 0,18 m2. 2ks | M2 | 0.36 | 0 | 100 |  |  |  |  | 0 | 0 | 1: viz technickou zprávu a "Prvky orientačního systému" | 1: viz technickou zprávu a "Prvky orientačního systému" | Položka zahrnuje: - dodávku a montáž tabulí s jednotlivými prvky orientačního systému v provedení uvedeném v textu. - V ceně není započtena dodávka nosných ocelových konstrukcí.
P | 1812 | 741020R |  | TABULE ORIENTAČNÍHO SYSTÉMU - neprosv. tabule - kouření zakázáno (T16) - 0,12 m2. 4ks | M2 | 0.48 | 0 | 100 |  |  |  |  | 0 | 0 | 1: viz technickou zprávu a "Prvky orientačního systému" | 1: viz technickou zprávu a "Prvky orientačního systému" | Položka zahrnuje: - dodávku a montáž tabulí s jednotlivými prvky orientačního systému v provedení uvedeném v textu. - V ceně není započtena dodávka nosných ocelových konstrukcí.
P | 1813 | 741021R |  | TABULE ORIENTAČNÍHO SYSTÉMU - neprosv. tabule s označením sektorů (T18a-e) - 0,09 m2. 30ks | M2 | 2.7 | 0 | 100 |  |  |  |  | 0 | 0 | 1: viz technickou zprávu a "Prvky orientačního systému" | 1: viz technickou zprávu a "Prvky orientačního systému" | Položka zahrnuje: - dodávku a montáž tabulí s jednotlivými prvky orientačního systému v provedení uvedeném v textu. - V ceně není započtena dodávka nosných ocelových konstrukcí.
SD | 5 | 783 |  | Nátěry
P | 1817 | 78325 |  | Protikorozní ochrana doplňk OK žár zinkováním ponorem | M2 | 45.29 | 0 | 100 |  |  |  |  | 0 | 0 | 1: viz technickou zprávu a "výpis materiálu" | 1: viz technickou zprávu a "výpis materiálu" | - položky nátěrů zahrnují kompletní povlaky (i různobarevné), včetně úpravy podkladu (odmaštění, odrezivění, odstranění starých nátěrů a nečistot) a jeho vyspravení, provedení nátěru předepsaným postupem a splnění všech požadavků daných technologickým předpisem.
SD | 6 | 967 |  | Konstrukce PSV
P | 1815 | 76799 |  | Ostatní kovové doplňk konstrukce | T | 1.71 | 0 | 100 |  |  |  |  | 0 | 0 | 1: viz technickou zprávu a "Ocelové konstrukce a výpis materiálu" | 1: viz technickou zprávu a "Ocelové konstrukce a výpis materiálu" | - položky doplňkových konstrukcí zahrnují vedle vlastních zámečnických výrobků i rámy, rošty, lišty, kování, podpěrné, závěsné, upevňovací prvky, spojovací a těsnící materiál, pomocný materiál, kompletní povrchovou úpravu, u doplňkových stavebních konstrukcí je zahrnuto drobné zasklení nebo jiná předepsaná výplň.
O | 32 | SO 2311 |  | Úprava TV
SD | 1 | 701 |  | Rýhy (výkopy, záhozy, lože, krytí kabelů, pažení, žlaby )
P | 1988 | 701CAA |  | Hloubení a zához kabelové rýhy do 350/do 500mm zemina do tř. 4 | M | 220 | 0 | 100 |  |  |  |  | 0 | 0 | Příloha 2 | Příloha 2 | Položka obsahuje: Hloubení kabelové rýhy ručně nebo strojně bez ohledu na druh použitého mechanizačního prostředku, u strojních výkopů včetně přípravných, pomocných a vytyčovacích prací v průměrných podmínkách a se započítáním podílu prací v jiných než běžných podmínek. S jedním výhozem až do vzdálenosti 3m za okraj rýhy nebo s případným naložením do dopravního vozíku přistaveného k okraji rýhy. Dále ruční zához nezapažené kabelové rýhy s případným rozpojováním výkopku a s jedním přehozem až do vzdálenosti 3m nebo se shozením z vozidel. Bez pěchování zeminy. Dále obsahuje cenu za pom. mechanismy včetně všech ostatních vedlejších nákladů.
P | 1989 | 701CGA |  | Kabelový žlab betonový TK1 (17x14cm / 10,5x10cm) | M | 220 | 0 | 100 |  |  |  |  | 0 | 0 | Příloha 2 | Příloha 2 | Položka obsahuje: Úplné zřízení a osazení bet.kanálu z bet.žlabů, s položením a zakrytím žlabu těsně vedle sebe. Urovnání dna rýhy bez provedení zemních prací. Dále obsahuje cenu za pom. mechanismy včetně všech ostatních vedlejších nákladů.
P | 1990 | 701CGG |  | Výstražná fólie z PVC šířky 33cm | M | 220 | 0 | 100 |  |  |  |  | 0 | 0 | Příloha 2 | Příloha 2 | Položka obsahuje: Vyrovnání povrchu kabelové rýhy, rozvinutí a uložení výstražné fólie z PVC do rýhy. Dále obsahuje cenu za pom. mechanismy včetně všech ostatních vedlejších nákladů.
SD | 2 | 742 |  | Silnoproudé rozvody
P | 1985 | 742EBD |  | 1xkabel 50-AXEKVCEY,1x240 mm2/35, kabel silový izolace PVC, stíněný | M | 250 | 0 | 100 |  |  |  |  | 0 | 0 | Příloha 2 | Příloha 2 | Položka obsahuje : Dodávku a montáž kabelu včetně dovozu, manipulace a uložení kabelu (do země, chráničky, na rošty a pod.). Dále obsahuje cenu za pom. mechanismy včetně všech ostatních vedlejších nákladů
P | 1986 | 742FEN |  | Kabelová koncovka venkovní pro jednožílové kabely s plastovou izolací, 50kV, 150 - 240 mm2 | KUS | 2 | 0 | 100 |  |  |  |  | 0 | 0 | 1 kabel x 2 | 1 kabel x 2 | Položka obsahuje : Dodávku a montáž kabelové koncovky vč. podružného materiálu, dopravy na staveniště, odizolování pláště a izolace žil kabelu, montáž kabelové koncovky včetně ukončení žil a stínění (oko). Dále obsahuje cenu za pom. mechanismy včetně všech ostatních vedlejších nákladů
SD | 3 | 74A |  | Základy TV
P | 1820 | 74A100 |  | Úprava kabelů u základu TV | KUS | 61 | 0 | 100 |  |  |  |  | 0 | 0 | Počet kolizí nových základů se stávajícími sítěmi | Počet kolizí nových základů se stávajícími sítěmi | Položka obsahuje cenu materiálu podle TKP a ruční výkop v průměrné hloubce 80cm a šíři 50cm v zemině 4, pažení, příp. čerpání vody, demolici zpevněných ploch před úpravou, včetně ověření kabelové trasy.Cena položky je vč. Ostatních rozpočtových nákladů
P | 1829 | 74A110 |  | Odvoz zeminy z výkopku základu TV do vzdálenosti 1 km | M3 | 773 | 0 | 100 |  |  |  |  | 0 | 0 | Příloha 7 - Příloha 5 - Výkaz základů - Celkem výkopy | Příloha 7 - Příloha 5 - Výkaz základů - Celkem výkopy | Položka obsahuje všechny náklady na odvoz do 1 km vč.naložení, přeložení a uložení na skládku a k tomu potřebných vozidel a mechanizmů. (Neobsahuje poplatek za uložení na skládku).Cena položky je vč. Ostatních rozpočtových nákladů
P | 1821 | 74A200 |  | Hloubený základ TV vč. geodet. bodu, vytyčení a sondy, zem 2-4 | M3 | 487.1 | 0 | 100 |  |  |  |  | 0 | 0 | Příloha 7 - Příloha 5 - Výkaz základů - Celkem beton | Příloha 7 - Příloha 5 - Výkaz základů - Celkem beton | Položka obsahuje cenu betonu podle TKP a montáž výkopu v zemině 2-4, pažení, bednění, betonáže, montáže svorníkového koše, montáž základní technologické výztuže, montáž kovaných svorníků nebo provedení dutiny pro upevnění stožáru TV. Cena položky je vč. Ostatních rozpočtových nákladů
P | 1822 | 74A200R |  | Hloubený základ - pouze výkop | M3 | 285.9 | 0 | 100 |  |  |  |  | 0 | 0 | Položka 9 - Položka 2 | Položka 9 - Položka 2 | Položka obsahuje montáž výkopu v zemině 2-4. Cena položky je vč. Ostatních rozpočtových nákladů
P | 1823 | 74A500 |  | Výztuž pro základ TV - jednodílná | KUS | 614 | 0 | 100 |  |  |  |  | 0 | 0 | Příloha 7 - Příloha 5 - Výkaz základů - KARI + drát | Příloha 7 - Příloha 5 - Výkaz základů - KARI + drát | Položka obsahuje cenu materiálu za železnou výztuž základu TV.Cena položky je vč. Ostatních rozpočtových nákladů
P | 1824 | 74A510 |  | Svorník kotevní kovaný pro základ TV vč. povrch. úpravy dle TKP | KUS | 456 | 0 | 100 |  |  |  |  | 0 | 0 | Příloha 7 - Příloha 5 - Výkaz základů - svorník | Příloha 7 - Příloha 5 - Výkaz základů - svorník | Položka obsahuje cenu materiálu kovaného svorníku pro základ TV.Cena položky je vč. Ostatních rozpočtových nákladů
P | 1825 | 74A520 |  | Svorníkový koš pro základ TV | KUS | 40 | 0 | 100 |  |  |  |  | 0 | 0 | Příloha 7- Příloha 5 - Výkaz základů - svorníkový koš | Příloha 7- Příloha 5 - Výkaz základů - svorníkový koš | Položka obsahuje cenu materiálu svorníkového koše pro základ TV.Cena položky je vč. Ostatních rozpočtových nákladů
P | 1826 | 74A540 |  | Kotevni sloupek TV | KUS | 5 | 0 | 100 |  |  |  |  | 0 | 0 | Příloha 7 - Příloha 6 - Výkaz stožárů- Kotevní sloupek | Příloha 7 - Příloha 6 - Výkaz stožárů- Kotevní sloupek | Položka obsahuje cenu materiálu a montáže za kotevní sloupek.Cena položky je vč. Ostatních rozpočtových nákladů
P | 1827 | 74A800 |  | Uzemnění stožáru TV | KUS | 8 | 0 | 100 |  |  |  |  | 0 | 0 | Příloha 7 - Příloha 4 - Ostatní sestavení | Příloha 7 - Příloha 4 - Ostatní sestavení | Položka obsahuje všechny náklady na montáž a materiál dodaného zařízení se všemi pomocnými doplňujícími součástmi, měřeními a regulacemi s použitím mechanizmů a montážních souprav.Cena položky je vč. Ostatních rozpočtových nákladů
P | 1828 | 74A820 |  | Ochrana stožáru TV | KUS | 5 | 0 | 100 |  |  |  |  | 0 | 0 | Příloha 7 - Příloha 4 - Ostatní sestavení | Příloha 7 - Příloha 4 - Ostatní sestavení | Položka obsahuje cenu materiálu a montáže za ochranu stožáru v betonovém základu TV.Cena položky je vč. Ostatních rozpočtových nákladů
P | 1830 | 74L100 |  | Tažné hnací vozidlo k pracovním soupravám (pro základy - montáž) | HOD | 487 | 0 | 100 |  |  |  |  | 0 | 0 | Odpovídá položce č.2 | Odpovídá položce č.2 | Položka obsahuje veškeré výkony tažného hnacího vozidla pro posun montážní techniky v kolejišti.Cena položky je vč. Ostatních rozpočtových nákladů
SD | 4 | 74B |  | Stožáry TV
P | 1832 | 74BF10 |  | Stožár TV - typ ( TS,TSI 219 ) do 10m vč. uzavíracího nátěru | KUS | 1 | 0 | 100 |  |  |  |  | 0 | 0
P | 1833 | 74BG10 |  | Stožár TV - typ ( TS,TSI 245 ) do 10m vč. uzavíracího nátěru | KUS | 13 | 0 | 100 |  |  |  |  | 0 | 0 | Příloha 7 - Příloha 6 - Výkaz stožárů | Příloha 7 - Příloha 6 - Výkaz stožárů | Položka obsahuje průměrnou cenu materiálu stožáru typového provedení, protikorozní ošetření stožáru podle TKP, dopravné a jeho montáž mechanizmem a konečnou regulaci po jeho zatížení.Cena položky je vč. Ostatních rozpočtových nákladů
P | 1834 | 74BH10 |  | Stožár TV - typ ( TS,TSI 324 ) do 10m vč. uzavíracího nátěru | KUS | 1 | 0 | 100 |  |  |  |  | 0 | 0 | Příloha 7 - Příloha 6 - Výkaz stožárů | Příloha 7 - Příloha 6 - Výkaz stožárů | Položka obsahuje průměrnou cenu materiálu stožáru typového provedení, protikorozní ošetření stožáru podle TKP, dopravné a jeho montáž mechanizmem a konečnou regulaci po jeho zatížení.Cena položky je vč. Ostatních rozpočtových nákladů
P | 1835 | 74BJ10 |  | Stožár TV - typ ( TBS,TBSI 245 ) do 10m vč. uzavíracího nátěru | KUS | 7 | 0 | 100 |  |  |  |  | 0 | 0 | Příloha 7 - Příloha 6 - Výkaz stožárů | Příloha 7 - Příloha 6 - Výkaz stožárů | Položka obsahuje průměrnou cenu materiálu stožáru typového provedení, protikorozní ošetření stožáru podle TKP, dopravné a jeho montáž mechanizmem a konečnou regulaci po jeho zatížení.Cena položky je vč. Ostatních rozpočtových nákladů
P | 1836 | 74BJ20 |  | Stožár TV - typ ( TBS,TBSI 245 ) od 10m - do 14m vč. uzavíracího nátěru | KUS | 4 | 0 | 100 |  |  |  |  | 0 | 0 | Příloha 7 - Příloha 6 - Výkaz stožárů | Příloha 7 - Příloha 6 - Výkaz stožárů | Položka obsahuje průměrnou cenu materiálu stožáru typového provedení, protikorozní ošetření stožáru podle TKP, dopravné a jeho montáž mechanizmem a konečnou regulaci po jeho zatížení.Cena položky je vč. Ostatních rozpočtových nákladů
P | 1837 | 74BP10 |  | Stožár TV - typ ( 2TBS,2TBSI 245 ) do 10m vč. uzavíracího nátěru | KUS | 1 | 0 | 100 |  |  |  |  | 0 | 0 | Příloha 7 - Příloha 6 - Výkaz stožárů | Příloha 7 - Příloha 6 - Výkaz stožárů | Položka obsahuje průměrnou cenu materiálu stožáru typového provedení, protikorozní ošetření stožáru podle TKP, dopravné a jeho montáž mechanizmem a konečnou regulaci po jeho zatížení.Cena položky je vč. Ostatních rozpočtových nákladů
P | 1838 | 74BP20 |  | Stožár TV - typ ( 2TBS,2TBSI 245 ) od 10m - do 14m vč. uzavíracího nátěru | KUS | 13 | 0 | 100 |  |  |  |  | 0 | 0 | Příloha 7 - Příloha 6 - Výkaz stožárů | Příloha 7 - Příloha 6 - Výkaz stožárů | Položka obsahuje průměrnou cenu materiálu stožáru typového provedení, protikorozní ošetření stožáru podle TKP, dopravné a jeho montáž mechanizmem a konečnou regulaci po jeho zatížení.Cena položky je vč. Ostatních rozpočtových nákladů
P | 1839 | 74BU10 |  | Stožár TV - typ ( BP 9m ) vč. podlití | KUS | 12 | 0 | 100 |  |  |  |  | 0 | 0 | Příloha 7 - Příloha 6 - Výkaz stožárů | Příloha 7 - Příloha 6 - Výkaz stožárů | Položka obsahuje průměrnou cenu materiálu stožáru typového provedení, protikorozní ošetření stožáru podle TKP, dopravné a jeho montáž mechanizmem a konečnou regulaci po jeho zatížení.Cena položky je vč. Ostatních rozpočtových nákladů
P | 1840 | 74BU20 |  | Stožár TV - typ ( BP 10m ) vč. podlití | KUS | 2 | 0 | 100 |  |  |  |  | 0 | 0 | Příloha 7 - Příloha 6 - Výkaz stožárů | Příloha 7 - Příloha 6 - Výkaz stožárů | Položka obsahuje průměrnou cenu materiálu stožáru typového provedení, protikorozní ošetření stožáru podle TKP, dopravné a jeho montáž mechanizmem a konečnou regulaci po jeho zatížení.Cena položky je vč. Ostatních rozpočtových nákladů
P | 1841 | 74BU30 |  | Stožár TV - typ ( BP 11m ) vč. podlití | KUS | 14 | 0 | 100 |  |  |  |  | 0 | 0 | Příloha 7 - Příloha 6 - Výkaz stožárů | Příloha 7 - Příloha 6 - Výkaz stožárů | Položka obsahuje průměrnou cenu materiálu stožáru typového provedení, protikorozní ošetření stožáru podle TKP, dopravné a jeho montáž mechanizmem a konečnou regulaci po jeho zatížení.Cena položky je vč. Ostatních rozpočtových nákladů
P | 1842 | 74BU40 |  | Stožár TV - typ ( BP 12,5m ) vč. podlití | KUS | 23 | 0 | 100 |  |  |  |  | 0 | 0 | Příloha 7 - Příloha 6 - Výkaz stožárů | Příloha 7 - Příloha 6 - Výkaz stožárů | Položka obsahuje průměrnou cenu materiálu stožáru typového provedení, protikorozní ošetření stožáru podle TKP, dopravné a jeho montáž mechanizmem a konečnou regulaci po jeho zatížení.Cena položky je vč. Ostatních rozpočtových nákladů
P | 1843 | 74BX00 |  | Břevno typ 23 L | M | 731 | 0 | 100 |  |  |  |  | 0 | 0 | Příloha 7 - Příloha 7 - Výkaz výměr bran | Příloha 7 - Příloha 7 - Výkaz výměr bran | Položka obsahuje materiál břevna typového provedení a protikorozní ošetření podle TKP, dopravné a jeho montáž mechanizmem.Cena položky je vč. Ostatních rozpočtových nákladů
P | 1844 | 74BX10 |  | Břevno typ 34 L | M | 94 | 0 | 100 |  |  |  |  | 0 | 0 | Příloha 7 - Příloha 7 - Výkaz výměr bran | Příloha 7 - Příloha 7 - Výkaz výměr bran | Položka obsahuje materiál břevna typového provedení a protikorozní ošetření podle TKP, dopravné a jeho montáž mechanizmem.Cena položky je vč. Ostatních rozpočtových nákladů
P | 1845 | 74BX20 |  | Připevnění břevna 23,34 s ukončením A na 1T | KUS | 12 | 0 | 100 |  |  |  |  | 0 | 0 | Příloha 7 - Příloha 7 - Výkaz výměr bran | Příloha 7 - Příloha 7 - Výkaz výměr bran | Položka obsahuje materiál konstrukce typového provedení a protikorozní ošetření podle TKP, dopravné a jeho montáž mechanizmem.Cena položky je vč. Ostatních rozpočtových nákladů
P | 1846 | 74BX30 |  | Připevnění břevna 23,34 s ukončením B na 2T | KUS | 15 | 0 | 100 |  |  |  |  | 0 | 0 | Příloha 7 - Příloha 7 - Výkaz výměr bran | Příloha 7 - Příloha 7 - Výkaz výměr bran | Položka obsahuje materiál konstrukce typového provedení a protikorozní ošetření podle TKP, dopravné a jeho montáž mechanizmem.Cena položky je vč. Ostatních rozpočtových nákladů
P | 1847 | 74BX40 |  | Připevnění břevna 23,34 s ukončením C na BP | KUS | 42 | 0 | 100 |  |  |  |  | 0 | 0 | Příloha 7 - Příloha 7 - Výkaz výměr bran | Příloha 7 - Příloha 7 - Výkaz výměr bran | Položka obsahuje materiál konstrukce typového provedení a protikorozní ošetření podle TKP, dopravné a jeho montáž a konečná regulace mechanizmem.Cena položky je vč. Ostatních rozpočtových nákladů
P | 1848 | 74BX50 |  | Kluzné uložení břevna 23,34 na BP stožáru | KUS | 9 | 0 | 100 |  |  |  |  | 0 | 0 | Příloha 7 - Příloha 7 - Výkaz výměr bran | Příloha 7 - Příloha 7 - Výkaz výměr bran | Položka obsahuje materiál konstrukce typového provedení a protikorozní ošetření podle TKP, dopravné a jeho montáž a konečná regulace mechanizmem.Cena položky je vč. Ostatních rozpočtových nákladů
P | 1849 | 74BX60 |  | Připevnění závěsu břevna 23,34 na 1T | KUS | 4 | 0 | 100 |  |  |  |  | 0 | 0 | Příloha 7 - Příloha 7 - Výkaz výměr bran | Příloha 7 - Příloha 7 - Výkaz výměr bran | Položka obsahuje materiál konstrukce typového provedení a protikorozní ošetření podle TKP, dopravné a jeho montáž a konečná regulace mechanizmem.Cena položky je vč. Ostatních rozpočtových nákladů
P | 1850 | 74BX70 |  | Připevnění závěsu břevna 23,34 na 2T | KUS | 10 | 0 | 100 |  |  |  |  | 0 | 0 | Příloha 7 - Příloha 7 - Výkaz výměr bran | Příloha 7 - Příloha 7 - Výkaz výměr bran | Položka obsahuje materiál konstrukce typového provedení a protikorozní ošetření podle TKP, dopravné a jeho montáž a konečná regulace mechanizmem.Cena položky je vč. Ostatních rozpočtových nákladů
P | 1851 | 74BX80 |  | Připevnění závěsu břevna 23,34 na BP | KUS | 40 | 0 | 100 |  |  |  |  | 0 | 0 | Příloha 7 - Příloha 7 - Výkaz výměr bran | Příloha 7 - Příloha 7 - Výkaz výměr bran | Položka obsahuje materiál konstrukce typového provedení a protikorozní ošetření podle TKP, dopravné a jeho montáž a konečná regulace mechanizmem.Cena položky je vč. Ostatních rozpočtových nákladů
P | 1852 | 74BY10 |  | Příplatek za montáž bran nad stávajícím TV | KUS | 49 | 0 | 100 |  |  |  |  | 0 | 0 | Příloha 7 - Příloha 7 - Výkaz výměr bran | Příloha 7 - Příloha 7 - Výkaz výměr bran | Položka obsahuje příplatek za montáž bran nad stávajícím TV včetně použitých mechanizmů. Cena položky je vč. Ostatních rozpočtových nákladů
P | 1853 | 74L110 |  | Tažné hnací vozidlo k pracovním soupravám (pro stožáry a brány - montáž) | HOD | 128 | 0 | 100 |  |  |  |  | 0 | 0 | Stožáry + průměrná délka brány 22m | Stožáry + průměrná délka brány 22m | Položka obsahuje veškeré výkony tažného hnacího vozidla pro posun montážní techniky v kolejišti.Cena položky je vč. Ostatních rozpočtových nákladů
SD | 5 | 74C |  | Vodiče TV
P | 1855 | 74C110 |  | Závěs na konzole | KUS | 57 | 0 | 100 |  |  |  |  | 0 | 0 | Příloha 7 - Příloha 2 | Příloha 7 - Příloha 2 | Položka obsahuje všechny náklady na montáž a materiál dodaného zařízení protikorozně ošetřeného podle TKP se všemi pomocnými doplňujícími součástmi a pracemi s použitím mechanizmů.Cena položky je vč. Ostatních rozpočtových nákladů
P | 1856 | 74C120 |  | Výměna jednoho izolátoru v rameni TV nebo SIK-u | KUS | 28 | 0 | 100 |  |  |  |  | 0 | 0 | Příloha 2 - výměna izolátorů u ponechaných stávajících zařízení | Příloha 2 - výměna izolátorů u ponechaných stávajících zařízení | Položka obsahuje všechny náklady na montáž a materiál dodaného zařízení protikorozně ošetřeného podle TKP se všemi pomocnými doplňujícími součástmi a pracemi s použitím mechanizmů.Cena položky je vč. Ostatních rozpočtových nákladů
P | 1857 | 74C121 |  | Příplatek 2x plastový izolátor do ramena TV nebo SIK-u | KUS | 112 | 0 | 100 |  |  |  |  | 0 | 0 | Součet položek 33+37+38 | Součet položek 33+37+38 | Položka obsahuje všechny náklady na materiál dodaného zařízení protikorozně ošetřeného podle TKP se všemi pomocnými doplňujícími součástmi a pracemi s použitím mechanizmů.Cena položky je vč. Ostatních rozpočtových nákladů
P | 1858 | 74C210 |  | Závěs nebo pevný bod na bráně | KUS | 117 | 0 | 100 |  |  |  |  | 0 | 0 | Příloha 5 + provizorní závěsy | Příloha 5 + provizorní závěsy | Položka obsahuje všechny náklady na montáž a materiál dodaného zařízení protikorozně ošetřeného podle TKP se všemi pomocnými doplňujícími součástmi a pracemi s použitím mechanizmů.Cena položky je vč. Ostatních rozpočtových nákladů
P | 1859 | 74C230 |  | Závěs SIK | KUS | 48 | 0 | 100 |  |  |  |  | 0 | 0 | Příloha 5 + provizorní závěsy | Příloha 5 + provizorní závěsy | Položka obsahuje všechny náklady na montáž a materiál dodaného zařízení protikorozně ošetřeného podle TKP se všemi pomocnými doplňujícími součástmi.Cena položky je vč. Ostatních rozpočtových nákladů
P | 1860 | 74C232 |  | Závěs na SIK kombinovaný | KUS | 7 | 0 | 100 |  |  |  |  | 0 | 0 | Příloha 5 | Příloha 5 | Položka obsahuje všechny náklady na montáž a materiál dodaného zařízení protikorozně ošetřeného podle TKP se všemi pomocnými doplňujícími součástmi.Cena položky je vč. Ostatních rozpočtových nákladů
P | 1861 | 74C300 |  | Křížení sestav | KUS | 25 | 0 | 100 |  |  |  |  | 0 | 0 | Příloha 7 - Příloha 4 - Ostatní sestavení | Příloha 7 - Příloha 4 - Ostatní sestavení | Položka obsahuje všechny náklady na montáž a materiál dodaného zařízení protikorozně ošetřeného podle TKP se všemi pomocnými doplňujícími součástmi a pracemi s použitím mechanizmů.Cena položky je vč. Ostatních rozpočtových nákladů
P | 1862 | 74C301 |  | Věšák troleje | KUS | 1284 | 0 | 100 |  |  |  |  | 0 | 0 | Příloha 7 - Příloha 4 - Ostatní sestavení | Příloha 7 - Příloha 4 - Ostatní sestavení | Položka obsahuje všechny náklady na montáž a materiál dodaného zařízení protikorozně ošetřeného podle TKP se všemi pomocnými doplňujícími součástmi a pracemi s použitím mechanizmů.Cena položky je vč. Ostatních rozpočtových nákladů
P | 1863 | 74C302 |  | Věšák troleje pohyblivý s proměnnou délkou | KUS | 28 | 0 | 100 |  |  |  |  | 0 | 0 | Příloha 7 - Příloha 4 - Ostatní sestavení | Příloha 7 - Příloha 4 - Ostatní sestavení | Položka obsahuje všechny náklady na montáž a materiál dodaného zařízení protikorozně ošetřeného podle TKP se všemi pomocnými doplňujícími součástmi a pracemi s použitím mechanizmů.Cena položky je vč. Ostatních rozpočtových nákladů
P | 1864 | 74C310 |  | Proudová propojení | KUS | 46 | 0 | 100 |  |  |  |  | 0 | 0 | Příloha 7 - Příloha 4 - Ostatní sestavení | Příloha 7 - Příloha 4 - Ostatní sestavení | Položka obsahuje všechny náklady na montáž a materiál dodaného zařízení protikorozně ošetřeného podle TKP se všemi pomocnými doplňujícími součástmi a pracemi s použitím mechanizmů.Cena položky je vč. Ostatních rozpočtových nákladů
P | 1865 | 74C320 |  | Spojka 2 lan nebo TR + lana | KUS | 32 | 0 | 100 |  |  |  |  | 0 | 0 | Příloha 7 - Příloha 4 - Ostatní sestavení | Příloha 7 - Příloha 4 - Ostatní sestavení | Položka obsahuje všechny náklady na montáž a materiál dodaného zařízení protikorozně ošetřeného podle TKP se všemi pomocnými doplňujícími součástmi a pracemi s použitím mechanizmů.Cena položky je vč. Ostatních rozpočtových nákladů
P | 1866 | 74C322 |  | Sjízdná spojka troleje | KUS | 9 | 0 | 100 |  |  |  |  | 0 | 0 | Příloha 7 - Příloha 4 - Ostatní sestavení | Příloha 7 - Příloha 4 - Ostatní sestavení | Položka obsahuje všechny náklady na montáž a materiál dodaného zařízení protikorozně ošetřeného podle TKP se všemi pomocnými doplňujícími součástmi a pracemi s použitím mechanizmů.Cena položky je vč. Ostatních rozpočtových nákladů
P | 1867 | 74C330 |  | Dělič v troleji vč. tabulky | KUS | 20 | 0 | 100 |  |  |  |  | 0 | 0 | Příloha 7 - Příloha 4 - Ostatní sestavení | Příloha 7 - Příloha 4 - Ostatní sestavení | Položka obsahuje všechny náklady na montáž a materiál dodaného zařízení protikorozně ošetřeného podle TKP se všemi pomocnými doplňujícími součástmi a pracemi s použitím mechanizmů.Cena položky je vč. Ostatních rozpočtových nákladů
P | 1868 | 74C331 |  | Dělič v troleji vč. tabulky (s propojovacím nožem) | KUS | 2 | 0 | 100 |  |  |  |  | 0 | 0 | Příloha 1 | Příloha 1 | Položka obsahuje všechny náklady na montáž a materiál dodaného zařízení protikorozně ošetřeného podle TKP se všemi pomocnými doplňujícími součástmi a pracemi s použitím mechanizmů.Cena položky je vč. Ostatních rozpočtových nákladů
P | 1869 | 74C340 |  | Pevný bod kompenzované sestavy | KUS | 7 | 0 | 100 |  |  |  |  | 0 | 0 | Příloha 7 - Příloha 3 | Příloha 7 - Příloha 3 | Položka obsahuje všechny náklady na montáž a materiál dodaného zařízení protikorozně ošetřeného podle TKP se všemi pomocnými doplňujícími součástmi a pracemi s použitím mechanizmů.Cena položky je vč. Ostatních rozpočtových nákladů
P | 1870 | 74C341 |  | Kotvení pevného bodu na stož. T, P, 2T, DS | KUS | 4 | 0 | 100 |  |  |  |  | 0 | 0 | Příloha 7 - Příloha 3 | Příloha 7 - Příloha 3 | Položka obsahuje všechny náklady na montáž a materiál dodaného zařízení protikorozně ošetřeného podle TKP se všemi pomocnými doplňujícími součástmi a pracemi s použitím mechanizmů.Cena položky je vč. Ostatních rozpočtových nákladů
P | 1871 | 74C342 |  | Kotvení pevného bodu na stož. BP - jedna kolej | KUS | 2 | 0 | 100 |  |  |  |  | 0 | 0 | Příloha 7 - Příloha 3 | Příloha 7 - Příloha 3 | Položka obsahuje všechny náklady na montáž a materiál dodaného zařízení protikorozně ošetřeného podle TKP se všemi pomocnými doplňujícími součástmi a pracemi s použitím mechanizmů.Cena položky je vč. Ostatních rozpočtových nákladů
P | 1872 | 74C343 |  | Kotvení pevného bodu na stož. BP - dvě koleje | KUS | 4 | 0 | 100 |  |  |  |  | 0 | 0 | Příloha 7 - Příloha 3 | Příloha 7 - Příloha 3 | Položka obsahuje všechny náklady na montáž a materiál dodaného zařízení protikorozně ošetřeného podle TKP se všemi pomocnými doplňujícími součástmi a pracemi s použitím mechanizmů.Cena položky je vč. Ostatních rozpočtových nákladů
P | 1873 | 74C350 |  | Lano Pevných bodů a Odtahů 50 mm2 Bz,Fe | M | 820 | 0 | 100 |  |  |  |  | 0 | 0 | Příloha 7 - Příloha 3 | Příloha 7 - Příloha 3 | Položka obsahuje všechny náklady na materiál dodaného zařízení.Cena položky je vč. Ostatních rozpočtových nákladů
P | 1874 | 74C370 |  | ODTAH TR a NL | KUS | 2 | 0 | 100 |  |  |  |  | 0 | 0 | Příloha 7 - Příloha 4 - Ostatní sestavení | Příloha 7 - Příloha 4 - Ostatní sestavení | Položka obsahuje všechny náklady na montáž a materiál dodaného zařízení protikorozně ošetřeného podle TKP se všemi pomocnými doplňujícími součástmi a pracemi s použitím mechanizmů.Cena položky je vč. Ostatních rozpočtových nákladů
P | 1875 | 74C410 |  | Kotvení jednoho nebo dvou lan 50-70 mm2 na BP | KUS | 11 | 0 | 100 |  |  |  |  | 0 | 0 | Příloha 5 | Příloha 5 | Položka obsahuje všechny náklady na montáž a materiál dodaného zařízení protikorozně ošetřeného podle TKP se všemi pomocnými doplňujícími součástmi a pracemi s použitím mechanizmů.Cena položky je vč. Ostatních rozpočtových nákladů
P | 1876 | 74C411 |  | Kotvení lana 50-70 mm2 na T | KUS | 13 | 0 | 100 |  |  |  |  | 0 | 0 | Příloha 5 | Příloha 5 | Položka obsahuje všechny náklady na montáž a materiál dodaného zařízení protikorozně ošetřeného podle TKP se všemi pomocnými doplňujícími součástmi a pracemi s použitím mechanizmů.Cena položky je vč. Ostatních rozpočtových nákladů
P | 1877 | 74C412 |  | Oboustranné nebo pevné a pérové kotv. lana 50-70 mm2 na T | KUS | 28 | 0 | 100 |  |  |  |  | 0 | 0 | Příloha 5 | Příloha 5 | Položka obsahuje všechny náklady na montáž a materiál dodaného zařízení protikorozně ošetřeného podle TKP se všemi pomocnými doplňujícími součástmi a pracemi s použitím mechanizmů.Cena položky je vč. Ostatních rozpočtových nákladů
P | 1878 | 74C431 |  | Proudové propojení dvou směrových lan | KUS | 6 | 0 | 100 |  |  |  |  | 0 | 0 | Příloha 5 | Příloha 5 | Položka obsahuje všechny náklady na montáž a materiál dodaného zařízení protikorozně ošetřeného podle TKP se všemi pomocnými doplňujícími součástmi a pracemi s použitím mechanizmů.Cena položky je vč. Ostatních rozpočtových nákladů
P | 1879 | 74C432 |  | Vložená izolace v podélných a příčných polích | KUS | 166 | 0 | 100 |  |  |  |  | 0 | 0 | Příloha 5 | Příloha 5 | Položka obsahuje všechny náklady na montáž a materiál dodaného zařízení protikorozně ošetřeného podle TKP se všemi pomocnými doplňujícími součástmi a pracemi s použitím mechanizmů.Cena položky je vč. Ostatních rozpočtových nákladů
P | 1880 | 74C440 |  | Tažení směrového, příčného lana 50 mm2 Bz | M | 510.5 | 0 | 100 |  |  |  |  | 0 | 0 | Příloha 5 | Příloha 5 | Položka obsahuje všechny náklady na montáž a materiál dodaného zařízení se všemi pomocnými doplňujícími součástmi a pracemi s použitím mechanizmů.Cena položky je vč. Ostatních rozpočtových nákladů
P | 1881 | 74C510 |  | Pohyb. kotvení TR nebo NL, na BP - 8kN | KUS | 29 | 0 | 100 |  |  |  |  | 0 | 0 | Příloha 7 - Příloha 3 | Příloha 7 - Příloha 3 | Položka obsahuje všechny náklady na montáž a materiál dodaného zařízení protikorozně ošetřeného podle TKP se všemi pomocnými doplňujícími součástmi a pracemi s použitím mechanizmů.Cena položky je vč. Ostatních rozpočtových nákladů
P | 1882 | 74C511 |  | Pohyb. kotvení TR nebo NL, na BP - 10kN | KUS | 20 | 0 | 100 |  |  |  |  | 0 | 0 | Příloha 7 - Příloha 3 | Příloha 7 - Příloha 3 | Položka obsahuje všechny náklady na montáž a materiál dodaného zařízení protikorozně ošetřeného podle TKP se všemi pomocnými doplňujícími součástmi a pracemi s použitím mechanizmů.Cena položky je vč. Ostatních rozpočtových nákladů
P | 1883 | 74C540 |  | Pohyb. kotvení TR nebo NL na T - 8kN | KUS | 2 | 0 | 100 |  |  |  |  | 0 | 0 | Příloha 7 - Příloha 3 | Příloha 7 - Příloha 3 | Položka obsahuje všechny náklady na montáž a materiál dodaného zařízení protikorozně ošetřeného podle TKP se všemi pomocnými doplňujícími součástmi a pracemi s použitím mechanizmů.Cena položky je vč. Ostatních rozpočtových nákladů
P | 1884 | 74C560 |  | Pevné kotv. sestavy TV na BP, T, 2xT, 2T/2TB - do 15kN | KUS | 13 | 0 | 100 |  |  |  |  | 0 | 0 | Příloha 7 - Příloha 3 | Příloha 7 - Příloha 3 | Položka obsahuje všechny náklady na montáž a materiál dodaného zařízení protikorozně ošetřeného podle TKP se všemi pomocnými doplňujícími součástmi a pracemi s použitím mechanizmů.Cena položky je vč. Ostatních rozpočtových nákladů
P | 1885 | 74C570 |  | Zakotvení stožáru BP, stožáru T (0 - 21kN) | KUS | 1 | 0 | 100 |  |  |  |  | 0 | 0 | Příloha 2 st.č.5 | Příloha 2 st.č.5 | Položka obsahuje všechny náklady na montáž a materiál dodaného zařízení protikorozně ošetřeného podle TKP se všemi pomocnými doplňujícími součástmi a pracemi s použitím mechanizmů.Cena položky je vč. Ostatních rozpočtových nákladů
P | 1886 | 74C5A0 |  | Tažení nosného lana 50 mm2 Bz | M | 9764 | 0 | 100 |  |  |  |  | 0 | 0 | Příloha 7 - Příloha 3 | Příloha 7 - Příloha 3 | Položka obsahuje všechny náklady na montáž a materiál dodaného zařízení se všemi pomocnými doplňujícími součástmi. Cena položky je vč. Ostatních rozpočtových nákladů
P | 1887 | 74C5B0 |  | Tažení troleje 80 mm2 Cu | M | 2095 | 0 | 100 |  |  |  |  | 0 | 0 | Příloha 7 - Příloha 3 | Příloha 7 - Příloha 3 | Položka obsahuje všechny náklady na montáž a materiál dodaného zařízení se všemi pomocnými doplňujícími součástmi. Cena položky je vč. Ostatních rozpočtových nákladů
P | 1888 | 74C5B1 |  | Tažení troleje 100 mm2 Cu | M | 3786 | 0 | 100 |  |  |  |  | 0 | 0 | Příloha 7 - Příloha 3 | Příloha 7 - Příloha 3 | Položka obsahuje všechny náklady na montáž a materiál dodaného zařízení se všemi pomocnými doplňujícími součástmi. Cena položky je vč. Ostatních rozpočtových nákladů
P | 1889 | 74C5C0 |  | Výšková regulace troleje | M | 11700 | 0 | 100 |  |  |  |  | 0 | 0 | Příloha 2 | Příloha 2 | Položka obsahuje všechny náklady na regulaci TD s použitím mechanizmů.Cena položky je vč. Ostatních rozpočtových nákladů
P | 1890 | 74C5E0 |  | Definitivní regulace pohyblivého kotvení troleje | KUS | 26 | 0 | 100 |  |  |  |  | 0 | 0 | Příloha 7 - Příloha 3 | Příloha 7 - Příloha 3 | Položka obsahuje všechny náklady na regulaci kotvení se všemi pomocnými doplňujícími pracemi vč,mechanismů.Cena položky je vč. Ostatních rozpočtových nákladů
P | 1891 | 74C5E1 |  | Definitivní regulace pohyblivého kotvení nosného lana | KUS | 25 | 0 | 100 |  |  |  |  | 0 | 0 | Příloha 7 - Příloha 3 | Příloha 7 - Příloha 3 | Položka obsahuje všechny náklady na regulaci kotvení se všemi pomocnými doplňujícími pracemi vč,mechanismů.Cena položky je vč. Ostatních rozpočtových nákladů
P | 1892 | 74C5H0 |  | Zkouška mechanických vlastností TV | KM | 11.7 | 0 | 100 |  |  |  |  | 0 | 0 | Položka 67 | Položka 67 | Položka obsahuje všechny náklady na prvotní zkoušku dodaného zařízení podle TKP se všemi pomocnými pracemi.Cena položky je vč. Ostatních rozpočtových nákladů
P | 1893 | 74C5H1 |  | Zkouška elektrických vlastností TV | KM | 11.7 | 0 | 100 |  |  |  |  | 0 | 0 | Položka 67 | Položka 67 | Položka obsahuje všechny náklady na prvotní zkoušku dodaného zařízení podle TKP se všemi pomocnými pracemi.Cena položky je vč. Ostatních rozpočtových nákladů
P | 1894 | 74C700 |  | Pohon odpojovače motorový | KUS | 20 | 0 | 100 |  |  |  |  | 0 | 0 | Příloha 3 | Příloha 3 | Položka obsahuje všechny náklady na montáž a materiál dodaného zařízení.Cena položky je vč. Ostatních rozpočtových nákladů
P | 1895 | 74C701 |  | Pohon odpojovače ruční | KUS | 2 | 0 | 100 |  |  |  |  | 0 | 0 | Příloha 3 | Příloha 3 | Položka obsahuje všechny náklady na montáž a materiál dodaného zařízení.Cena položky je vč. Ostatních rozpočtových nákladů
P | 1896 | 74C702 |  | Odpojovač nebo odpínač na stož. TV | KUS | 10 | 0 | 100 |  |  |  |  | 0 | 0 | Příloha 6 | Příloha 6 | Položka obsahuje všechny náklady na montáž a materiál dodaného zařízení protikorozně ošetřeného podle TKP se všemi pomocnými doplňujícími součástmi a regulačními pracemi s použitím mechanizmů.Cena položky je vč. Ostatních rozpočtových nákladů
P | 1897 | 74C703 |  | Odpojovač nebo odpínač s uzemňovacím nožem na stož. TV | KUS | 4 | 0 | 100 |  |  |  |  | 0 | 0 | Příloha 6 | Příloha 6 | Položka obsahuje všechny náklady na montáž a materiál dodaného zařízení protikorozně ošetřeného podle TKP se všemi pomocnými doplňujícími součástmi a regulačními pracemi s použitím mechanizmů.Cena položky je vč. Ostatních rozpočtových nákladů
P | 1898 | 74C711 |  | Kotvení dvou svodů z odpoj. s připoj. na TV - BP | KUS | 4 | 0 | 100 |  |  |  |  | 0 | 0 | Příloha 6 | Příloha 6 | Položka obsahuje všechny náklady na montáž a materiál dodaného zařízení protikorozně ošetřeného podle TKP se všemi pomocnými doplňujícími součástmi a regulačními pracemi s použitím mechanizmů.Cena položky je vč. Ostatních rozpočtových nákladů
P | 1899 | 74C720 |  | Svod z napájecího převěsu na TV lanem 120 Cu | KUS | 2 | 0 | 100 |  |  |  |  | 0 | 0 | Příloha 6 | Příloha 6 | Položka obsahuje všechny náklady na montáž a materiál dodaného zařízení protikorozně ošetřeného podle TKP se všemi pomocnými doplňujícími součástmi a regulačními pracemi s použitím mechanizmů.Cena položky je vč. Ostatních rozpočtových nákladů
P | 1900 | 74C730 |  | Vložená izolace v laně napáj. převěsu Bz nebo Cu | KUS | 1 | 0 | 100 |  |  |  |  | 0 | 0 | Příloha 6 | Příloha 6 | Položka obsahuje všechny náklady na montáž a materiál dodaného zařízení protikorozně ošetřeného podle TKP se všemi pomocnými doplňujícími součástmi a regulačními pracemi s použitím mechanizmů.Cena položky je vč. Ostatních rozpočtových nákladů
P | 1901 | 74C740 |  | Proudové propojení troleje s nosným lanem | KUS | 4 | 0 | 100 |  |  |  |  | 0 | 0 | Příloha 6 | Příloha 6 | Položka obsahuje všechny náklady na montáž a materiál dodaného zařízení protikorozně ošetřeného podle TKP se všemi pomocnými doplňujícími součástmi a regulačními pracemi s použitím mechanizmů.Cena položky je vč. Ostatních rozpočtových nákladů
P | 1902 | 74C741 |  | Proudové propojení sestav TV | KUS | 6 | 0 | 100 |  |  |  |  | 0 | 0 | Příloha 6 | Příloha 6 | Položka obsahuje všechny náklady na montáž a materiál dodaného zařízení protikorozně ošetřeného podle TKP se všemi pomocnými doplňujícími součástmi a regulačními pracemi s použitím mechanizmů.Cena položky je vč. Ostatních rozpočtových nákladů
P | 1903 | 74C742 |  | Připojení svodu 120 mm2 Cu napájecího převěsu na TV | KUS | 4 | 0 | 100 |  |  |  |  | 0 | 0 | Příloha 6 | Příloha 6 | Položka obsahuje všechny náklady na montáž a materiál dodaného zařízení protikorozně ošetřeného podle TKP se všemi pomocnými doplňujícími součástmi a regulačními pracemi s použitím mechanizmů.Cena položky je vč. Ostatních rozpočtových nákladů
P | 1904 | 74C751 |  | Připevnění kotevní lišty napáj. převěsu s 2-4 třmeny na stož. BP | KUS | 2 | 0 | 100 |  |  |  |  | 0 | 0 | Příloha 6 | Příloha 6 | Položka obsahuje všechny náklady na montáž a materiál dodaného zařízení protikorozně ošetřeného podle TKP se všemi pomocnými doplňujícími součástmi a regulačními pracemi s použitím mechanizmů.Cena položky je vč. Ostatních rozpočtových nákladů
P | 1905 | 74C754 |  | Kotvení lana napáj. převěsu - 120 mm2 Cu s izolací | KUS | 4 | 0 | 100 |  |  |  |  | 0 | 0 | Příloha 6 | Příloha 6 | Položka obsahuje všechny náklady na montáž a materiál dodaného zařízení protikorozně ošetřeného podle TKP se všemi pomocnými doplňujícími součástmi a regulačními pracemi s použitím mechanizmů.Cena položky je vč. Ostatních rozpočtových nákladů
P | 1906 | 74C761 |  | Podpěrný izolátor pro NV na liště, bráně, stož. T, BP | KUS | 30 | 0 | 100 |  |  |  |  | 0 | 0 | Příloha 6 | Příloha 6 | Položka obsahuje všechny náklady na montáž a materiál dodaného zařízení protikorozně ošetřeného podle TKP se všemi pomocnými doplňujícími součástmi s použitím mechanizmů.Cena položky je vč. Ostatních rozpočtových nákladů
P | 1907 | 74C774 |  | Ukončení 1 napájecího kabelu sestavy "S" na stož. P, T, BP | KUS | 2 | 0 | 100 |  |  |  |  | 0 | 0 | Příloha 6 | Příloha 6 | Položka obsahuje všechny náklady na montáž a materiál dodaného zařízení protikorozně ošetřeného podle TKP se všemi pomocnými doplňujícími součástmi s použitím mechanizmů.Cena položky je vč. Ostatních rozpočtových nákladů
P | 1908 | 74C77A |  | Připevnění 1-2 kabelů na stož. P, T | KUS | 2 | 0 | 100 |  |  |  |  | 0 | 0 | Příloha 6 | Příloha 6 | Položka obsahuje všechny náklady na montáž a materiál dodaného zařízení protikorozně ošetřeného podle TKP se všemi pomocnými doplňujícími součástmi s použitím mechanizmů.Cena položky je vč. Ostatních rozpočtových nákladů
P | 1909 | 74C77B |  | Připevnění 1-4 kabelů na stož. BP | KUS | 2 | 0 | 100 |  |  |  |  | 0 | 0 | Příloha 6 | Příloha 6 | Položka obsahuje všechny náklady na montáž a materiál dodaného zařízení protikorozně ošetřeného podle TKP se všemi pomocnými doplňujícími součástmi s použitím mechanizmů.Cena položky je vč. Ostatních rozpočtových nákladů
P | 1910 | 74C785 |  | Připoj. kabelu sestavy "S" přes pojistku s omez. přepětí - neizolovaně | KUS | 2 | 0 | 100 |  |  |  |  | 0 | 0 | Příloha 6 | Příloha 6 | Položka obsahuje všechny náklady na montáž a materiál dodaného zařízení protikorozně ošetřeného podle TKP se všemi pomocnými doplňujícími součástmi s použitím mechanizmů.Cena položky je vč. Ostatních rozpočtových nákladů
P | 1911 | 74C789 |  | Pojistková patrona | KUS | 2 | 0 | 100 |  |  |  |  | 0 | 0 | Příloha 6 | Příloha 6 | Položka obsahuje průměrnou cenu materiálu a montáž uvedeného materiálu včetně dovozu a manipulace s ním.Cena položky je vč. Ostatních rozpočtových nákladů
P | 1912 | 74C78A |  | Připevnění 1 krytu na stož. P, T, BP | KUS | 4 | 0 | 100 |  |  |  |  | 0 | 0 | Příloha 6 | Příloha 6 | Položka obsahuje všechny náklady na montáž a materiál dodaného zařízení protikorozně ošetřeného podle TKP se všemi pomocnými doplňujícími součástmi s použitím mechanizmů.Cena položky je vč. Ostatních rozpočtových nákladů
P | 1913 | 74C7A2 |  | Tažení lan napájecích převěsů ručně 120 mm2 Cu | M | 90 | 0 | 100 |  |  |  |  | 0 | 0 | Příloha 6 | Příloha 6 | Položka obsahuje všechny náklady na montáž a materiál dodaného zařízení se všemi pomocnými doplňujícími součástmi, včetně regulace.Cena položky je vč. Ostatních rozpočtových nákladů
P | 1914 | 74C800 |  | Upevnění konzol středové,stranové | KUS | 76 | 0 | 100 |  |  |  |  | 0 | 0 | Příloha 7 - Příloha 2 | Příloha 7 - Příloha 2 | Položka obsahuje všechny náklady na montáž a materiál dodaného zařízení protikorozně ošetřeného podle TKP se všemi pomocnými doplňujícími součástmi a pracemi s použitím mechanizmů.Cena položky je vč. Ostatních rozpočtových nákladů
P | 1915 | 74C810 |  | Upevnění 2 konzol | KUS | 18 | 0 | 100 |  |  |  |  | 0 | 0 | Příloha 7 - Příloha 2 | Příloha 7 - Příloha 2 | Položka obsahuje všechny náklady na montáž a materiál dodaného zařízení protikorozně ošetřeného podle TKP se všemi pomocnými doplňujícími součástmi a pracemi s použitím mechanizmů.Cena položky je vč. Ostatních rozpočtových nákladů
P | 1916 | 74C900 |  | Bleskojistka růžková na stožáru T, P, BP | KUS | 5 | 0 | 100 |  |  |  |  | 0 | 0 | Příloha 7 - Příloha 4 - Ostatní sestavení | Příloha 7 - Příloha 4 - Ostatní sestavení | Položka obsahuje všechny náklady na montáž a materiál dodaného zařízení protikorozně ošetřeného podle TKP se všemi pomocnými doplňujícími součástmi s použitím mechanizmů.Cena položky je vč. Ostatních rozpočtových nákladů
P | 1917 | 74C904 |  | Omezovač přepětí_pro kabely vn | KUS | 2 | 0 | 100 |  |  |  |  | 0 | 0 | Příloha 6 | Příloha 6 | Položka obsahuje průměrnou cenu materiálu a montáž uvedeného materiálu včetně dovozu a manipulace s ním.Cena položky je vč. Ostatních rozpočtových nákladů
P | 1918 | 74C928 |  | Připojení trakční podpěry k zemnící tyči | KUS | 8 | 0 | 100 |  |  |  |  | 0 | 0 | Položka 7 | Položka 7 | Položka obsahuje všechny náklady na montáž a materiál dodaného zařízení protikorozně ošetřeného podle TKP se všemi pomocnými doplňujícími součástmi.Cena položky je vč. Ostatních rozpočtových nákladů
P | 1919 | 74C961 |  | Montážní lávka na BP délky - 1035, 2045mm | KUS | 6 | 0 | 100 |  |  |  |  | 0 | 0 | Příloha 6 | Příloha 6 | Položka obsahuje všechny náklady na montáž a materiál dodaného zařízení protikorozně ošetřeného podle TKP se všemi pomocnými doplňujícími součástmi s použitím mechanizmů.Cena položky je vč. Ostatních rozpočtových nákladů
P | 1920 | 74C962 |  | Montážní lávka na BP délky - 3050mm | KUS | 2 | 0 | 100 |  |  |  |  | 0 | 0 | Příloha 6 | Příloha 6 | Položka obsahuje všechny náklady na montáž a materiál dodaného zařízení protikorozně ošetřeného podle TKP se všemi pomocnými doplňujícími součástmi s použitím mechanizmů.Cena položky je vč. Ostatních rozpočtových nákladů
P | 1921 | 74C963 |  | Ovládací lávka na stož. BP | KUS | 3 | 0 | 100 |  |  |  |  | 0 | 0 | Příloha 6 | Příloha 6 | Položka obsahuje všechny náklady na montáž a materiál dodaného zařízení protikorozně ošetřeného podle TKP se všemi pomocnými doplňujícími součástmi s použitím mechanizmů.Cena položky je vč. Ostatních rozpočtových nákladů
P | 1922 | 74C972 |  | Připevnění návěstního štítu | KUS | 23 | 0 | 100 |  |  |  |  | 0 | 0 | Příloha 7 - Příloha 4 - Ostatní sestavení | Příloha 7 - Příloha 4 - Ostatní sestavení | Položka obsahuje všechny náklady na montáž a materiál dodaného zařízení protikorozně ošetřeného podle TKP se všemi pomocnými doplňujícími součástmi.Cena položky je vč. Ostatních rozpočtových nákladů
P | 1923 | 74C980 |  | Výstražné tabulky na stožáru T, P, BP, DS | KUS | 28 | 0 | 100 |  |  |  |  | 0 | 0 | Příloha 1 | Příloha 1 | Položka obsahuje všechny náklady na montáž a materiál dodaného zařízení protikorozně ošetřeného podle TKP se všemi pomocnými doplňujícími součástmi.Cena položky je vč. Ostatních rozpočtových nákladů
P | 1924 | 74C981 |  | Číslování stožárů a pohonů odpojovačů 1 - 3 znaky | KUS | 182 | 0 | 100 |  |  |  |  | 0 | 0 | Příloha 2, příloha 3 | Příloha 2, příloha 3 | Položka obsahuje všechny náklady na montáž a materiál dodaného zařízení protikorozně ošetřeného podle TKP se všemi pomocnými doplňujícími součástmi.Cena položky je vč. Ostatních rozpočtových nákladů
P | 1925 | 74C992 |  | Úpravy stávajícího TV - provizorní stavy za 100m | KUS | 21 | 0 | 100 |  |  |  |  | 0 | 0 | Délka úseku + neutrální pole | Délka úseku + neutrální pole | Položka obsahuje - veškeré další práce a úpravy na stávajícím TV, nutné ke zprovoznění TV.Cena položky je vč. Ostatních rozpočtových nákladů
P | 1926 | 74L120 |  | Tažné hnací vozidlo k pracovním soupravám (pro vodiče - montáž) | HOD | 608 | 0 | 100 |  |  |  |  | 0 | 0 | Závěsy+spojky+propojení+kotvení+odpojovače+tažení lan a TR (za 100m) | Závěsy+spojky+propojení+kotvení+odpojovače+tažení lan a TR (za 100m) | Položka obsahuje veškeré výkony tažného hnacího vozidla pro posun montážní techniky v kolejišti.Cena položky je vč. Ostatních rozpočtových nákladů
SD | 6 | 74D |  | Demontáže TV
P | 1938 | 74D000 |  | Dem_Bourání betonového základu | M3 | 240 | 0 | 100 |  |  |  |  | 0 | 0 | Počet stávajících stožárů x 1,4 + kotevní sloupek x 1 | Počet stávajících stožárů x 1,4 + kotevní sloupek x 1 | Položka obsahuje všechny náklady na demontáž stávajícího betonového základu se všemi pomocnými doplňujícími úpravami pro uvedení do požadovaného stavu a s přepravou a dovozem potřebných mechanizmů k uvedené činnosti.Cena položky je vč. Ostatních rozpočtových nákladů
P | 1939 | 74D010 |  | Dem_Kotevní sloupek | KUS | 12 | 0 | 100 |  |  |  |  | 0 | 0 | Příloha 2 | Příloha 2 | Položka obsahuje všechny náklady na demontáž stávajícího zařízení se všemi pomocnými doplňujícími úpravami pro jeho likvidaci a s přepravou a dovozem potřebných mechanizmů k uvedené činnosti.Cena položky je vč. Ostatních rozpočtových nákladů
P | 1940 | 74D020 |  | Dem_Stožár - D, T, TB | KUS | 131 | 0 | 100 |  |  |  |  | 0 | 0 | Příloha 2 | Příloha 2 | Položka obsahuje všechny náklady na demontáž stávajícího zařízení se všemi pomocnými doplňujícími úpravami pro jeho likvidaci a s přepravou a dovozem potřebných mechanizmů k uvedené činnosti.Cena položky je vč. Ostatních rozpočtových nákladů
P | 1941 | 74D050 |  | Dem_Stožár - P | KUS | 8 | 0 | 100 |  |  |  |  | 0 | 0 | Příloha 2 | Příloha 2 | Položka obsahuje všechny náklady na demontáž stávajícího zařízení se všemi pomocnými doplňujícími úpravami pro jeho likvidaci a s přepravou a dovozem potřebných mechanizmů k uvedené činnosti.Cena položky je vč. Ostatních rozpočtových nákladů
P | 1942 | 74D070 |  | Dem_Stožár - BP, AP | KUS | 24 | 0 | 100 |  |  |  |  | 0 | 0 | Příloha 2 | Příloha 2 | Položka obsahuje všechny náklady na demontáž stávajícího zařízení se všemi pomocnými doplňujícími úpravami pro jeho likvidaci a s přepravou a dovozem potřebných mechanizmů k uvedené činnosti.Cena položky je vč. Ostatních rozpočtových nákladů
P | 1943 | 74D080 |  | Dem_Odvoz betonové sutě z demolice základu TV do vzd. 1 km | M3 | 240 | 0 | 100 |  |  |  |  | 0 | 0 | Položka 113 | Položka 113 | Položka obsahuje všechny náklady na odvoz betonové sutě do 1 km vč.naložení, přeložení a uložení na skládku a k tomu potřebných vozidel a mechanizmů.Cena položky je vč. Ostatních rozpočtových nákladů
P | 1944 | 74D090 |  | Dem_Odvoz betonové sutě z demolice základu TV za každý další km | m3 x km | 4080 | 0 | 100 |  |  |  |  | 0 | 0 | Položka 113 x vzdálenost odvozu | Položka 113 x vzdálenost odvozu | Položka obsahuje všechny náklady na odvoz betonové sutě nad 1 km vč.naložení, přeložení a uložení na skládku a k tomu potřebných vozidel a mechanizmů.Cena položky je vč. Ostatních rozpočtových nákladů
P | 1945 | 74D100 |  | Dem_Brány, krakorce 23,34 - vč. vyvěš. a ukončení | KUS | 37 | 0 | 100 |  |  |  |  | 0 | 0 | Příloha 2 | Příloha 2 | Položka obsahuje všechny náklady na demontáž stávajícího zařízení se všemi pomocnými doplňujícími úpravami pro jeho likvidaci a s přepravou a dovozem potřebných mechanizmů k uvedené činnosti.Cena položky je vč. Ostatních rozpočtových nákladů
P | 1946 | 74D200 |  | Dem_Konzoly TV vč. upevnění | KUS | 54 | 0 | 100 |  |  |  |  | 0 | 0 | Příloha 2 + stav situ + proviz. Stav | Příloha 2 + stav situ + proviz. Stav | Položka obsahuje všechny náklady na demontáž stávajícího zařízení se všemi pomocnými doplňujícími úpravami pro jeho likvidaci a s přepravou a dovozem potřebných mechanizmů k uvedené činnosti.Cena položky je vč. Ostatních rozpočtových nákladů
P | 1947 | 74D210 |  | Dem_Konzoly ZV, OV vč. závěsu | KUS | 31 | 0 | 100 |  |  |  |  | 0 | 0 | Příloha 2 + stav situ | Příloha 2 + stav situ | Položka obsahuje všechny náklady na demontáž stávajícího zařízení se všemi pomocnými doplňujícími úpravami pro jeho likvidaci a s přepravou a dovozem potřebných mechanizmů k uvedené činnosti.Cena položky je vč. Ostatních rozpočtových nákladů
P | 1948 | 74D220 |  | Dem_SIK - K, KV, KK vč. závěsů | KUS | 12 | 0 | 100 |  |  |  |  | 0 | 0 | Příloha 2 + stav situ + proviz. Stav | Příloha 2 + stav situ + proviz. Stav | Položka obsahuje všechny náklady na demontáž stávajícího zařízení se všemi pomocnými doplňujícími úpravami pro jeho likvidaci a s přepravou a dovozem potřebných mechanizmů k uvedené činnosti.Cena položky je vč. Ostatních rozpočtových nákladů
P | 1949 | 74D300 |  | Dem_Závěsy na bráně | KUS | 168 | 0 | 100 |  |  |  |  | 0 | 0 | Příloha 2 + stav situ + proviz. Stav | Příloha 2 + stav situ + proviz. Stav | Položka obsahuje všechny náklady na demontáž stávajícího zařízení se všemi pomocnými doplňujícími úpravami pro jeho likvidaci a s přepravou a dovozem potřebných mechanizmů k uvedené činnosti.Cena položky je vč. Ostatních rozpočtových nákladů
P | 1950 | 74D330 |  | Dem_Odtah Tr, NL | KUS | 3 | 0 | 100 |  |  |  |  | 0 | 0 | Příloha 2 + stav situ | Příloha 2 + stav situ | Položka obsahuje všechny náklady na demontáž stávajícího zařízení se všemi pomocnými doplňujícími úpravami pro jeho likvidaci a s přepravou a dovozem potřebných mechanizmů k uvedené činnosti.Cena položky je vč. Ostatních rozpočtových nákladů
P | 1951 | 74D400 |  | Dem_Příčná lana směrová, nosná vč. kotvení | KUS | 37 | 0 | 100 |  |  |  |  | 0 | 0 | Příloha 2 + stav situ | Příloha 2 + stav situ | Položka obsahuje všechny náklady na demontáž stávajícího zařízení se všemi pomocnými doplňujícími úpravami pro jeho likvidaci a s přepravou a dovozem potřebných mechanizmů k uvedené činnosti.Cena položky je vč. Ostatních rozpočtových nákladů
P | 1952 | 74D410 |  | Dem_Věšáky | KUS | 1005 | 0 | 100 |  |  |  |  | 0 | 0 | Příloha 2 + stav situ + proviz. Stav | Příloha 2 + stav situ + proviz. Stav | Položka obsahuje všechny náklady na demontáž stávajícího zařízení se všemi pomocnými doplňujícími úpravami pro jeho likvidaci a s přepravou a dovozem potřebných mechanizmů k uvedené činnosti.Cena položky je vč. Ostatních rozpočtových nákladů
P | 1953 | 74D411 |  | Dem_Proudové propojky podélné, příčné | KUS | 50 | 0 | 100 |  |  |  |  | 0 | 0 | Příloha 2 + stav situ + proviz. Stav | Příloha 2 + stav situ + proviz. Stav | Položka obsahuje všechny náklady na demontáž stávajícího zařízení se všemi pomocnými doplňujícími úpravami pro jeho likvidaci a s přepravou a dovozem potřebných mechanizmů k uvedené činnosti.Cena položky je vč. Ostatních rozpočtových nákladů
P | 1954 | 74D412 |  | Dem_Spojky | KUS | 40 | 0 | 100 |  |  |  |  | 0 | 0 | Příloha 2 + stav situ + proviz. Stav | Příloha 2 + stav situ + proviz. Stav | Položka obsahuje všechny náklady na demontáž stávajícího zařízení se všemi pomocnými doplňujícími úpravami pro jeho likvidaci a s přepravou a dovozem potřebných mechanizmů k uvedené činnosti.Cena položky je vč. Ostatních rozpočtových nákladů
P | 1955 | 74D414 |  | Dem_Dělič | KUS | 25 | 0 | 100 |  |  |  |  | 0 | 0 | Příloha 2 + stav situ + proviz. Stav | Příloha 2 + stav situ + proviz. Stav | Položka obsahuje všechny náklady na demontáž stávajícího zařízení se všemi pomocnými doplňujícími úpravami pro jeho likvidaci nebo další použití s přepravou a dovozem potřebných mechanizmů k uvedené činnosti.Cena položky je vč. Ostatních rozpočtových nákladů
P | 1956 | 74D420 |  | Dem_Vložené izolace | KUS | 172 | 0 | 100 |  |  |  |  | 0 | 0 | Příloha 2 + stav situ + proviz. Stav | Příloha 2 + stav situ + proviz. Stav | Položka obsahuje všechny náklady na demontáž stávajícího zařízení se všemi pomocnými doplňujícími úpravami pro jeho likvidaci a s přepravou a dovozem potřebných mechanizmů k uvedené činnosti.Cena položky je vč. Ostatních rozpočtových nákladů
P | 1957 | 74D430 |  | Dem_Pevný bod vč.zakotvení | KUS | 9 | 0 | 100 |  |  |  |  | 0 | 0 | Příloha 2 + stav situ | Příloha 2 + stav situ | Položka obsahuje všechny náklady na demontáž stávajícího zařízení se všemi pomocnými doplňujícími úpravami pro jeho likvidaci a s přepravou a dovozem potřebných mechanizmů k uvedené činnosti.Cena položky je vč. Ostatních rozpočtových nákladů
P | 1958 | 74D441 |  | Dem_Trolej vč. nástavků - stočení na buben | M | 7100 | 0 | 100 |  |  |  |  | 0 | 0 | Příloha 2 + stav situ | Příloha 2 + stav situ | Položka obsahuje všechny náklady na demontáž stávajícího zařízení se všemi pomocnými doplňujícími úpravami pro jeho likvidaci nebo další použití s přepravou a dovozem potřebných mechanizmů k uvedené činnosti.Cena položky je vč. Ostatních rozpočtových nákladů
P | 1959 | 74D443 |  | Dem_Lano - nosné vč. nástavků - stočení na buben | M | 7100 | 0 | 100 |  |  |  |  | 0 | 0 | Příloha 2 + stav situ | Příloha 2 + stav situ | Položka obsahuje všechny náklady na demontáž stávajícího zařízení se všemi pomocnými doplňujícími úpravami pro jeho likvidaci nebo další použití s přepravou a dovozem potřebných mechanizmů k uvedené činnosti.Cena položky je vč. Ostatních rozpočtových nákladů
P | 1960 | 74D500 |  | Dem_Kotvení Tr, NL - pevně | KUS | 30 | 0 | 100 |  |  |  |  | 0 | 0 | Příloha 2 + stav situ | Příloha 2 + stav situ | Položka obsahuje všechny náklady na demontáž stávajícího zařízení se všemi pomocnými doplňujícími úpravami pro jeho likvidaci a s přepravou a dovozem potřebných mechanizmů k uvedené činnosti.Cena položky je vč. Ostatních rozpočtových nákladů
P | 1961 | 74D510 |  | Dem_Kotvení Tr, NL - pohyblivě | KUS | 54 | 0 | 100 |  |  |  |  | 0 | 0 | Příloha 2 + stav situ | Příloha 2 + stav situ | Položka obsahuje všechny náklady na demontáž stávajícího zařízení se všemi pomocnými doplňujícími úpravami pro jeho likvidaci a s přepravou a dovozem potřebných mechanizmů k uvedené činnosti.Cena položky je vč. Ostatních rozpočtových nákladů
P | 1962 | 74D600 |  | Dem_Kotvení ZV, OV, NV, vč. připevnění lišt | KUS | 4 | 0 | 100 |  |  |  |  | 0 | 0 | Příloha 2 + stav situ | Příloha 2 + stav situ | Položka obsahuje všechny náklady na demontáž stávajícího zařízení se všemi pomocnými doplňujícími úpravami pro jeho likvidaci nebo další použití s přepravou a dovozem potřebných mechanizmů k uvedené činnosti.Cena položky je vč. Ostatních rozpočtových nákladů
P | 1963 | 74D610 |  | Dem_Lano ZV - střihání | M | 1900 | 0 | 100 |  |  |  |  | 0 | 0 | Příloha 2 + stav situ | Příloha 2 + stav situ | Položka obsahuje všechny náklady na demontáž stávajícího zařízení se všemi pomocnými doplňujícími úpravami pro jeho likvidaci nebo další použití s přepravou a dovozem potřebných mechanizmů k uvedené činnosti.Cena položky je vč. Ostatních rozpočtových nákladů
P | 1964 | 74D700 |  | Dem_Odpojovač s pohonem vč. svodu | KUS | 11 | 0 | 100 |  |  |  |  | 0 | 0 | Příloha 2 + stav situ | Příloha 2 + stav situ | Položka obsahuje všechny náklady na demontáž stávajícího zařízení se všemi pomocnými doplňujícími úpravami pro jeho likvidaci nebo další použití s přepravou a dovozem potřebných mechanizmů k uvedené činnosti.Cena položky je vč. Ostatních rozpočtových nákladů
P | 1965 | 74D710 |  | Dem_Kotvení svodu, převěsu z odpoj. - jed. lano | KUS | 11 | 0 | 100 |  |  |  |  | 0 | 0 | Příloha 2 + stav situ | Příloha 2 + stav situ | Položka obsahuje všechny náklady na demontáž stávajícího zařízení se všemi pomocnými doplňujícími úpravami pro jeho likvidaci nebo další použití s přepravou a dovozem potřebných mechanizmů k uvedené činnosti.Cena položky je vč. Ostatních rozpočtových nákladů
P | 1966 | 74D720 |  | Dem_Svody - jednoduché lano | KUS | 12 | 0 | 100 |  |  |  |  | 0 | 0 | Příloha 2 + stav situ | Příloha 2 + stav situ | Položka obsahuje všechny náklady na demontáž stávajícího zařízení se všemi pomocnými doplňujícími úpravami pro jeho likvidaci nebo další použití s přepravou a dovozem potřebných mechanizmů k uvedené činnosti.Cena položky je vč. Ostatních rozpočtových nákladů
P | 1967 | 74D800 |  | Dem_Bleskojistky | KUS | 7 | 0 | 100 |  |  |  |  | 0 | 0 | Příloha 2 + stav situ | Příloha 2 + stav situ | Položka obsahuje všechny náklady na demontáž stávajícího zařízení se všemi pomocnými doplňujícími úpravami pro jeho likvidaci nebo další použití s přepravou a dovozem potřebných mechanizmů k uvedené činnosti.Cena položky je vč. Ostatních rozpočtových nákladů
P | 1968 | 74D830 |  | Dem_Kabelu vn | M | 300 | 0 | 100 |  |  |  |  | 0 | 0 | Příloha 2 + stav situ + proviz. Stav | Příloha 2 + stav situ + proviz. Stav | Položka obsahuje všechny náklady na demontáž stávajícího zařízení se všemi pomocnými doplňujícími úpravami pro jeho likvidaci nebo další použití s přepravou a dovozem potřebných mechanizmů k uvedené činnosti.Cena položky je vč. Ostatních rozpočtových nákladů
P | 1969 | 74D840 |  | Dem_Uchycení kabelu na stož. vč. krytu | KUS | 3 | 0 | 100 |  |  |  |  | 0 | 0 | Příloha 2 + stav situ + proviz. Stav | Příloha 2 + stav situ + proviz. Stav | Položka obsahuje všechny náklady na demontáž stávajícího zařízení se všemi pomocnými doplňujícími úpravami pro jeho likvidaci nebo další použití s přepravou a dovozem potřebných mechanizmů k uvedené činnosti.Cena položky je vč. Ostatních rozpočtových nákladů
P | 1970 | 74D900 |  | Dem_Montážní lávka pro odpojovač | KUS | 11 | 0 | 100 |  |  |  |  | 0 | 0 | Příloha 2 + stav situ | Příloha 2 + stav situ | Položka obsahuje všechny náklady na demontáž stávajícího zařízení se všemi pomocnými doplňujícími úpravami pro jeho likvidaci nebo další použití s přepravou a dovozem potřebných mechanizmů k uvedené činnosti.Cena položky je vč. Ostatních rozpočtových nákladů
P | 1971 | 74D902 |  | Dem_Břevínko - propojení stožárové dvojice | KUS | 7 | 0 | 100 |  |  |  |  | 0 | 0 | Příloha 2 + stav situ | Příloha 2 + stav situ | Položka obsahuje všechny náklady na demontáž stávajícího zařízení se všemi pomocnými doplňujícími úpravami pro jeho likvidaci nebo další použití s přepravou a dovozem potřebných mechanizmů k uvedené činnosti.Cena položky je vč. Ostatních rozpočtových nákladů
P | 1972 | 74D910 |  | Dem_Návěst pro el. provoz | KUS | 23 | 0 | 100 |  |  |  |  | 0 | 0 | Příloha 2 + stav situ + proviz. Stav | Příloha 2 + stav situ + proviz. Stav | Položka obsahuje všechny náklady na demontáž stávajícího zařízení se všemi pomocnými doplňujícími úpravami pro jeho likvidaci nebo další použití s přepravou a dovozem potřebných mechanizmů k uvedené činnosti.Cena položky je vč. Ostatních rozpočtových nákladů
P | 1973 | 74L150 |  | Tažné hnací vozidlo k pracovním soupravám (pro demontáž) | HOD | 282 | 0 | 100 |  |  |  |  | 0 | 0 | Stožáry/2 + brány + lana a troleje (za 100m) | Stožáry/2 + brány + lana a troleje (za 100m) | Položka obsahuje veškeré výkony tažného hnacího vozidla pro posun montážní a demontážní techniky v kolejišti.Cena položky je vč. Ostatních rozpočtových nákladů
SD | 7 | 74M |  | 74 M Revize , zkoušky , měření a technická pomoc TV
P | 1975 | 74M020 |  | Statické měření parametrů TV dle ČSN | HOD | 48 | 0 | 100 |  |  |  |  | 0 | 0 | Dle rozsáhlosti úprav TV v ŽST | Dle rozsáhlosti úprav TV v ŽST | Položka obsahuje cenu měření a kontrolu parametrů trolejových vedení a trakčních zařízení podle požadavku ČSN, jejich vyhodnocení včetně nájmu mechanizmu a měřících zařízení.Počítá se 1km TV na 4 hod.Cena položky je vč. Ostatních rozpočtových nákladů
P | 1976 | 74M100 |  | Protokol způsobilosti TV | HOD | 40 | 0 | 100 |  |  |  |  | 0 | 0 | Dle rozsáhlosti úprav TV v ŽST | Dle rozsáhlosti úprav TV v ŽST | Položka obsahuje cenu za vyhotovení dokladu právnickou osobou o trolejových vedení a trakčních zařízení.Cena položky je vč. Ostatních rozpočtových nákladů
P | 1977 | 74M110 |  | Technická kontrola TV | HOD | 40 | 0 | 100 |  |  |  |  | 0 | 0 | Dle rozsáhlosti úprav TV v ŽST | Dle rozsáhlosti úprav TV v ŽST | Položka obsahuje cenu měření a kontrolu parametrů trolejvých vedení a trakčních zařízení podle požadavku ČSN, jejich vyhodnocení včetně nájmu mechanizmu a měřících zařízení.Cena položky je vč. Ostatních rozpočtových nákladů
P | 1978 | 74M300 |  | Revizní zpráva | HOD | 40 | 0 | 100 |  |  |  |  | 0 | 0 | Dle rozsáhlosti úprav TV v ŽST | Dle rozsáhlosti úprav TV v ŽST | Položka obsahuje cenu za revizi autorizovaným revizním technikem na zařízeních trakčního vedení podle požadavku ČSN, včetně hodnocení.Cena položky je vč. Ostatních rozpočtových nákladů
P | 1979 | 74M400 |  | Výkon jednotek správce správce TV mimo výkonů investora | HOD | 220 | 0 | 100 |  |  |  |  | 0 | 0 | Dle rozsáhlosti úprav TV v ŽST | Dle rozsáhlosti úprav TV v ŽST | Položka obsahuje cenu za zajištění pracoviště správcem TV (zkratování TV) ,zajištění přejezdů správcem TV vč. Nájmu pracovníků a použitých mechanismů nutných k výkonu.Cena položky je vč. Ostatních rozpočtových nákladů
SD | 8 | 74N |  | Nátěry TV
P | 1928 | 74N200 |  | Bezpečnostní černožluté pruhy na podpěře TV | KUS | 91 | 0 | 100 |  |  |  |  | 0 | 0 | Příloha 1 | Příloha 1 | Položka obsahuje cenu za nátěr a materiál - barva, ředidlo, nátěr dle TKP.Cena položky je vč. Ostatních rozpočtových nákladů
P | 1929 | 74N300 |  | Bezpečnostní bíločervený pruh na podpěře TV | KUS | 20 | 0 | 100 |  |  |  |  | 0 | 0 | Příloha 1 | Příloha 1 | Položka obsahuje cenu za nátěr a materiál - barva, ředidlo, nátěr dle TKP.Cena položky je vč. Ostatních rozpočtových nákladů
P | 1930 | 74N500 |  | Rekonstrukce nátěru stožárů a bran - odrezivění, očištění dle TKP | M2 | 250 | 0 | 100 |  |  |  |  | 0 | 0 | Příloha 1 | Příloha 1 | Položka obsahuje cenu za 2xnátěr, očištění, odrezivění a materiál (barva, ředidlo, odrezovač), nátěr proveden dle TKP.Cena položky je vč. Ostatních rozpočtových nákladů
SD | 9 | 74R |  | Různé TV
P | 1932 | 74R000 |  | Kontrolní zaměření základu TV | KUS | 91 | 0 | 100 |  |  |  |  | 0 | 0 | Počet základů | Počet základů | Položka obsahuje kontrolní geodetické zaměření základu TV po realizaci - nivelační bod, podklad pro dokumentaci skutečného provedení.Cena položky je vč. Ostatních rozpočtových nákladů
P | 1933 | 74R001 |  | Vytýčení výšky TK projektované koleje | BOD | 91 | 0 | 100 |  |  |  |  | 0 | 0 | Počet základů | Počet základů | Položka obsahuje činnost geodeta pro výstavbu TV.Cena položky je vč. Ostatních rozpočtových nákladů
P | 1934 | 74R002 |  | Stabilizace plastikovým mezníkem | KUS | 91 | 0 | 100 |  |  |  |  | 0 | 0 | Počet základů | Počet základů | Položka obsahuje činnost geodeta pro výstavbu TV.Cena položky je vč. Ostatních rozpočtových nákladů
P | 1935 | 74R010 |  | Zaměření skutečného stavu trakčního vedení - 1 stožár | KUS | 91 | 0 | 100 |  |  |  |  | 0 | 0 | Počet základů | Počet základů | Položka obsahuje geodetické práce pro evidenci skutečného stavu provedených prací na TV.Cena položky je vč. Ostatních rozpočtových nákladů
P | 1936 | 74R400 |  | Betonový dílec 40-60 (úprava gabiónpvé zídky) | KUS | 4 | 0 | 100 |  |  |  |  | 0 | 0 | Před a za st.č. 10,12 | Před a za st.č. 10,12 | Položka obsahuje průměrnou cenu materiálu a montáž uvedeného materiálu včetně dovozu a manipulace s ním.Cena položky je vč. Ostatních rozpočtových nákladů
SD | 10 | 99 |  | Poplatky za skládky
P | 1981 | 15113 |  | POPLATKY ZA LIKVIDACŮ ODPADŮ NEKONTAMINOVANÝCH - 17 05 04 VYTĚŽENÉ ZEMINY A HORNINY - III. TŘÍDA TĚŽITELNOSTI | T | 1220 | 0 | 100 |  |  |  |  | 0 | 0 | Položka 9 x 1,58 | Položka 9 x 1,58 | Poplatky
P | 1982 | 15140 |  | POPLATKY ZA LIKVIDACŮ ODPADŮ NEKONTAMINOVANÝCH - 17 01 01 BETON Z DEMOLIC OBJEKTŮ, ZÁKLADŮ TV | T | 600 | 0 | 100 |  |  |  |  | 0 | 0 | Položka 113 x 2,5 | Položka 113 x 2,5 | Poplatky
P | 1983 | 15270 |  | POPLATKY ZA LIKVIDACŮ ODPADŮ NEKONTAMINOVANÝCH - 17 01 03 IZOLÁTORY PORCELÁNOVÉ | T | 3.6 | 0 | 100 |  |  |  |  | 0 | 0 | Počet izolátorů x 0,01 | Počet izolátorů x 0,01 | Poplatky
O | 33 | SO 2312 |  | Provizorní přeložka ZOK DKV
SD | 1 | m10 |  | 74 M Revize , zkoušky , měření a technická pomoc TV
P | 2009 | 74M400 |  | Výkon jednotek správce správce TV mimo výkonů investora | HOD | 24 | 0 | 100 |  |  |  |  | 0 | 0 | Dle rozsáhlosti úprav ZOK v ŽST | Dle rozsáhlosti úprav ZOK v ŽST | Položka obsahuje cenu za zajištění pracoviště správcem TV (zkratování TV) ,zajištění přejezdů správcem TV vč. Nájmu pracovníků a použitých mechanismů nutných k výkonu.Cena položky je vč. Ostatních rozpočtových nákladů
SD | 2 | m8 |  | 74Z Závěsný kabel na TV
P | 2007 | 74L140 |  | Tažné hnací vozidlo k pracovním soupravám (pro ZOK a závěsný vn kabel na TP - montáž) | HOD | 40 | 0 | 100 |  |  |  |  | 0 | 0 | Dle rozsáhlosti úprav ZOK v ŽST | Dle rozsáhlosti úprav ZOK v ŽST | Položka obsahuje cenu za netypové kolejové mechanizmy pro tažení závěsného kabelu na stožárech TV.Cena položky je vč. Ostatních rozpočtových nákladů
P | 1993 | 74Z000 |  | Připevnění konzoly-prosté ZOK na stož. T,P,BP,DS | KUS | 4 | 0 | 100 |  |  |  |  | 0 | 0 | Příloha 3 | Příloha 3 | Položka obsahuje všechny náklady na montáž a materiál dodaného zařízení protikorozně ošetřeného podle TKP se všemi pomocnými doplňujícími součástmi.Cena položky je vč. Ostatních rozpočtových nákladů
P | 1994 | 74Z023 |  | Konzola ZOK na břevno | KUS | 2 | 0 | 100 |  |  |  |  | 0 | 0 | Příloha 3 | Příloha 3 | Položka obsahuje všechny náklady na montáž a materiál dodaného zařízení protikorozně ošetřeného podle TKP se všemi pomocnými doplňujícími součástmi.Cena položky je vč. Ostatních rozpočtových nákladů
P | 1995 | 74Z025 |  | Závěs ZOK na bráně | KUS | 2 | 0 | 100 |  |  |  |  | 0 | 0 | Příloha 3 | Příloha 3 | Položka obsahuje všechny náklady na montáž a materiál dodaného zařízení protikorozně ošetřeného podle TKP se všemi pomocnými doplňujícími součástmi.Cena položky je vč. Ostatních rozpočtových nákladů
P | 1996 | 74Z026 |  | Konzola ZOK páskovaná prostá na stož. T,P,BP,DS | KUS | 4 | 0 | 100 |  |  |  |  | 0 | 0 | Příloha 3 | Příloha 3 | Položka obsahuje všechny náklady na montáž a materiál dodaného zařízení protikorozně ošetřeného podle TKP se všemi pomocnými doplňujícími součástmi.Cena položky je vč. Ostatních rozpočtových nákladů
P | 1997 | 74Z100 |  | Jednoduchá kotvení ZOK na stož. T,P,BP,DS | KUS | 5 | 0 | 100 |  |  |  |  | 0 | 0 | Příloha 3 | Příloha 3 | Položka obsahuje všechny náklady na montáž a materiál dodaného zařízení protikorozně ošetřeného podle TKP se všemi pomocnými doplňujícími součástmi.Cena položky je vč. Ostatních rozpočtových nákladů
P | 1998 | 74Z103 |  | Stranové kotvení ZOK na stož.BP 1500mm | KUS | 1 | 0 | 100 |  |  |  |  | 0 | 0 | Příloha 3 | Příloha 3 | Položka obsahuje všechny náklady na montáž a materiál dodaného zařízení protikorozně ošetřeného podle TKP se všemi pomocnými doplňujícími součástmi.Cena položky je vč. Ostatních rozpočtových nákladů
P | 1999 | 74Z310 |  | Závěs ZOK na kladce do 70 m | KUS | 5 | 0 | 100 |  |  |  |  | 0 | 0 | Příloha 3 | Příloha 3 | Položka obsahuje všechny náklady na montáž a materiál dodaného zařízení protikorozně ošetřeného podle TKP se všemi pomocnými doplňujícími součástmi.Cena položky je vč. Ostatních rozpočtových nákladů
P | 2000 | 74Z312 |  | Závěs ZOK na kladce do 30 m | KUS | 2 | 0 | 100 |  |  |  |  | 0 | 0 | Příloha 3 | Příloha 3 | Položka obsahuje všechny náklady na montáž a materiál dodaného zařízení protikorozně ošetřeného podle TKP se všemi pomocnými doplňujícími součástmi.Cena položky je vč. Ostatních rozpočtových nákladů
P | 2001 | 74Z410 |  | Kotevní spirála ZOK lehké do 70 m | KUS | 7 | 0 | 100 |  |  |  |  | 0 | 0 | Příloha 3 | Příloha 3 | Položka obsahuje všechny náklady na montáž a materiál dodaného zařízení protikorozně ošetřeného podle TKP se všemi pomocnými doplňujícími součástmi.Cena položky je vč. Ostatních rozpočtových nákladů
P | 2002 | 74Z500 |  | Dem_Konzoly ZOK vč.upevnění na stožáru, závěsu a spirály | KUS | 20 | 0 | 100 |  |  |  |  | 0 | 0 | Příloha 2 | Příloha 2 | Položka obsahuje všechny náklady na demontáž stávajícího zařízení se všemi pomocnými doplňujícími úpravami pro jeho likvidaci.Cena položky je vč. Ostatních rozpočtových nákladů
P | 2003 | 74Z501 |  | Dem_Kotvení ZOK vč.spirály a upevnění | KUS | 8 | 0 | 100 |  |  |  |  | 0 | 0 | Příloha 2 | Příloha 2 | Položka obsahuje všechny náklady na demontáž stávajícího zařízení se všemi pomocnými doplňujícími úpravami pro jeho likvidaci.Cena položky je vč. Ostatních rozpočtových nákladů
P | 2004 | 74Z520 |  | Dem_Svodu ZOK do země | KUS | 3 | 0 | 100 |  |  |  |  | 0 | 0 | Příloha 2 | Příloha 2 | Položka obsahuje všechny náklady na demontáž stávajícího zařízení se všemi pomocnými doplňujícími úpravami pro jeho likvidaci.Cena položky je vč. Ostatních rozpočtových nákladů
P | 2005 | 74Z530 |  | Dem_Spojky, rezervy ZOK | KUS | 3 | 0 | 100 |  |  |  |  | 0 | 0 | Příloha 2 | Příloha 2 | Položka obsahuje všechny náklady na demontáž stávajícího zařízení se všemi pomocnými doplňujícími úpravami pro jeho likvidaci.Cena položky je vč. Ostatních rozpočtových nákladů
P | 2006 | 74Z540 |  | Dem_Optokabelu - stočením | M | 500 | 0 | 100 |  |  |  |  | 0 | 0 | Příloha 2 | Příloha 2 | Položka obsahuje všechny náklady na demontáž stávajícího zařízení se všemi pomocnými doplňujícími úpravami.Cena položky je vč. Ostatních rozpočtových nákladů
O | 34 | SO 2313 |  | Provizorní přeložka ZOK ČD Telematika
SD | 1 | m10 |  | 74 M Revize , zkoušky , měření a technická pomoc TV
P | 2031 | 74M400 |  | Výkon jednotek správce správce TV mimo výkonů investora | HOD | 40 | 0 | 100 |  |  |  |  | 0 | 0 | Dle rozsáhlosti úprav ZOK v ŽST | Dle rozsáhlosti úprav ZOK v ŽST | Položka obsahuje cenu za zajištění pracoviště správcem TV (zkratování TV) ,zajištění přejezdů správcem TV vč. Nájmu pracovníků a použitých mechanismů nutných k výkonu.Cena položky je vč. Ostatních rozpočtových nákladů
SD | 2 | m8 |  | 74Z Závěsný kabel na TV
P | 2029 | 74L140 |  | Tažné hnací vozidlo k pracovním soupravám (pro ZOK a závěsný vn kabel na TP - montáž) | HOD | 82 | 0 | 100 |  |  |  |  | 0 | 0 | Dle rozsáhlosti úprav ZOK v ŽST | Dle rozsáhlosti úprav ZOK v ŽST | Položka obsahuje cenu za netypové kolejové mechanizmy pro tažení závěsného kabelu na stožárech TV.Cena položky je vč. Ostatních rozpočtových nákladů
P | 2012 | 74Z000 |  | Připevnění konzoly-prosté ZOK na stož. T,P,BP,DS | KUS | 25 | 0 | 100 |  |  |  |  | 0 | 0 | Příloha 3 | Příloha 3 | Položka obsahuje všechny náklady na montáž a materiál dodaného zařízení protikorozně ošetřeného podle TKP se všemi pomocnými doplňujícími součástmi.Cena položky je vč. Ostatních rozpočtových nákladů
P | 2013 | 74Z022 |  | Konzola ZOK na břevno nosníková | KUS | 1 | 0 | 100 |  |  |  |  | 0 | 0 | Příloha 3 | Příloha 3 | Položka obsahuje všechny náklady na montáž a materiál dodaného zařízení protikorozně ošetřeného podle TKP se všemi pomocnými doplňujícími součástmi.Cena položky je vč. Ostatních rozpočtových nákladů
P | 2014 | 74Z023 |  | Konzola ZOK na břevno | KUS | 11 | 0 | 100 |  |  |  |  | 0 | 0 | Příloha 3 | Příloha 3 | Položka obsahuje všechny náklady na montáž a materiál dodaného zařízení protikorozně ošetřeného podle TKP se všemi pomocnými doplňujícími součástmi.Cena položky je vč. Ostatních rozpočtových nákladů
P | 2015 | 74Z025 |  | Závěs ZOK na bráně | KUS | 2 | 0 | 100 |  |  |  |  | 0 | 0 | Příloha 3 | Příloha 3 | Položka obsahuje všechny náklady na montáž a materiál dodaného zařízení protikorozně ošetřeného podle TKP se všemi pomocnými doplňujícími součástmi.Cena položky je vč. Ostatních rozpočtových nákladů
P | 2016 | 74Z026 |  | Konzola ZOK páskovaná prostá na stož. T,P,BP,DS | KUS | 25 | 0 | 100 |  |  |  |  | 0 | 0 | Příloha 3 | Příloha 3 | Položka obsahuje všechny náklady na montáž a materiál dodaného zařízení protikorozně ošetřeného podle TKP se všemi pomocnými doplňujícími součástmi.Cena položky je vč. Ostatních rozpočtových nákladů
P | 2017 | 74Z100 |  | Jednoduchá kotvení ZOK na stož. T,P,BP,DS | KUS | 3 | 0 | 100 |  |  |  |  | 0 | 0 | Příloha 3 | Příloha 3 | Položka obsahuje všechny náklady na montáž a materiál dodaného zařízení protikorozně ošetřeného podle TKP se všemi pomocnými doplňujícími součástmi.Cena položky je vč. Ostatních rozpočtových nákladů
P | 2018 | 74Z215 |  | Spojka,rezerva a svod ZOK do země - celková délka svodu přes 8m | KUS | 1 | 0 | 100 |  |  |  |  | 0 | 0 | Příloha 3 | Příloha 3 | Položka obsahuje všechny náklady na montáž a materiál dodaného zařízení protikorozně ošetřeného podle TKP se všemi pomocnými doplňujícími součástmi.Cena položky je vč. Ostatních rozpočtových nákladů
P | 2019 | 74Z217 |  | Spojka,rezerva a svod ZOK - celková délka svodu přes 8m | KUS | 1 | 0 | 100 |  |  |  |  | 0 | 0 | Příloha 3 | Příloha 3 | Položka obsahuje všechny náklady na montáž a materiál dodaného zařízení protikorozně ošetřeného podle TKP se všemi pomocnými doplňujícími součástmi.Cena položky je vč. Ostatních rozpočtových nákladů
P | 2020 | 74Z310 |  | Závěs ZOK na kladce do 70 m | KUS | 37 | 0 | 100 |  |  |  |  | 0 | 0 | Příloha 3 | Příloha 3 | Položka obsahuje všechny náklady na montáž a materiál dodaného zařízení protikorozně ošetřeného podle TKP se všemi pomocnými doplňujícími součástmi.Cena položky je vč. Ostatních rozpočtových nákladů
P | 2021 | 74Z400 |  | Spirálová rozpěrka ZOK | KUS | 1 | 0 | 100 |  |  |  |  | 0 | 0 | Příloha 3 | Příloha 3 | Položka obsahuje všechny náklady na montáž a materiál dodaného zařízení protikorozně ošetřeného podle TKP se všemi pomocnými doplňujícími součástmi.Cena položky je vč. Ostatních rozpočtových nákladů
P | 2022 | 74Z410 |  | Kotevní spirála ZOK lehké do 70 m | KUS | 3 | 0 | 100 |  |  |  |  | 0 | 0 | Příloha 3 | Příloha 3 | Položka obsahuje všechny náklady na montáž a materiál dodaného zařízení protikorozně ošetřeného podle TKP se všemi pomocnými doplňujícími součástmi.Cena položky je vč. Ostatních rozpočtových nákladů
P | 2023 | 74Z500 |  | Dem_Konzoly ZOK vč.upevnění na stožáru, závěsu a spirály | KUS | 75 | 0 | 100 |  |  |  |  | 0 | 0 | Příloha 2 | Příloha 2 | Položka obsahuje všechny náklady na demontáž stávajícího zařízení se všemi pomocnými doplňujícími úpravami pro jeho likvidaci.Cena položky je vč. Ostatních rozpočtových nákladů
P | 2024 | 74Z501 |  | Dem_Kotvení ZOK vč.spirály a upevnění | KUS | 9 | 0 | 100 |  |  |  |  | 0 | 0 | Příloha 2 | Příloha 2 | Položka obsahuje všechny náklady na demontáž stávajícího zařízení se všemi pomocnými doplňujícími úpravami pro jeho likvidaci.Cena položky je vč. Ostatních rozpočtových nákladů
P | 2025 | 74Z520 |  | Dem_Svodu ZOK do země | KUS | 3 | 0 | 100 |  |  |  |  | 0 | 0 | Příloha 2 | Příloha 2 | Položka obsahuje všechny náklady na demontáž stávajícího zařízení se všemi pomocnými doplňujícími úpravami pro jeho likvidaci.Cena položky je vč. Ostatních rozpočtových nákladů
P | 2026 | 74Z530 |  | Dem_Spojky, rezervy ZOK | KUS | 6 | 0 | 100 |  |  |  |  | 0 | 0 | Příloha 2 | Příloha 2 | Položka obsahuje všechny náklady na demontáž stávajícího zařízení se všemi pomocnými doplňujícími úpravami pro jeho likvidaci.Cena položky je vč. Ostatních rozpočtových nákladů
P | 2027 | 74Z540 |  | Dem_Optokabelu - stočením | M | 2000 | 0 | 100 |  |  |  |  | 0 | 0 | Příloha 2 | Příloha 2 | Položka obsahuje všechny náklady na demontáž stávajícího zařízení se všemi pomocnými doplňujícími úpravami.Cena položky je vč. Ostatních rozpočtových nákladů
P | 2028 | 74Z550 |  | Dem_Distančních, kotevních spirál ZOK | KUS | 4 | 0 | 100 |  |  |  |  | 0 | 0 | Příloha 2 | Příloha 2 | Položka obsahuje všechny náklady na demontáž stávajícího zařízení se všemi pomocnými doplňujícími úpravami pro jeho likvidaci.Cena položky je vč. Ostatních rozpočtových nákladů
O | 35 | SO 2341 |  | Úprava EOV
SD | 1 | 701 |  | Zemní práce
P | 2051 | 015111 |  | Odvoz zeminy a štěrku - do vzdálenosti 10km | M3 | 65 | 0 | 100 |  |  |  |  | 0 | 0 | Souvisí s položkou č.3, 4, | Souvisí s položkou č.3, 4, | Položka obsahuje: Naložení odpadu na motorové vozidlo, jeho odvoz a složení. Položka zahrnuje obě cesty, tam i zpět. Položka neobsahuje polatek za uložení odpadu na skládku. Dále obsahuje cenu za pom. mechanismy včetně všech ostatních vedlejších nákladů.
P | 2034 | 701AAC |  | Vytyčení trasy kabelového vedení v obvodu železniční stanice | KM | 2.7 | 0 | 100 |  |  |  |  | 0 | 0 | Příloha č.1 - Tabulka kabelů, Příloha č.2 | Příloha č.1 - Tabulka kabelů, Příloha č.2 | Položka obsahuje: Pochůzka projektovanou trasou kabelového vedení, vyznačení trasy kabelu číslovanými kolíky nebo psanými značkami včetně zhotovení a číslování kolíků. Stanovení a označení míst pro kabelové prostupy a podchodové štoly a vyznačení překážek. Dále obsahuje cenu za pom. mechanismy včetně všech ostatních vedlejších nákladů.
P | 2035 | 701ADC |  | Geodetické vytýčení trasy | KM | 2.7 | 0 | 100 |  |  |  |  | 0 | 0 | Příloha č.1 - Tabulka kabelů, Příloha č.2 | Příloha č.1 - Tabulka kabelů, Příloha č.2 | Položka obsahuje: Geodetické vytyčení trasy. Dále obsahuje cenu za pom. mechanismy včetně všech ostatních vedlejších nákladů.
P | 2036 | 701CAG |  | Hloubení a zához kabelové rýhy 350/900mm zemina do tř. 4 | M | 2010 | 0 | 100 |  |  |  |  | 0 | 0 | Příloha č.2 podél žel.trati+Př.č.1-čl.3.4-uložení kabelů | Příloha č.2 podél žel.trati+Př.č.1-čl.3.4-uložení kabelů | Položka obsahuje: Hloubení kabelové rýhy ručně nebo strojně bez ohledu na druh použitého mechanizačního prostředku, u strojních výkopů včetně přípravných, pomocných a vytyčovacích prací v průměrných podmínkách a se započítáním podílu prací v jiných než běžných podmínek. S jedním výhozem až do vzdálenosti 3m za okraj rýhy nebo s případným naložením do dopravního vozíku přistaveného k okraji rýhy. Dále ruční zához nezapažené kabelové rýhy s případným rozpojováním výkopku a s jedním přehozem až do vzdálenosti 3m nebo se shozením z vozidel. Bez pěchování zeminy. Dále obsahuje cenu za pom. mechanismy včetně všech ostatních vedlejších nákladů.
P | 2037 | 701CBF |  | Hloubení a zához kabelové rýhy do 700/1700mm zemina tř. 5 | M | 140 | 0 | 100 |  |  |  |  | 0 | 0 | Příloha č.2 podél žel.trati+Př.č.1-čl.3.4-uložení kabelů | Příloha č.2 podél žel.trati+Př.č.1-čl.3.4-uložení kabelů | Položka obsahuje: Hloubení kabelové rýhy ručně nebo strojně včetně montáže a demontáže příložného pažení bez ohledu na druh použitého mechanizačního prostředku, u strojních výkopů včetně přípravných, pomocných a vytyčovacích prací v průměrných podmínkách a se započítáním podílu prací v jiných než běžných podmínek. S jedním výhozem až do vzdálenosti 3m za okraj rýhy nebo s případným naložením do dopravního vozíku přistaveného k okraji rýhy. Dále ruční zához zapažené kabelové rýhy s případným rozpojováním výkopku a s jedním přehozem až do vzdálenosti 3m nebo se shozením z vozidel. Bez pěchování zeminy. Dále obsahuje cenu za pom. mechanismy včetně všech ostatních vedlejších nákladů.
P | 2041 | 701CFB |  | Zřízení kab.lože z kopaného písku bez zakrytí v rýze do š.65cm, tl.vrstvy 10cm | M | 2010 | 0 | 100 |  |  |  |  | 0 | 0 | Souvisí s položkou č.3 | Souvisí s položkou č.3 | Položka obsahuje: Zřízení nebo rekonstrukce kabelového lože z kopaného písku bez zakrytí. Dodání kopaného písku, přísun písku do rýhy, pokrytí dna rýhy souvislou urovnanou vrstvou písku tl.10cm nad kabelem. Dále obsahuje cenu za pom. mechanismy včetně všech ostatních vedlejších nákladů.
P | 2042 | 701CFC |  | Zřízení kab.lože z písku a cementu bez zakrytí v rýze do š.100cm, tl.vrstvy 12cm | M | 140 | 0 | 100 |  |  |  |  | 0 | 0 | Souvisí s položkou č.4 | Souvisí s položkou č.4 | Položka obsahuje: Dodání kopaného písku, přísun písku do rýhy, pokrytí rýhy souvislou vrstvou urovnaného písku s cementem tloušťky 12cm. Dusání po 5cm do tloušťky kabelu 10cm. Dále obsahuje cenu za pom. mechanismy včetně všech ostatních vedlejších nákladů.
P | 2043 | 701CFD |  | Obetonování chrániček do fí 200mm v rýze do š.100cm, tl.vrstvy 12cm | M | 140 | 0 | 100 |  |  |  |  | 0 | 0 | Souvisí s položkou č.4 | Souvisí s položkou č.4 | Položka obsahuje: Dodání betonu do rýhy, pokrytí chrániček souvislou vrstvou urovnaného betonu do tloušťky 12cm nad horní okraj chráničky.Dále obsahuje cenu za pom. mechanismy včetně všech ostatních vedlejších nákladů.
P | 2046 | 701CGD |  | Kabelový žlab plastový včetně víka, vnitřní šířka do 12cm | M | 100 | 0 | 100 |  |  |  |  | 0 | 0 | Souvisí s položkou č.3 | Souvisí s položkou č.3 | Položka obsahuje: Úplné zřízení a osazení plastových žlabů, s položením a zakrytím žlabu těsně vedle sebe. Urovnání dna rýhy bez provedení zemních prací. Dále obsahuje cenu za pom. mechanismy včetně všech ostatních vedlejších nákladů.
P | 2044 | 701CGG |  | Výstražná fólie z PVC šířky 33cm | M | 2010 | 0 | 100 |  |  |  |  | 0 | 0 | Souvisí s položkou č.3 | Souvisí s položkou č.3 | Položka obsahuje: Vyrovnání povrchu kabelové rýhy, rozvinutí a uložení výstražné fólie z PVC do rýhy. Dále obsahuje cenu za pom. mechanismy včetně všech ostatních vedlejších nákladů.
P | 2045 | 701CGJ |  | Korungovaná dvouplášť.chránička pro mechanickou ochranu vedení, fí 120 - 160mm | M | 400 | 0 | 100 |  |  |  |  | 0 | 0 | Souvisí s položkou č.3, 4, 7 | Souvisí s položkou č.3, 4, 7 | Položka obsahuje: Dodávku a montáž chráničky volně / do kabelové kynety. Dále obsahuje cenu za pom. mechanismy včetně všech ostatních vedlejších nákladů.
P | 2049 | 701FBA |  | Křižovatka se stávající inženýrskou sítí ( kabelem apod. ) | KUS | 20 | 0 | 100 |  |  |  |  | 0 | 0 | Příloha č.2+Situace stáv.el.rozvodů | Příloha č.2+Situace stáv.el.rozvodů | Položka obsahuje: Úprava dna výkopu, položení betonového žlabu / chráničky včetně zakrytí. Dále obsahuje cenu za pom. mechanismy včetně všech ostatních vedlejších nákladů.
P | 2040 | 701FEA |  | Podchod pod kolejí, vozovkou metodou horizontálně řízeného vrtu do pr.chráničky 20cm | M | 120 | 0 | 100 |  |  |  |  | 0 | 0 | Příloha č.2 pod kolejištěm+př.č.1-čl.3.4-uložení kabelů | Příloha č.2 pod kolejištěm+př.č.1-čl.3.4-uložení kabelů | Položka obsahuje: Zřízení podchod pod kolejí, vozovkou metodou horizontálně řízeného vrtu do fí.chráničky 20cm včetně všech pomocných prací a případného vypracování odborné dokumentace dle příslušných předpisů. Dále obsahuje cenu za pom. mechanismy včetně všech ostatních vedlejších nákladů.
P | 2038 | 701FEC |  | Výkop jámy pro stožár či jiné zařízení - ruční nebo strojní výkop, zemina do tř. 4 | M3 | 5 | 0 | 100 |  |  |  |  | 0 | 0 | Výkop pro základ TS - 3x3x0,55=5m3 | Výkop pro základ TS - 3x3x0,55=5m3 | Položka obsahuje: Výkop jámy pro stožár, betonový základ, kotvu, případně jiné zařízení (též pro odkop), včetně případného čerpání vody při provádění výkopu. Dále obsahuje cenu za pom. mechanismy včetně všech ostatních vedlejších nákladů.
P | 2039 | 701FEC | 1 | Výkop a zához jámy pro horizontálně řízený vrt | M3 | 30 | 0 | 100 |  |  |  |  | 0 | 0 | Příloha č.2 - 6ks | Příloha č.2 - 6ks | Položka obsahuje: Výkop a zához jámy pro horizontálně řízený vrt včetně montáže a demontáže pažení a případného čerpání vody při provádění výkopu. Dále obsahuje cenu za pom. mechanismy včetně všech ostatních vedlejších nákladů.
P | 2047 | 701CHA |  | Hutnění zeminy po vrstvách - vrstva zeminy 20cm | M3 | 300 | 0 | 100 |  |  |  |  | 0 | 0 | Souvisí s položkou č.3, 4, | Souvisí s položkou č.3, 4, | Položka obsahuje: Hutnění zeminy po vrstvách při záhrnu rýh strojem. Dále obsahuje cenu za pom. mechanismy včetně všech ostatních vedlejších nákladů.
P | 2048 | 701CHD |  | Provizorní úprava terénu v přírodní zemině tř. 3 - 4 | M2 | 700 | 0 | 100 |  |  |  |  | 0 | 0 | Souvisí s položkou č.3, 4, | Souvisí s položkou č.3, 4, | Položka obsahuje: Úprava terénu, odkopání terenních nerovností až do hloubky 10cm, zásyp materiálem získaným odkopávkou. Upěchování zasypaných nerovností rušním pěchem tak, aby nerovnosti terénu nebyly větší než 2cm od vodorovné hladiny. Dále obsahuje cenu za pom. mechanismy včetně všech ostatních vedlejších nákladů.
P | 2050 | 701R_01 |  | Vytyčení trasy inženýrských sítí (dle správců) v obvodu železniční stanice do 1000m | KM | 2 | 0 | 100 |  |  |  |  | 0 | 0 | Příloha č.2+Situace stáv.el.rozvodů | Příloha č.2+Situace stáv.el.rozvodů | Položka obsahuje: Vytýčení inženýrských sítí dle jednotlivého správce sítě, vyznačení trasy inženýrských sítí číslovanými kolíky nebo psanými značkami včetně zhotovení a číslování kolíků. Stanovení, označení a zobrazení míst inženýrských sítí. Dále obsahuje cenu za pom. mechanismy včetně všech ostatních vedlejších nákladů.
SD | 2 | 741 |  | Elektroinstalační materiál, ocelové konstrukce, uzemnění
P | 2053 | 741911 |  | Uzemňovací vodič v zemi FeZn do 120mm2 | M | 150 | 0 | 100 |  |  |  |  | 0 | 0 | Příloha č.16 | Příloha č.16 | Položka obsahuje: Dodávku, dopravu a montáž zemnící tyče ( horní konec tyče min. 80cm pod povrchem ) včetně podružného materiálu, připojení tyče k pásku a ochranný nátěr spoje. Dále obsahuje cenu za pom. mechanismy včetně všech ostatních vedlejších nákladů.
P | 2054 | 741B11 |  | Zemnící tyč FeZn délky do 2 m | KUS | 4 | 0 | 100 |  |  |  |  | 0 | 0 | Příloha č.16 | Příloha č.16 | 1. Položka obsahuje: – přípravu podkladu pro osazení – spojování – ochranný nátěr spoje dle příslušných norem 2. Položka neobsahuje: X 3. Způsob měření: Udává se počet kusů kompletní konstrukce nebo práce.
P | 2055 | 741C02 |  | Uzemňovací svorka | KUS | 2 | 0 | 100 |  |  |  |  | 0 | 0 | Příloha č.16 | Příloha č.16 | 1. Položka obsahuje: – veškeré příslušenství 2. Položka neobsahuje: X 3. Způsob měření: Udává se počet kusů kompletní konstrukce nebo práce.
P | 2056 | 741FBP |  | Obsyp uzemňovacího vedení Bentonitem (2 kg/m) | M | 150 | 0 | 100 |  |  |  |  | 0 | 0 | Příloha č.16 | Příloha č.16 | Položka obsahuje : Dodávku a montáž materiálu včetně dopravy, manipulace, přípravu a jeho uložení do výkopu. Dále obsahuje cenu za pom. mechanismy včetně všech ostatních vedlejších nákladů
SD | 3 | 742 |  | Silnoproudé rozvody
P | 2059 | 742542 |  | Kabel VN - jednožílový, 6-CHBU od 95 do 150 mm2 | M | 50 | 0 | 100 |  |  |  |  | 0 | 0 | Příloha č.1 -Tabulka kabelů, Příloha č.14 | Příloha č.1 -Tabulka kabelů, Příloha č.14 | 1. Položka obsahuje: – manipulace a uložení kabelu (do země, chráničky, kanálu, na rošty, na TV a pod.) 2. Položka neobsahuje: – příchytky, spojky, koncovky, chráničky apod. 3. Způsob měření: Měří se metr délkový.
P | 2058 | 7425B3 |  | Kabel VN - jednožilový, 50-AXEKVCE(Y) od 185 do 300 mm2 | M | 100 | 0 | 100 |  |  |  |  | 0 | 0 | Příloha č.1 -Tabulka kabelů | Příloha č.1 -Tabulka kabelů | 1. Položka obsahuje: – manipulace a uložení kabelu (do země, chráničky, kanálu, na rošty, na TV a pod.) 2. Položka neobsahuje: – příchytky, spojky, koncovky, chráničky apod. 3. Způsob měření: Měří se metr délkový.
P | 2060 | 742A23 |  | Kabelová koncovka VN vnitřní jednožílová pro kabely přes 6 KV od 185 do 300 mm2 | KUS | 2 | 0 | 100 |  |  |  |  | 0 | 0 | Příloha č.14 - souvisí s položkou č.24 | Příloha č.14 - souvisí s položkou č.24 | 1. Položka obsahuje: – všechny práce spojené s úpravou kabelů pro montáž včetně veškerého příslušentsví 2. Položka neobsahuje: X 3. Způsob měření: Udává se počet kusů kompletní konstrukce nebo práce.
P | 2061 | 742C23 |  | Kabelová koncovka VN venkovní jednožílová pro kabely přes 6 KV od 185 do 300 mm2 | KUS | 2 | 0 | 100 |  |  |  |  | 0 | 0 | Příloha č.14 - souvisí s položkou č.24 | Příloha č.14 - souvisí s položkou č.24 | 1. Položka obsahuje: – všechny práce spojené s úpravou kabelů pro montáž včetně veškerého příslušentsví 2. Položka neobsahuje: X 3. Způsob měření: Udává se počet kusů kompletní konstrukce nebo práce.
P | 2062 | 742H12 |  | Kabel NN čtyř- a pětižilový Cu s plastovou izolací od 4 do 16 mm2 | M | 9200 | 0 | 100 |  |  |  |  | 0 | 0 | Příloha č.1 -Tabulka kabelů | Příloha č.1 -Tabulka kabelů | 1. Položka obsahuje: – manipulace a uložení kabelu (do země, chráničky, kanálu, na rošty, na TV a pod.) 2. Položka neobsahuje: – příchytky, spojky, koncovky, chráničky apod. 3. Způsob měření: Měří se metr délkový.
P | 2063 | 742H23 |  | Kabel NN čtyř- a pětižilový Al s plastovou izolací od 16 do 50 mm2 | M | 420 | 0 | 100 |  |  |  |  | 0 | 0 | Příloha č.1 -Tabulka kabelů | Příloha č.1 -Tabulka kabelů | 1. Položka obsahuje: – manipulace a uložení kabelu (do země, chráničky, kanálu, na rošty, na TV a pod.) 2. Položka neobsahuje: – příchytky, spojky, koncovky, chráničky apod. 3. Způsob měření: Měří se metr délkový.
P | 2064 | 742I11 |  | Kabel NN Cu ovládací 7-12žílový do 2,5 mm2 | M | 30 | 0 | 100 |  |  |  |  | 0 | 0 | Příloha č.1 -Tabulka kabelů | Příloha č.1 -Tabulka kabelů | 1. Položka obsahuje: – manipulace a uložení kabelu (do země, chráničky, kanálu, na rošty, na TV a pod.) 2. Položka neobsahuje: – příchytky, spojky, koncovky, chráničky apod. 3. Způsob měření: Měří se metr délkový.
P | 2065 | 742I12 |  | Kabel sdělovací TCEPKPFLE 3X4X0,8 | M | 1490 | 0 | 100 |  |  |  |  | 0 | 0 | Příloha č.1 -Tabulka kabelů | Příloha č.1 -Tabulka kabelů | 2. Položka obsahuje: – manipulace a uložení kabelu (do země, chráničky, kanálu, na rošty, na TV a pod.) 2. Položka neobsahuje: – příchytky, spojky, koncovky, chráničky apod. 3. Způsob měření: Měří se metr délkový.
P | 2066 | 742K12 |  | Ukončení dvou až pětižilového kabelu v rozvaděči nebo na přístroji od 4 do 16 mm2 | KUS | 116 | 0 | 100 |  |  |  |  | 0 | 0 | Příloha č.1 -Tabulka kabelů, Příloha č.4, 5, 6, 7 | Příloha č.1 -Tabulka kabelů, Příloha č.4, 5, 6, 7 | 1. Položka obsahuje: – všechny práce spojené s úpravou kabelů pro montáž včetně veškerého příslušentsví 2. Položka neobsahuje: X 3. Způsob měření: Udává se počet kusů kompletní konstrukce nebo práce.
P | 2068 | 742K12 | 1 | Ukončení dvou až pětižilového kabelu v rozvaděči nebo na přístroji od 16 do 50 mm2 | KUS | 2 | 0 | 100 |  |  |  |  | 0 | 0 | Příloha č.1 -Tabulka kabelů, Příloha č.4, 5, 6, 7 | Příloha č.1 -Tabulka kabelů, Příloha č.4, 5, 6, 7 | 1. Položka obsahuje: – všechny práce spojené s úpravou kabelů pro montáž včetně veškerého příslušentsví 2. Položka neobsahuje: X 3. Způsob měření: Udává se počet kusů kompletní konstrukce nebo práce.
P | 2069 | 742K25 |  | Ukončení dvou až pětižilového kabelu kabelovou spojkou od 16 do 50 mm2 | KUS | 2 | 0 | 100 |  |  |  |  | 0 | 0 | Příloha č.1 -Tabulka kabelů, Příloha č.2, 4 | Příloha č.1 -Tabulka kabelů, Příloha č.2, 4 | 1. Položka obsahuje: – všechny práce spojené s úpravou kabelů pro montáž včetně veškerého příslušentsví 2. Položka neobsahuje: X 3. Způsob měření: Udává se počet kusů kompletní konstrukce nebo práce.
P | 2067 | 742L11 |  | Ukončení 7-12žílového kabelu v rozvaděči nebo na přístroji do 2,5 m2 | KUS | 6 | 0 | 100 |  |  |  |  | 0 | 0 | Příloha č.1 -Tabulka kabelů, Příloha č.4, 5, 6, 7 | Příloha č.1 -Tabulka kabelů, Příloha č.4, 5, 6, 7 | 1. Položka obsahuje: – všechny práce spojené s úpravou kabelů pro montáž včetně veškerého příslušentsví 2. Položka neobsahuje: X 3. Způsob měření: Udává se počet kusů kompletní konstrukce nebo práce.
P | 2071 | 742O13 |  | Zatažení kabelu do chráničky - kabel do 4 kg/m | M | 350 | 0 | 100 |  |  |  |  | 0 | 0 | Příloha č.2 - trasa v kabelovodu | Příloha č.2 - trasa v kabelovodu | 1. Položka obsahuje: – montáž kabelu o váze do 4 kg/m do chráničky/ kolektoru 2. Položka neobsahuje: X 3. Způsob měření: Měří se metr délkový.
P | 2072 | 742O15 |  | Onačovací štítek na kabel | KUS | 128 | 0 | 100 |  |  |  |  | 0 | 0 | Příloha č.1 -Tabulka kabelů | Příloha č.1 -Tabulka kabelů | Položka obsahuje : Dodávku a montáž označovacího štítku vč. podružného materiálu. Dále obsahuje cenu za pom. mechanismy včetně všech ostatních vedlejších nákladů
P | 2073 | 742O18 |  | Napojení zpětného vodiče na kolej | KUS | 9 | 0 | 100 |  |  |  |  | 0 | 0 | Příloha č.14 | Příloha č.14 | 1. Položka obsahuje: – kolíkové úchyty, zhotovení děr pro osazení kolíků, nalisování kolíků a zapojení vodičů – veškeré příslušenství 2. Položka neobsahuje: X 3. Způsob měření: Udává se počet kusů kompletní konstrukce nebo práce.
P | 2070 | 75IH31 |  | Ukončení kabelu forma kabelová délky do 0,5 m do 5XN | KUS | 6 | 0 | 100 |  |  |  |  | 0 | 0 | Příloha č.1 -Tabulka kabelů, Příloha č.4, 5, 6, 7 | Příloha č.1 -Tabulka kabelů, Příloha č.4, 5, 6, 7 | 1. Položka obsahuje: – kompletní ukončení specifikované kabelizace včetně potřebného drobného montážního materiálu – veškeré potřebné mechanizmy, včetně obsluhy, náklady na mzdy a přibližné (průměrné) náklady na pořízení potřebných materiálů včetně všech ostatních vedlejších nákladů 2. Položka neobsahuje: X 3. Způsob měření: Udává se počet kusů kompletní konstrukce nebo práce.
SD | 4 | 743 |  | Demontáže
P | 2092 | 742Z24 |  | Demontáž kabelového vedení VN | M | 30 | 0 | 100 |  |  |  |  | 0 | 0 | Příloha č.1-čl.3.4 + Situace stáv.rozvodů EOV | Příloha č.1-čl.3.4 + Situace stáv.rozvodů EOV | 1. Položka obsahuje: – všechny náklady na demontáž stávajícího zařízení se všemi pomocnými doplňujícími úpravami pro jeho likvidaci – naložení vybouraného materiálu na dopravní prostředek 2. Položka neobsahuje: – odvoz vybouraného materiálu – poplatek za likvidaci odpadů (nacení se dle SSD 0) 3. Způsob měření: Měří se metr délkový.
P | 2093 | 743Z41 |  | Demontáž zařízení EOV na výhybce | KUS | 18 | 0 | 100 |  |  |  |  | 0 | 0 | Příloha č.1-čl.3.1, 3.2 + Situace stáv.rozvodů EOV | Příloha č.1-čl.3.1, 3.2 + Situace stáv.rozvodů EOV | 1. Položka obsahuje: – všechny náklady na demontáž stávajícího zařízení se všemi pomocnými doplňujícími úpravami pro jeho likvidaci – naložení vybouraného materiálu na dopravní prostředek 2. Položka neobsahuje: – odvoz vybouraného materiálu – poplatek za likvidaci odpadů (nacení se dle SSD 0) 3. Způsob měření: Udává se počet kusů kompletní konstrukce nebo práce.
P | 2094 | 743Z42 |  | Demontáž napájecího rozvaděče pro zařízení EOV | KUS | 2 | 0 | 100 |  |  |  |  | 0 | 0 | Příloha č.1-čl.3.1, 3.2 + Situace stáv.rozvodů EOV | Příloha č.1-čl.3.1, 3.2 + Situace stáv.rozvodů EOV | 1. Položka obsahuje: – všechny náklady na demontáž stávajícího zařízení se všemi pomocnými doplňujícími úpravami pro jeho likvidaci – naložení vybouraného materiálu na dopravní prostředek 2. Položka neobsahuje: – odvoz vybouraného materiálu – poplatek za likvidaci odpadů (nacení se dle SSD 0) 3. Způsob měření: Udává se počet kusů kompletní konstrukce nebo práce.
P | 2095 | 743Z43 |  | Demontáž čidel automatického chodu EOV | KUS | 4 | 0 | 100 |  |  |  |  | 0 | 0 | Příloha č.1-čl.3.1, 3.2 + Situace stáv.rozvodů EOV | Příloha č.1-čl.3.1, 3.2 + Situace stáv.rozvodů EOV | 1. Položka obsahuje: – všechny náklady na demontáž stávajícího zařízení se všemi pomocnými doplňujícími úpravami pro jeho likvidaci – naložení vybouraného materiálu na dopravní prostředek 2. Položka neobsahuje: – odvoz vybouraného materiálu – poplatek za likvidaci odpadů (nacení se dle SSD 0) 3. Způsob měření: Udává se počet kusů kompletní konstrukce nebo práce.
SD | 5 | 743, 745 |  | Silnoproudá zařízení, EOV
P | 2075 | 743812 |  | Výstroj EOV pro výhybku jednoduchou tvaru 1:9-300, 1:11-300 | KUS | 14 | 0 | 100 |  |  |  |  | 0 | 0 | Příloha č.1 -Tabulka výhybek EOV | Příloha č.1 -Tabulka výhybek EOV | 1. Položka obsahuje: – kompletní vybavení výhybky zařízením EOV – topné tyče, příchytky hlavic topných tyčí a pérových příchytek vlastních topných tyčí, připojovací šňůry a chráničky pro tyto šňůry, rozvodné skříňky vč. nosných konstrukcí těchto skříněk, dále topnice pro ohřev táhel všech přestavníků vč. sálavých desek a veškerého drobného spojovacího a upevňovacího materiálu. – technický popis viz. projektová dokumentace 2. Položka neobsahuje: X 3. Způsob měření: Udává se počet kusů kompletní konstrukce nebo práce.
P | 2076 | 743823 |  | Výstroj EOV pro výhybku obloukovou tvaru 1:12-500 | KUS | 7 | 0 | 100 |  |  |  |  | 0 | 0 | Příloha č.1 -Tabulka výhybek EOV | Příloha č.1 -Tabulka výhybek EOV | 1. Položka obsahuje: – kompletní vybavení výhybky zařízením EOV – topné tyče, příchytky hlavic topných tyčí a pérových příchytek vlastních topných tyčí, připojovací šňůry a chráničky pro tyto šňůry, rozvodné skříňky vč. nosných konstrukcí těchto skříněk, dále topnice pro ohřev táhel všech přestavníků vč. sálavých desek a veškerého drobného spojovacího a upevňovacího materiálu. – technický popis viz. projektová dokumentace 2. Položka neobsahuje: X 3. Způsob měření: Udává se počet kusů kompletní konstrukce nebo práce.
P | 2077 | 743824 |  | Výstroj EOV pro výhybku obloukovou tvaru 1:14-760 | KUS | 2 | 0 | 100 |  |  |  |  | 0 | 0 | Příloha č.1 -Tabulka výhybek EOV | Příloha č.1 -Tabulka výhybek EOV | 1. Položka obsahuje: – kompletní vybavení výhybky zařízením EOV – topné tyče, příchytky hlavic topných tyčí a pérových příchytek vlastních topných tyčí, připojovací šňůry a chráničky pro tyto šňůry, rozvodné skříňky vč. nosných konstrukcí těchto skříněk, dále topnice pro ohřev táhel všech přestavníků vč. sálavých desek a veškerého drobného spojovacího a upevňovacího materiálu. – technický popis viz. projektová dokumentace 2. Položka neobsahuje: X 3. Způsob měření: Udává se počet kusů kompletní konstrukce nebo práce.
P | 2078 | 743832 |  | Výstroj EOV pro výhybku křižovatkovou tvaru 1:11-300 | KUS | 1 | 0 | 100 |  |  |  |  | 0 | 0 | Příloha č.1 -Tabulka výhybek EOV | Příloha č.1 -Tabulka výhybek EOV | 1. Položka obsahuje: – kompletní vybavení výhybky zařízením EOV – topné tyče, příchytky hlavic topných tyčí a pérových příchytek vlastních topných tyčí, připojovací šňůry a chráničky pro tyto šňůry, rozvodné skříňky vč. nosných konstrukcí těchto skříněk, dále topnice pro ohřev táhel všech přestavníků vč. sálavých desek a veškerého drobného spojovacího a upevňovacího materiálu. – technický popis viz. projektová dokumentace 2. Položka neobsahuje: X 3. Způsob měření: Udává se počet kusů kompletní konstrukce nebo práce.
P | 2079 | 743842 |  | Výstroj EOV pro výhybku - doplnění výhybky o ohřev táhel | KUS | 54 | 0 | 100 |  |  |  |  | 0 | 0 | Příloha č.1 -Tabulka výhybek EOV | Příloha č.1 -Tabulka výhybek EOV | 1. Položka obsahuje: – doplnění vybavení výhybky zařízením EOV pro ohřev prostoru táhel – topné tyče, příchytky hlavic topných tyčí a pérových příchytek vlastních topných tyčí, připojovací šňůry a chráničky pro tyto šňůry, rozvodné skříňky vč. nosných konstrukcí těchto skříněk, veškerý drobný spojovací a upevňovací materiál. – technický popis viz. projektová dokumentace 2. Položka neobsahuje: X 3. Způsob měření: Udává se počet kusů kompletní konstrukce nebo práce.
P | 2080 | 743911 |  | Rozvaděč EOV silový napájecí s PLC řídícím systémem do 8 ks základních výhybek s proudovými chrániči | KUS | 2 | 0 | 100 |  |  |  |  | 0 | 0 | Příloha č.5, 7 | Příloha č.5, 7 | 1. Položka obsahuje: – instalaci rozvaděče do terénu/rozvodny včetně softwaru k PLC pro možnost chodu rozvaděče a jeho oživení, zhotovení výrobní dokumentace – technický popis viz. projektová dokumentace 2. Položka neobsahuje: – zemní práce 3. Způsob měření: Udává se počet kusů kompletní konstrukce nebo práce.
P | 2081 | 743912 |  | Rozvaděč EOV silový napájecí s PLC řídícím systémem od 9 ks do 12 ks základních výhybek s proudovými chrániči | KUS | 1 | 0 | 100 |  |  |  |  | 0 | 0 | Příloha č.6 | Příloha č.6 | 1. Položka obsahuje: – instalaci rozvaděče do terénu/rozvodny včetně softwaru k PLC pro možnost chodu rozvaděče a jeho oživení, zhotovení výrobní dokumentace – technický popis viz. projektová dokumentace 2. Položka neobsahuje: – zemní práce 3. Způsob měření: Udává se počet kusů kompletní konstrukce nebo práce.
P | 2082 | 743931 |  | Rozvaděč EOV - rozšíření o měření spotřeby el. energie | KUS | 1 | 0 | 100 |  |  |  |  | 0 | 0 | Příloha č.7 | Příloha č.7 | 1. Položka obsahuje: – veškeré příslušenství, zhotovení výrobní dokumentace – technický popis viz. projektová dokumentace 2. Položka neobsahuje: X 3. Způsob měření: Udává se počet kusů kompletní konstrukce nebo práce.
P | 2083 | 743932 |  | Rozvaděč EOV - software pro začlenění technologického celku EOV do dálkové diagnostiky TS ŽDC | KUS | 1 | 0 | 100 |  |  |  |  | 0 | 0 | Příloha č.18, 19 | Příloha č.18, 19 | 1. Položka obsahuje: – instalaci software pro začlenění technologického celku do dálkové diagnostiky TS ŽDC – technický popis viz. projektová dokumentace 2. Položka neobsahuje: X 3. Způsob měření: Udává se počet kusů kompletní konstrukce nebo práce.
P | 2084 | 743936 |  | Rozvaděč EOV - sada kolejového teploměru, čidla srážek a venkovní teploty | KUS | 1 | 0 | 100 |  |  |  |  | 0 | 0 | Příloha č.1 -Tabulka výhybek EOV, Příloha č.4 | Příloha č.1 -Tabulka výhybek EOV, Příloha č.4 | 1. Položka obsahuje: – veškeré příslušenství – technický popis viz. projektová dokumentace 2. Položka neobsahuje: X 3. Způsob měření: Udává se počet kusů kompletní konstrukce nebo práce.
P | 2085 | 743941 |  | Rozvaděč EOV ovládací s PC a dotykovou obrazovkou - hardware + základní software | KUS | 1 | 0 | 100 |  |  |  |  | 0 | 0 | Příloha č.1-čl.3.5, Příloha č.4 | Příloha č.1-čl.3.5, Příloha č.4 | 1. Položka obsahuje: – instalaci rozvaděče včetně softwaru k PLC pro možnost chodu rozvaděče a jeho oživení, zhotovení výrobní dokumentace – technický popis viz. projektová dokumentace 2. Položka neobsahuje: X 3. Způsob měření: Udává se počet kusů kompletní konstrukce nebo práce.
P | 2086 | 743942 |  | Rozvaděč EOV ovládací s PC a dotykovou obrazovkou - software a parametrizace na 1 ks výhybky/větve osvětlení | KUS | 40 | 0 | 100 |  |  |  |  | 0 | 0 | Příloha č.18 | Příloha č.18 | 1. Položka obsahuje: – technický popis viz. projektová dokumentace 2. Položka neobsahuje: X 3. Způsob měření: Udává se počet kusů kompletní konstrukce nebo práce.
P | 2087 | 743943 |  | Rozvaděč EOV ovládací s PC a dotykovou obrazovkou - verifikace povelů a signálů na 1 ks rozvaděče EOV/osvětlení | KUS | 10 | 0 | 100 |  |  |  |  | 0 | 0 | Příloha č.18 | Příloha č.18 | 1. Položka obsahuje: – technický popis viz. projektová dokumentace 2. Položka neobsahuje: X 3. Způsob měření: Udává se počet kusů kompletní konstrukce nebo práce.
P | 2088 | 745275 |  | Pojistková patrona VN | KUS | 4 | 0 | 100 |  |  |  |  | 0 | 0 | Příloha č.1-čl.3.4, Příloha č.4, 14 | Příloha č.1-čl.3.4, Příloha č.4, 14 | 1. Položka obsahuje: – veškerý podružný, pomocný a upevňovací materiál – technický popis viz. projektová dokumentace – předepsané zkoušky, revize a atesty 2. Položka neobsahuje: X 3. Způsob měření: Udává se počet kusů kompletní konstrukce nebo práce.
P | 2089 | 745631 |  | Transformátor drážní pro napájení z TV 25/2X0,23 kV do 90 kVA | KUS | 2 | 0 | 100 |  |  |  |  | 0 | 0 | Příloha č.1-čl.3.4, Příloha č.4, 14 | Příloha č.1-čl.3.4, Příloha č.4, 14 | 1. Položka obsahuje: – veškerý podružný, pomocný a upevňovací materiál – technický popis viz. projektová dokumentace – uvedení do provozu, předepsané zkoušky, revize a atesty 2. Položka neobsahuje: X 3. Způsob měření: Udává se počet kusů kompletní konstrukce nebo práce.
P | 2090 | 745A31 |  | Trafostanice drážní koisková 25/0,4 kV pro napájení EOV nebo ZZ z TV do 90 kVA | KUS | 1 | 0 | 100 |  |  |  |  | 0 | 0 | Příloha č.1-čl.3.4, Příloha č.4, 14 | Příloha č.1-čl.3.4, Příloha č.4, 14 | 1. Položka obsahuje: – veškeré konstrukce na stožár, jištění VN, omezovače, propoje a pod. – technický popis viz. projektová dokumentace – uvedení do provozu, předepsané zkoušky, revize a atesty 2. Položka neobsahuje: – základ pro stožár, transformátor, rozvaděč a uzemnění 3. Způsob měření: Udává se počet kusů kompletní konstrukce nebo práce.
SD | 6 | 747 |  | Zkoušky, revize a HZS
P | 2097 | 747213 |  | Celková prohlídka, zkoušení, měření a vyhotovení výchozí revizní zprávy, pro objem IN přes 500 do 1000 tis. Kč | KUS | 1 | 0 | 100 |  |  |  |  | 0 | 0 | Zákl.sazba za celkovou prohlídku pro IN do 1mil.Kč | Zákl.sazba za celkovou prohlídku pro IN do 1mil.Kč | Položka obsahuje cenu za kontrolu, revizi, seřízení a uvedení do provozu zařízení, včetně vystavení protokolu. Dále obsahuje cenu za pom. mechanismy včetně všech ostatních vedlejších nákladů.
P | 2098 | 747214 |  | Příplatek k celkové prohlídce, zkoušení, měření a vyhotovení revizní zprávy pro objem IN přes 1000 tis. Kč, za každých dalších i započatých 500 tis. K | KUS | 28 | 0 | 100 |  |  | č ~ |  | 0 | 0 | Příplatek za IN 14,9mil.Kč = 28x500tis.Kč | Příplatek za IN 14,9mil.Kč = 28x500tis.Kč | Položka obsahuje: Cenu za celkovou prohlídku zařízení PS/SO, vč. měření, komplexních zkoušek a revizi zařízení tohoto PS/SO autorizovaným revizním technikem na silnoproudá zařízení podle požadavku ČSN, včetně hodnocení a vyhotovení celkové revizní zprávy. Dále obsahuje cenu za pom. mechanismy včetně všech ostatních vedlejších nákladů.
P | 2099 | 747301 |  | Provedení prohlídky a zkoušky právnickou osobou, vydání průkazu způsobilosti (pro funkční celek, provizorní stav) | KUS | 1 | 0 | 100 |  |  |  |  | 0 | 0 | Počet funkčních celků = 1ks | Počet funkčních celků = 1ks | Položka obsahuje: Cenu za vyhotovení dokladu právnickou osobou o silnoproudých zařízeních a vydání průkazu způsobilosti. Dále obsahuje cenu za pom. mechanismy včetně všech ostatních vedlejších nákladů.
P | 2104 | 747621 |  | Vyhotovení zprávy o posouzení bezpečnosti (posouzení rizik) vč. analýzy a hodnocení rizik v souladu s nařízením evropské komise (ES) č.352/2009 v rozs | KUS | 1 | 0 | 100 |  |  | ahu tohoto SO/PS ~ |  | 0 | 0 | Počet = 1ks | Počet = 1ks | Položka obsahuje: – cenu za vyhotovení dokladu způsobilou osobou o posouzení rizik ( vč. analýzy a hodnocení rizik ) v rozsahu tohoto SO/PS v souladu s nařízením evropské komise ( ES ) č.352/2009 ze dne 24.4.2009 2. Položka neobsahuje: X 3. Způsob měření: Udává se počet kusů kompletní konstrukce nebo práce.
P | 2100 | 747701 |  | Dokončovací montážní práce na elektrickém zařízení | HOD | 50 | 0 | 100 |  |  |  |  | 0 | 0 | Odborný odhad | Odborný odhad | Položka obsahuje: Montáž - práce spojené s uváděním zařízení do provozu, drobné montážní práce v rozvaděčích, koordinaci se zhotoviteli souvisejících zařízení apod. Dále obsahuje cenu za pom. mechanismy včetně všech ostatních vedlejších nákladů.
P | 2101 | 747703 |  | Zkušební provoz | HOD | 30 | 0 | 100 |  |  |  |  | 0 | 0 | Odborný odhad | Odborný odhad | Položka obsahuje: Cenu za dobu kdy je zařízení po individálních zkouškách dáno do provozu s prokázáním technických a kvalitativních parametrů zařízení. Dále obsahuje cenu za pom. mechanismy včetně všech ostatních vedlejších nákladů.
P | 2102 | 747704 |  | Zaškolení obsluhy | HOD | 30 | 0 | 100 |  |  |  |  | 0 | 0 | Odborný odhad | Odborný odhad | Položka obsahuje: Cenu za dobu kdy je s funkcí seznamována obsluha zařízení, včetně odevzdání dokumentace skutečného provedení. Dále obsahuje cenu za pom. mechanismy včetně všech ostatních vedlejších nákladů.
P | 2103 | 747705 |  | Manipulace na zařízeních prováděné provozovatelem | HOD | 10 | 0 | 100 |  |  |  |  | 0 | 0 | Odborný odhad | Odborný odhad | Položka obsahuje : Cenu za manipulace na zařízeních prováděné provozovatelem nutných pro další práce zhotovitele na technologickém souboru. Položka dále obsahuje cenu za pom. mechanismy včetně všech ostatních vedlejších nákladů
SD | 7 | 990 |  | Poplatky za skládky
P | 2106 | 015111 |  | Výkopová zemina-odkop | T | 95 | 0 | 100 |  |  |  |  | 0 | 0 | Položka č.18 x 1,5 | Položka č.18 x 1,5 | Položka obsahuje cenu za uložení materiálu na skládku
O | 36 | SO 2361 |  | Úprava rozvodu NN a osvětlení
SD | 1 | 701 |  | Zemní práce
P | 2109 | 701AAC |  | Vytyčení trasy kabelového vedení v obvodu železniční stanice | KM | 1.9 | 0 | 100 |  |  |  |  | 0 | 0 | Příloha č.1 - Tabulka kabelů, Příloha č.2 | Příloha č.1 - Tabulka kabelů, Příloha č.2 | Položka obsahuje: Pochůzka projektovanou trasou kabelového vedení, vyznačení trasy kabelu číslovanými kolíky nebo psanými značkami včetně zhotovení a číslování kolíků. Stanovení a označení míst pro kabelové prostupy a podchodové štoly a vyznačení překážek. Dále obsahuje cenu za pom. mechanismy včetně všech ostatních vedlejších nákladů.
P | 2110 | 701ADC |  | Geodetické vytýčení trasy | KM | 1.9 | 0 | 100 |  |  |  |  | 0 | 0 | Příloha č.1 - Tabulka kabelů, Příloha č.2 | Příloha č.1 - Tabulka kabelů, Příloha č.2 | Položka obsahuje: Geodetické vytyčení trasy. Dále obsahuje cenu za pom. mechanismy včetně všech ostatních vedlejších nákladů.
P | 2114 | 701CAC |  | Hloubení a zához kabelové rýhy 350/900mm zemina do tř. 4 | M | 1650 | 0 | 100 |  |  |  |  | 0 | 0 | Příloha č.2 , Příloha č. 3 | Příloha č.2 , Příloha č. 3 | Položka obsahuje: Hloubení kabelové rýhy ručně nebo strojně bez ohledu na druh použitého mechanizačního prostředku, u strojních výkopů včetně přípravných, pomocných a vytyčovacích prací v průměrných podmínkách a se započítáním podílu prací v jiných než běžných podmínek. S jedním výhozem až do vzdálenosti 3m za okraj rýhy nebo s případným naložením do dopravního vozíku přistaveného k okraji rýhy. Dále ruční zához nezapažené kabelové rýhy s případným rozpojováním výkopku a s jedním přehozem až do vzdálenosti 3m nebo se shozením z vozidel. Bez pěchování zeminy. Dále obsahuje cenu za pom. mechanismy včetně všech ostatních vedlejších nákladů.
P | 2115 | 701CAG |  | Hloubení a zához kabelové rýhy 500/900mm zemina do tř. 4 | M | 250 | 0 | 100 |  |  |  |  | 0 | 0 | Příloha č.2 , Příloha č. 3 | Příloha č.2 , Příloha č. 3 | Položka obsahuje: Hloubení kabelové rýhy ručně nebo strojně bez ohledu na druh použitého mechanizačního prostředku, u strojních výkopů včetně přípravných, pomocných a vytyčovacích prací v průměrných podmínkách a se započítáním podílu prací v jiných než běžných podmínek. S jedním výhozem až do vzdálenosti 3m za okraj rýhy nebo s případným naložením do dopravního vozíku přistaveného k okraji rýhy. Dále ruční zához nezapažené kabelové rýhy s případným rozpojováním výkopku a s jedním přehozem až do vzdálenosti 3m nebo se shozením z vozidel. Bez pěchování zeminy. Dále obsahuje cenu za pom. mechanismy včetně všech ostatních vedlejších nákladů.
P | 2116 | 701CFB |  | Zřízení kab.lože z kopaného písku bez zakrytí v rýze do š.65cm, tl.vrstvy 10cm | M | 1900 | 0 | 100 |  |  |  |  | 0 | 0 | Příloha č.2 , Příloha č. 3 | Příloha č.2 , Příloha č. 3 | Položka obsahuje: Zřízení nebo rekonstrukce kabelového lože z kopaného písku bez zakrytí. Dodání kopaného písku, přísun písku do rýhy, pokrytí dna rýhy souvislou urovnanou vrstvou písku tl.10cm nad kabelem. Dále obsahuje cenu za pom. mechanismy včetně všech ostatních vedlejších nákladů.
P | 2117 | 701CGG |  | Výstražná fólie z PVC šířky 33cm | M | 1900 | 0 | 100 |  |  |  |  | 0 | 0 | Příloha č.2 , Příloha č. 3 | Příloha č.2 , Příloha č. 3 | Položka obsahuje: Vyrovnání povrchu kabelové rýhy, rozvinutí a uložení výstražné fólie z PVC do rýhy. Dále obsahuje cenu za pom. mechanismy včetně všech ostatních vedlejších nákladů.
P | 2118 | 701CGI |  | Korugovaná dvouplášťová chránička pro mechanickou ochranu vedení, fí 75 - 110mm | M | 2900 | 0 | 100 |  |  |  |  | 0 | 0 | Příloha č.2 | Příloha č.2 | Položka obsahuje: Dodávku a montáž chráničky volně / do kabelové kynety. Dále obsahuje cenu za pom. mechanismy včetně všech ostatních vedlejších nákladů.
P | 2121 | 701FBA |  | Křižovatka se stávající inženýrskou sítí ( kabelem apod. ) | KUS | 10 | 0 | 100 |  |  |  |  | 0 | 0 | 1x10 | 1x10 | Položka obsahuje: Úprava dna výkopu, položení betonového žlabu / chráničky včetně zakrytí. Dále obsahuje cenu za pom. mechanismy včetně všech ostatních vedlejších nákladů.
P | 2122 | 701FEA |  | Podchod pod kolejí, vozovkou metodou horizontálně řízeného vrtu do fí.chráničky 20cm | M | 230 | 0 | 100 |  |  |  |  | 0 | 0 | Příloha č.2 | Příloha č.2 | Položka obsahuje: Zřízení podchod pod kolejí, vozovkou metodou horizontálně řízeného vrtu do fí.chráničky 20cm včetně všech pomocných prací a případného vypracování odborné dokumentace dle příslušných předpisů. Dále obsahuje cenu za pom. mechanismy včetně všech ostatních vedlejších nákladů.
P | 2123 | 701FEC |  | Výkop a zához jámy pro horizontálně řízený vrt | M3 | 54 | 0 | 100 |  |  |  |  | 0 | 0 | 9x6 | 9x6 | Položka obsahuje: Výkop a zához jámy pro horizontálně řízený vrt včetně montáže a demontáže pažení a případného čerpání vody při provádění výkopu. Dále obsahuje cenu za pom. mechanismy včetně všech ostatních vedlejších nákladů.
P | 2111 | 701FEC | 1 | Výkop jámy pro stožár či jiné zařízení - ruční nebo strojní výkop, zemina do tř. 4 | M3 | 50.755 | 0 | 100 |  |  |  |  | 0 | 0 | Výkop pro základ stožáru 0,4x0,4x1,5=0,24m3 - 23ks, 15x KS | Výkop pro základ stožáru 0,4x0,4x1,5=0,24m3 - 23ks, 15x KS | Položka obsahuje: Výkop jámy pro stožár, betonový základ, kotvu, případně jiné zařízení (též pro odkop), včetně případného čerpání vody při provádění výkopu. Dále obsahuje cenu za pom. mechanismy včetně všech ostatních vedlejších nákladů.
P | 2119 | 701CHA |  | Hutnění zeminy po vrstvách - vrstva zeminy 20cm | M3 | 532 | 0 | 100 |  |  |  |  | 0 | 0 | (1500x0,2)x2 | (1500x0,2)x2 | Položka obsahuje: Hutnění zeminy po vrstvách při záhrnu rýh strojem. Dále obsahuje cenu za pom. mechanismy včetně všech ostatních vedlejších nákladů.
P | 2120 | 701CHD |  | Provizorní úprava terénu v přírodní zemině tř. 3 - 4 | M2 | 335 | 0 | 100 |  |  |  |  | 0 | 0 | 1900x0,2 | 1900x0,2 | Položka obsahuje: Úprava terénu, odkopání terenních nerovností až do hloubky 10cm, zásyp materiálem získaným odkopávkou. Upěchování zasypaných nerovností rušním pěchem tak, aby nerovnosti terénu nebyly větší než 2cm od vodorovné hladiny. Dále obsahuje cenu za pom. mechanismy včetně všech ostatních vedlejších nákladů.
P | 2124 | 701R_01 |  | Vytyčení trasy inženýrských sítí (dle správců) v obvodu železniční stanice do 1000m | KM | 2 | 0 | 100 |  |  |  |  | 0 | 0 | Příloha č.1 - Tabulka kabelů, Příloha č.2 | Příloha č.1 - Tabulka kabelů, Příloha č.2 | Položka obsahuje: Vytýčení inženýrských sítí dle jednotlivého správce sítě, vyznačení trasy inženýrských sítí číslovanými kolíky nebo psanými značkami včetně zhotovení a číslování kolíků. Stanovení, označení a zobrazení míst inženýrských sítí. Dále obsahuje cenu za pom. mechanismy včetně všech ostatních vedlejších nákladů.
P | 2112 | 74A200 |  | Betonový základ do rostlé zeminy bez bednění pro stožár | M3 | 8.625 | 0 | 100 |  |  |  |  | 0 | 0 | Výkop pro základ 1,8x1,8x2,8=8,3m3 - 1ks | Výkop pro základ 1,8x1,8x2,8=8,3m3 - 1ks | Položka obsahuje: Základ z prostého betonu včetně dopravy směsi k základu a betonáže. Dále obsahuje cenu za pom. mechanismy včetně všech ostatních vedlejších nákladů.
P | 2113 | 74A200 | 1 | Základ pro osvětlovací věž, výšky do 20 m | M3 | 40 | 0 | 100 |  |  |  |  | 0 | 0 | Výkop pro základ 1,8x1,8x2,55=8,3m3 - 6ks | Výkop pro základ 1,8x1,8x2,55=8,3m3 - 6ks | Položka obsahuje cenu betonu podle TKP a montáž výkopu v zemině 2-4, pažení, bednění, betonáže, montáže svorníkového koše, montáž základní technologické výztuže, montáž kovaných svorníků nebo provedení dutiny pro upevnění stožáru TV. Cena položky je vč. Ostatních rozpočtových nákladů
SD | 2 | 702 |  | Odvoz odpadu
P | 2126 | 015111 |  | Odvoz zeminy a štěrku - do vzdálenosti 10km | M3 | 35 | 0 | 100 |  |  |  |  | 0 | 0 | Tabulka odpadů | Tabulka odpadů | Položka obsahuje: Naložení odpadu na motorové vozidlo, jeho odvoz a složení. Položka zahrnuje obě cesty, tam i zpět. Položka neobsahuje polatek za uložení odpadu na skládku. Dále obsahuje cenu za pom. mechanismy včetně všech ostatních vedlejších nákladů.
P | 2128 | 015140 |  | Odvoz betonové a stavební sutě na skládku - do vzdálenosti 10km | M3 | 85.5 | 0 | 100 |  |  |  |  | 0 | 0 | Tabulka odpadů | Tabulka odpadů | Položka obsahuje: Naložení odpadu na motorové vozidlo, jeho odvoz a složení. Položka zahrnuje obě cesty, tam i zpět. Položka neobsahuje polatek za uložení odpadu na skládku. Dále obsahuje cenu za pom. mechanismy včetně všech ostatních vedlejších nákladů.
P | 2127 | 015310 |  | Odvoz železného šrotu - do vzdálenosti 10km | T | 29.2 | 0 | 100 |  |  |  |  | 0 | 0 | Tabulka odpadů | Tabulka odpadů | Položka obsahuje: Naložení odpadu na motorové vozidlo, jeho odvoz a složení. Položka zahrnuje obě cesty, tam i zpět. Položka neobsahuje polatek za uložení odpadu na skládku. Dále obsahuje cenu za pom. mechanismy včetně všech ostatních vedlejších nákladů.
SD | 3 | 741 |  | Elektroinstalační materiál, ocelové konstrukce, uzemnění
P | 2130 | 702211 |  | Trubka z tvrdého PE ochranná do 100mm uložená pevně | M | 230 | 0 | 100 |  |  |  |  | 0 | 0 | Příloha č.2 , Příloha č. 3 | Příloha č.2 , Příloha č. 3 | Položka obsahuje: Dodávku a montáž trubky včetně přípravných prácí ( naznačení trasy, rozměření, řezání trubek, kladení, osazení, zajištění a upevnění ). Dále obsahuje cenu za pom. mechanismy včetně všech ostatních vedlejších nákladů.
P | 2131 | 741811 |  | Uzemňovací vodič na povrchu FeZn do 120mm2 pevně vč. nátěru | M | 70 | 0 | 100 |  |  |  |  | 0 | 0 | Příloha č.2 , Příloha č. 3 | Příloha č.2 , Příloha č. 3 | Položka obsahuje: Dodávku a montáž kabelové ucpávky vč. příslušenství ( utěsňovací spony apod. ) a pomocného materiálu, vyhotovení a dodání atestu. Dále obsahuje cenu za pom. mechanismy včetně všech ostatních vedlejších nákladů.
P | 2133 | 741911 |  | Uzemňovací vodič v zemi FeZn do 120mm2 | M | 600 | 0 | 100 |  |  |  |  | 0 | 0 | Příloha č.2 , Příloha č. 3 | Příloha č.2 , Příloha č. 3 | Položka obsahuje: Dodávku, dopravu a montáž zemnící tyče ( horní konec tyče min. 80cm pod povrchem ) včetně podružného materiálu, připojení tyče k pásku a ochranný nátěr spoje. Dále obsahuje cenu za pom. mechanismy včetně všech ostatních vedlejších nákladů.
P | 2132 | 741C02 |  | Svorka zkušební, spojovací, odbočná a upevňovací | KUS | 40 | 0 | 100 |  |  |  |  | 0 | 0 | Příloha č.2 , Příloha č. 3 | Příloha č.2 , Příloha č. 3 | Položka obsahuje: Dodávku, dopravu a montáž uzemňovacího vedení v zemní kynetě, případně v chráničce včetně podružného materiálu, odvinutí vodiče ze svitku a oddělení příslušné délky, tvarování pásku, spojování, ochranné nátěry spojů pásku a vstupů pásku do základů a pod. Neobsahuje cenu za výkop a zákoz kabelové kynety a neobsahuje cenu za chráničku. Dále obsahuje cenu za pom. mechanismy včetně všech ostatních vedlejších nákladů.
P | 2135 | 741C04 |  | Spoj uzemňovacího vodiče svařováním vč. zaizolování | KUS | 28 | 0 | 100 |  |  |  |  | 0 | 0 | Příloha č.2 , Příloha č. 3 | Příloha č.2 , Příloha č. 3 | Položka obsahuje : Dodávku a montáž materiálu včetně dopravy, manipulace. Dále obsahuje cenu za pom. mechanismy včetně všech ostatních vedlejších nákladů
P | 2134 | 741FBP |  | Obsyp uzemňovacího vedení Bentonitem (2 kg/m) | M | 80 | 0 | 100 |  |  |  |  | 0 | 0 | Příloha č.2 , Příloha č. 3 | Příloha č.2 , Příloha č. 3 | Položka obsahuje : Dodávku a montáž materiálu včetně dopravy, manipulace, přípravu a jeho uložení do výkopu. Dále obsahuje cenu za pom. mechanismy včetně všech ostatních vedlejších nákladů
SD | 4 | 742 |  | Silnoproudé rozvody
P | 2137 | 742G11 |  | Kabel NN dvou- a třížílový Cu s plastovou izolací do 2,5 mm2 | M | 90 | 0 | 100 |  |  |  |  | 0 | 0 | Příloha č.1 - Tabulka kabelů | Příloha č.1 - Tabulka kabelů | 1. Položka obsahuje: – manipulace a uložení kabelu (do země, chráničky, kanálu, na rošty, na TV a pod.) 2. Položka neobsahuje: – příchytky, spojky, koncovky, chráničky apod. 3. Způsob měření: Měří se metr délkový.
P | 2138 | 742H12 |  | Kabel NN čtyř- a pětižilový CU s plastovou izolací od 4 do 16 mm2 | M | 1330 | 0 | 100 |  |  |  |  | 0 | 0 | Příloha č.1 - Tabulka kabelů | Příloha č.1 - Tabulka kabelů | Položka obsahuje: – manipulace a uložení kabelu (do země, chráničky, kanálu, na rošty, na TV a pod.) 2. Položka neobsahuje: – příchytky, spojky, koncovky, chráničky apod. 3. Způsob měření: Měří se metr délkový.
P | 2140 | 742H13 |  | Kabel NN čtyř- a pětižilový CU s plastovou izolací od 25 do 50 mm2 | M | 220 | 0 | 100 |  |  |  |  | 0 | 0 | Příloha č.1 - Tabulka kabelů | Příloha č.1 - Tabulka kabelů | Položka obsahuje: – manipulace a uložení kabelu (do země, chráničky, kanálu, na rošty, na TV a pod.) 2. Položka neobsahuje: – příchytky, spojky, koncovky, chráničky apod. 3. Způsob měření: Měří se metr délkový.
P | 2139 | 742H23 |  | Kabel NN čtyř- a pětižilový AL s plastovou izolací od 25 do 50 mm2 | M | 1950 | 0 | 100 |  |  |  |  | 0 | 0 | Příloha č.1 - Tabulka kabelů | Příloha č.1 - Tabulka kabelů | Položka obsahuje: – manipulace a uložení kabelu (do země, chráničky, kanálu, na rošty, na TV a pod.) 2. Položka neobsahuje: – příchytky, spojky, koncovky, chráničky apod. 3. Způsob měření: Měří se metr délkový.
P | 2141 | 742H24 |  | Kabel NN čtyř- a pětižilový AL s plastovou izolací od 70 do 120 mm2 | M | 550 | 0 | 100 |  |  |  |  | 0 | 0 | Příloha č.1 - Tabulka kabelů | Příloha č.1 - Tabulka kabelů | 1. Položka obsahuje: – manipulace a uložení kabelu (do země, chráničky, kanálu, na rošty, na TV a pod.) 2. Položka neobsahuje: – příchytky, spojky, koncovky, chráničky apod. 3. Způsob měření: Měří se metr délkový.
P | 2142 | 742H25 |  | Kabel NN čtyř- a pětižilový AL s plastovou izolací od 150 do 240 mm2 | M | 1220 | 0 | 100 |  |  |  |  | 0 | 0 | Příloha č.1 - Tabulka kabelů | Příloha č.1 - Tabulka kabelů | 1. Položka obsahuje: – manipulace a uložení kabelu (do země, chráničky, kanálu, na rošty, na TV a pod.) 2. Položka neobsahuje: – příchytky, spojky, koncovky, chráničky apod. 3. Způsob měření: Měří se metr délkový.
P | 2143 | 742I12 |  | Kabel sdělovací TCEPKPFLE 3x4x0,8 | M | 1500 | 0 | 100 |  |  |  |  | 0 | 0 | Příloha č.1 - Tabulka kabelů | Příloha č.1 - Tabulka kabelů | 2. Položka obsahuje: – manipulace a uložení kabelu (do země, chráničky, kanálu, na rošty, na TV a pod.) 2. Položka neobsahuje: – příchytky, spojky, koncovky, chráničky apod. 3. Způsob měření: Měří se metr délkový.
P | 2144 | 742K11 |  | Ukončení dvou až pětižílového kabelu v rozvaděči nebo na přístroji do 2,5 mm2 | KUS | 4 | 0 | 100 |  |  |  |  | 0 | 0 | Příloha č.1 - Tabulka kabelů | Příloha č.1 - Tabulka kabelů | 1. Položka obsahuje: – všechny práce spojené s úpravou kabelů pro montáž včetně veškerého příslušentsví 2. Položka neobsahuje: X 3. Způsob měření: Udává se počet kusů kompletní konstrukce nebo práce.
P | 2145 | 742K12 |  | Ukončení 2 - 5-ti žílových vodičů a kabelů izolovaných s označením a zapojením v rozvaděči nebo na přístroji, 4 - 16 mm2 | KUS | 48 | 0 | 100 |  |  |  |  | 0 | 0 | Příloha č.1 - Tabulka kabelů | Příloha č.1 - Tabulka kabelů | Položka obsahuje : Dodávku a montáž kab. koncovky/záklopky vč. podružného materiálu, dovozu, odizolování pláště a izolace žil kabelu, montáž kabelové koncovky včetně ukončení žil v rozvaděči, upevnění kabelových ok, roz. trubice, zakončení stínění a pod.. Dále obsahuje cenu za pom. mechanismy včetně všech ostatních vedlejších nákladů
P | 2146 | 742K13 |  | Ukončení 2 - 5-ti žílových vodičů a kabelů izolovaných s označením a zapojením v rozvaděči nebo na přístroji, 25 - 50 mm2 | KUS | 24 | 0 | 100 |  |  |  |  | 0 | 0 | Příloha č.1 - Tabulka kabelů | Příloha č.1 - Tabulka kabelů | Položka obsahuje : Dodávku a montáž kab. koncovky/záklopky vč. podružného materiálu, dovozu, odizolování pláště a izolace žil kabelu, montáž kabelové koncovky včetně ukončení žil v rozvaděči, upevnění kabelových ok, roz. trubice, zakončení stínění a pod.. Dále obsahuje cenu za pom. mechanismy včetně všech ostatních vedlejších nákladů
P | 2147 | 742K14 |  | Ukončení 2 - 5-ti žílových vodičů a kabelů izolovaných s označením a zapojením v rozvaděči nebo přístroji, 70 - 120 mm2 | KUS | 6 | 0 | 100 |  |  |  |  | 0 | 0 | Příloha č.1 - Tabulka kabelů | Příloha č.1 - Tabulka kabelů | 1. Položka obsahuje: – všechny práce spojené s úpravou kabelů pro montáž včetně veškerého příslušentsví 2. Položka neobsahuje: X 3. Způsob měření: Udává se počet kusů kompletní konstrukce nebo práce.
P | 2148 | 742K15 |  | Ukončení 2 - 5-ti žílových vodičů a kabelů izolovaných s označením a zapojením v rozvaděči nebo přístroji, 150 - 240 mm2 | KUS | 8 | 0 | 100 |  |  |  |  | 0 | 0 | Příloha č.1 - Tabulka kabelů | Příloha č.1 - Tabulka kabelů | 1. Položka obsahuje: – všechny práce spojené s úpravou kabelů pro montáž včetně veškerého příslušentsví 2. Položka neobsahuje: X 3. Způsob měření: Udává se počet kusů kompletní konstrukce nebo práce.
P | 2149 | 742O15 |  | Označovací štítek na kabel | KUS | 120 | 0 | 100 |  |  |  |  | 0 | 0 | Příloha č.1 - Tabulka kabelů | Příloha č.1 - Tabulka kabelů | Položka obsahuje : Dodávku a montáž označovacího štítku vč. podružného materiálu. Dále obsahuje cenu za pom. mechanismy včetně všech ostatních vedlejších nákladů
P | 2150 | 742O17 |  | Vyhledání stávajícího kabelu ( měření, sonda ) | KUS | 4 | 0 | 100 |  |  |  |  | 0 | 0 | 1x4 | 1x4 | Položka obsahuje : Cenu za vyhledání stávajícího kabelu vn/nn v obvodu žel. stanice, na trati vč. výkopu sondy a pomocného materiálu. Dále obsahuje cenu za pom. mechanismy včetně všech ostatních vedlejších nákladů
P | 2151 | 748243 |  | Demontáž kabelového vedení nn | M | 1200 | 0 | 100 |  |  |  |  | 0 | 0 | 1x1200 | 1x1200 | Položka obsahuje: Demontáž uvedeného kabelového vedení nn ze zemní kynety, roštu, rozvaděče, trubky, chráničky apod., včetně manipulace s ním. Dále obsahuje cenu za pom. mechanismy včetně všech ostatních vedlejších nákladů
SD | 5 | 743 |  | Silnoproudá zařízení
P | 2170 | 742JBC |  | Kabelová spojka pro 3/4/5 - žílové kabely nn s plastovou izolací | KUS | 5 | 0 | 100 |  |  |  |  | 0 | 0
P | 2153 | 743112 |  | Osvětlovací stožár sklopný žárově zinkovaný délky přes 6,5m do 12m | KUS | 23 | 0 | 100 |  |  |  |  | 0 | 0 | Příloha č.1 - příloha č.11 | Příloha č.1 - příloha č.11 | Položka obsahuje: Dodávku a montáž stožáru včetně základové konstrukce, podružného materiálu a uzavíracího nátěru, připojovací svorkovnice ve třídě izolace II ( pro 2x svítidlo ), kabelového vedení ke svítidlům a veškerého příslušenství a výstroje. Neobsahuje cenu za svítidlo. Dále obsahuje cenu za pom. mechanismy včetně všech ostatních vedlejších nákladů
P | 2157 | 743151 |  | Osvětlovací stožár - stožárová rozvodnice s 1-2 jistícími prvky | KUS | 23 | 0 | 100 |  |  |  |  | 0 | 0 | Příloha č.2 , Příloha č. 3 | Příloha č.2 , Příloha č. 3 | Položka obsahuje: Cenu za dodávku, kompletaci a montáž svítidla včetně "superlife" světelného zdroje, elektronického předřadníku a připojení kabelu. Dále obsahuje cenu za pom. mechanismy včetně všech ostatních vedlejších nákladů. Specifikace svítidla: svítidlo ve třídě izolace II v plném krytí min. IP65 se silikonovým těsněním. Pro světelné zdroje 42 až 150 W. Od bočního upevnění 34 mm po vrchní montáž pomocí integrovaného otočného upevňovacího dílu 76 mm. Přístup ke světelnému zdroji a předřadníku a jejich demontáž bez použití nástrojů pomocí kliky a klíče pro testování obvodů. S možností použití fotobuněk, elektronických předřadníků a systému řízení stmívání a osvětlení.
P | 2158 | 743211 |  | Osvětlovací věž žárově zinkovaná trubková výšky do 20 m | KUS | 5 | 0 | 100 |  |  |  |  | 0 | 0 | Příloha č.2 , Příloha č. 3 | Příloha č.2 , Příloha č. 3 | Položka obsahuje: – základovou konstrukci a veškeré příslušenství ( žebříky, plošiny apod. ) – uzavírací nátěr, technický popis viz. projektová dokumentace 2. Položka neobsahuje: – zemní práce, betonový základ, svítidla 3. Způsob měření: Udává se počet kusů kompletní konstrukce nebo práce.
P | 2156 | 743321 |  | Výložník pro montáž svítidla na stožár dvouramenný délka vyložení do 1m | KUS | 1 | 0 | 100 |  |  |  |  | 0 | 0 | Příloha č.2 , Příloha č. 3 | Příloha č.2 , Příloha č. 3 | 1. Položka obsahuje: – veškeré příslušenství a uzavírací nátěr, technický popis viz. projektová dokumentace 2. Položka neobsahuje: X 3. Způsob měření: Udává se počet kusů kompletní konstrukce nebo práce.
P | 2154 | 743411 |  | Svítidlo drážní výbojkové kovové, min.IP 54 do 150 W | KUS | 14 | 0 | 100 |  |  |  |  | 0 | 0 | Příloha č.1 - příloha č.11 | Příloha č.1 - příloha č.11 | 1. Položka obsahuje: – zdroj a veškeré příslušenství – technický popis viz. projektová dokumentace 2. Položka neobsahuje: X 3. Způsob měření: Udává se počet kusů kompletní konstrukce nebo práce.
P | 2155 | 743412 |  | Svítidlo drážní výbojkové kovové, min.IP 54 od 151 do 250 W | KUS | 17 | 0 | 100 |  |  |  |  | 0 | 0 | Příloha č.1 - příloha č.11 | Příloha č.1 - příloha č.11 | 1. Položka obsahuje: – zdroj a veškeré příslušenství – technický popis viz. projektová dokumentace 2. Položka neobsahuje: X 3. Způsob měření: Udává se počet kusů kompletní konstrukce nebo práce.
P | 2159 | 743443 |  | Svítidlo drážní výbojkový světlomet kovový, min. IP 54, od 251 do 600 W | KUS | 38 | 0 | 100 |  |  |  |  | 0 | 0 | Příloha č.1, příloha č.11 | Příloha č.1, příloha č.11 | Položka obsahuje: – zdroj a veškeré příslušenství – technický popis viz. projektová dokumentace 2. Položka neobsahuje: X 3. Způsob měření: Udává se počet kusů kompletní konstrukce nebo práce. – zdroj a veškeré příslušenství – technický popis viz. projektová dokumentace 2. Položka neobsahuje: X 3. Způsob měření: Udává se počet kusů kompletní konstrukce nebo práce.
P | 2160 | 743611 |  | Rozvaděč pro drážní osvětlení silový napájecí s PLC řídícím systémem do 6 kusů třífázových větví | KUS | 7 | 0 | 100 |  |  |  |  | 0 | 0 | Příloha č.2 , Příloha č. 3, Příloha č. 4 | Příloha č.2 , Příloha č. 3, Příloha č. 4 | Položka obsahuje: – instalaci rozvaděče do terénu/rozvodny včetně softwaru k PLC pro možnost chodu rozvaděče a jeho oživení, zhotovení výrobní dokumentace – technický popis viz. projektová dokumentace 2. Položka neobsahuje: – zemní práce 3. Způsob měření: Udává se počet kusů kompletní konstrukce nebo práce.
P | 2168 | 743D22 |  | Skříň rozpojovací pojistková do 400A, do 240 mm2, v kompaktním pilíři s pojistkovými spodky se 3-4 sadami jistících prvků | KUS | 4 | 0 | 100 |  |  |  |  | 0 | 0 | Příloha č.7 | Příloha č.7 | 1. Položka obsahuje: – instalaci do terénu vč. prefabrikovaného základu a zapojení – technický popis viz. projektová dokumentace 2. Položka neobsahuje: – zemní práce 3. Způsob měření: Udává se počet kusů kompletní konstrukce nebo práce.
P | 2167 | 743E22 |  | Skříň rozpojovací pojistková do 400A, do 240 mm2, v kompaktním pilíři s pojistkovými spodky se 4-6 sadami jistících prvků | KUS | 2 | 0 | 100 |  |  |  |  | 0 | 0 | Příloha č.7 | Příloha č.7 | 1. Položka obsahuje: – instalaci do terénu vč. prefabrikovaného základu a zapojení – technický popis viz. projektová dokumentace 2. Položka neobsahuje: – zemní práce 3. Způsob měření: Udává se počet kusů kompletní konstrukce nebo práce.
P | 2166 | 743E23 |  | Skříň rozpojovací pojistková do 400A, do 240 mm2, v kompaktním pilíři s pojistkovými spodky se 7-10 sadami jistících prvků | KUS | 1 | 0 | 100 |  |  |  |  | 0 | 0 | Příloha č.7 | Příloha č.7 | 1. Položka obsahuje: – instalaci do terénu vč. prefabrikovaného základu a zapojení – technický popis viz. projektová dokumentace 2. Položka neobsahuje: – zemní práce 3. Způsob měření: Udává se počet kusů kompletní konstrukce nebo práce.
P | 2162 | 743F25 |  | Skříň elektroměrová v kompaktním pilíři - rozšíření o přípojkovou skříň do 240 mm2 s 1-2 sadami jistících prvků | KUS | 1 | 0 | 100 |  |  |  |  | 0 | 0 | Příloha č.7 | Příloha č.7 | 1. Položka obsahuje: – veškeré příslušenství včetně zapojení – technický popis viz. projektová dokumentace 2. Položka neobsahuje: X 3. Způsob měření: Udává se počet kusů kompletní konstrukce nebo práce.
P | 2161 | 743G22 |  | Skříň zásuvková venkovní kompaktní pilíř od 3 do 4 ks zásuvek průmyslových (400V nebo 230V) 1x400V/32A, 2x230/16A | KUS | 1 | 0 | 100 |  |  |  |  | 0 | 0 | Příloha č.7 | Příloha č.7 | 1. Položka obsahuje: – instalaci do terénu vč. prefabrikovaného základu a zapojení – technický popis viz. projektová dokumentace 2. Položka neobsahuje: – zemní práce 3. Způsob měření: Udává se počet kusů kompletní konstrukce nebo práce.
P | 2171 | 743Z12 |  | Demontáž osvětlovacího stožáru drrážního výšky do 15m | KUS | 55 | 0 | 100 |  |  |  |  | 0 | 0 | 1x55 | 1x55 | 1. Položka obsahuje: – všechny náklady na demontáž stávajícího zařízení se všemi pomocnými doplňujícími úpravami pro jeho likvidaci – naložení vybouraného materiálu na dopravní prostředek 2. Položka neobsahuje: – odvoz vybouraného materiálu – poplatek za likvidaci odpadů (nacení se dle SSD 0) 3. Způsob měření: Udává se počet kusů kompletní konstrukce nebo práce.
P | 2172 | 743Z31 |  | Demontáž elektrovýzbroje osvětlovacího stožáru do výšky 15m | KUS | 55 | 0 | 100 |  |  |  |  | 0 | 0 | 1x55 | 1x55 | 1. Položka obsahuje: – všechny náklady na demontáž stávajícího zařízení se všemi pomocnými doplňujícími úpravami pro jeho likvidaci – naložení vybouraného materiálu na dopravní prostředek 2. Položka neobsahuje: – odvoz vybouraného materiálu – poplatek za likvidaci odpadů (nacení se dle SSD 0) 3. Způsob měření: Udává se počet kusů kompletní konstrukce nebo práce.
P | 2173 | 743Z71 |  | Demontáž kabelové skříně | KUS | 5 | 0 | 100 |  |  |  |  | 0 | 0 | 1x55 | 1x55 | 1. Položka obsahuje: – všechny náklady na demontáž stávajícího zařízení se všemi pomocnými doplňujícími úpravami pro jeho likvidaci – naložení vybouraného materiálu na dopravní prostředek 2. Položka neobsahuje: – odvoz vybouraného materiálu – poplatek za likvidaci odpadů (nacení se dle SSD 0) 3. Způsob měření: Udává se počet kusů kompletní konstrukce nebo práce.
P | 2174 | 743Z72 |  | Demontáž kabelové skříně zděné nebo betonové | KUS | 3 | 0 | 100 |  |  |  |  | 0 | 0 | 1x3 | 1x3 | 1. Položka obsahuje: – všechny náklady na demontáž stávajícího zařízení se všemi pomocnými doplňujícími úpravami pro jeho likvidaci – naložení vybouraného materiálu na dopravní prostředek 2. Položka neobsahuje: – odvoz vybouraného materiálu – poplatek za likvidaci odpadů (nacení se dle SSD 0) 3. Způsob měření: Udává se počet kusů kompletní konstrukce nebo práce.
P | 2175 | 743Z73 |  | Demontáž - zazdění a zapravení otvoru po kabelové skříni | KUS | 3 | 0 | 100 |  |  |  |  | 0 | 0 | 1x3 | 1x3 | 1. Položka obsahuje: – všechny náklady na demontáž stávajícího zařízení se všemi pomocnými doplňujícími úpravami pro jeho likvidaci – naložení vybouraného materiálu na dopravní prostředek 2. Položka neobsahuje: – odvoz vybouraného materiálu – poplatek za likvidaci odpadů (nacení se dle SSD 0) 3. Způsob měření: Udává se počet kusů kompletní konstrukce nebo práce.
P | 2163 | 744312 |  | Rozvaděč NN (RH1) skříňový oceloplechový, IP 40, hloubky do 500 mm, šířky od 510 do 800 mm, výšky do 2250 mm (vyzbrojený dne výkresu) | KUS | 1 | 0 | 100 |  |  |  |  | 0 | 0 | Příloha č.6 | Příloha č.6 | 1. Položka obsahuje: – přípravu podkladu pro osazení vč. upevňovacího materiálu – veškerý podružný a pomocný materiál – provedení zkoušek, dodání předepsaných zkoušek, revizí a atestů 2. Položka neobsahuje: – přístrojové vybavení ( jističe, stykače apod. ), přípojnice 3. Způsob měření: Udává se počet kusů kompletní konstrukce nebo práce.
P | 2164 | 744D21 |  | Kompaktní jistič přes 80 do 160 A s nadproudovou spouští | KUS | 2 | 0 | 100 |  |  |  |  | 0 | 0 | Příloha č.6 | Příloha č.6 | 1. Položka obsahuje: – veškerý spojovací materiál vč. připojovacího vedení – technický popis viz. projektová dokumentace 2. Položka neobsahuje: X 3. Způsob měření: Udává se počet kusů kompletní konstrukce nebo práce.
P | 2165 | 744D31 |  | Kompaktní jistič do 250A - spínací blok včetně připojovací sady, do 25 KA | KUS | 1 | 0 | 100 |  |  |  |  | 0 | 0 | Příloha č.6 | Příloha č.6 | 1. Položka obsahuje: – veškerý spojovací materiál vč. připojovacího vedení – technický popis viz. projektová dokumentace 2. Položka neobsahuje: X 3. Způsob měření: Udává se počet kusů kompletní konstrukce nebo práce.
P | 2169 | 744I01 |  | Pojistková vložka do 160A | KUS | 84 | 0 | 100 |  |  |  |  | 0 | 0 | Příloha č.7 | Příloha č.7 | Položka obsahuje : Dodávku a montáž kabelové spojky vč. podružného materiálu, dopravy na staveniště, odizolování pláště a izolace žil kabelu, montáž spojky včetně ukončení žil a stínění. Dále obsahuje cenu za pom. mechanismy včetně všech ostatních vedlejších nákladů.
SD | 6 | 747 |  | Zkoušky, revize a HZS
P | 2177 | 747213 |  | Celková prohlídka, zkoušení, měření a vyhotovení výchozí revizní zprávy, pro objem IN přes 500 do 1000 tis. Kč | KUS | 1 | 0 | 100 |  |  |  |  | 0 | 0 | 1x1 | 1x1 | Položka obsahuje cenu za kontrolu, revizi, seřízení a uvedení do provozu zařízení, včetně vystavení protokolu. Dále obsahuje cenu za pom. mechanismy včetně všech ostatních vedlejších nákladů.
P | 2178 | 747214 |  | Příplatek k celkové prohlídce, zkoušení, měření a vyhotovení revizní zprávy pro objem IN přes 1000 tis. Kč, za každých dalších i započatých 500 tis. K | KUS | 23 | 0 | 100 |  |  | č ~ |  | 0 | 0 | 1x23 | 1x23 | Položka obsahuje: Cenu za celkovou prohlídku zařízení PS/SO, vč. měření, komplexních zkoušek a revizi zařízení tohoto PS/SO autorizovaným revizním technikem na silnoproudá zařízení podle požadavku ČSN, včetně hodnocení a vyhotovení celkové revizní zprávy. Dále obsahuje cenu za pom. mechanismy včetně všech ostatních vedlejších nákladů.
P | 2179 | 747301 |  | Provedení prohlídky a zkoušky právnickou osobou, vydání průkazu způsobilosti (pro funkční celek, provizorní stav) | KUS | 1 | 0 | 100 |  |  |  |  | 0 | 0 | 1x1 | 1x1 | Položka obsahuje: Cenu za vyhotovení dokladu právnickou osobou o silnoproudých zařízeních a vydání průkazu způsobilosti. Dále obsahuje cenu za pom. mechanismy včetně všech ostatních vedlejších nákladů.
P | 2180 | 747541 |  | Měření intenzity osvětlení instalovaného v rozsahu tohoto SO | KUS | 1 | 0 | 100 |  |  |  |  | 0 | 0 | 1x1 | 1x1 | Položka obsahuje: Cenu za provedení měření intenzity umělého osvětlení v rozsahu tohoto SO dle ČSN EN 12464-1/2 vč. vyhotovení protokolu. Dále obsahuje cenu za pom. mechanismy včetně všech ostatních vedlejších nákladů.
P | 2183 | 747621 |  | Vyhotovení zprávy o posouzení bezpečnosti (posouzení rizik) vč. analýzy a hodnocení rizik v souladu s nařízením evropské komise (ES) č.352/2009 v rozs | KUS | 1 | 0 | 100 |  |  | ahu tohoto SO/PS ~ |  | 0 | 0 | 1x1 | 1x1 | Položka obsahuje: – cenu za vyhotovení dokladu způsobilou osobou o posouzení rizik ( vč. analýzy a hodnocení rizik ) v rozsahu tohoto SO/PS v souladu s nařízením evropské komise ( ES ) č.352/2009 ze dne 24.4.2009 2. Položka neobsahuje: X 3. Způsob měření: Udává se počet kusů kompletní konstrukce nebo práce.
P | 2181 | 747701 |  | Dokončovací montážní práce na elektrickém zařízení | HOD | 72 | 0 | 100 |  |  |  |  | 0 | 0 | 1x9 | 1x9 | Položka obsahuje: Montáž - práce spojené s uváděním zařízení do provozu, drobné montážní práce v rozvaděčích, koordinaci se zhotoviteli souvisejících zařízení apod. Dále obsahuje cenu za pom. mechanismy včetně všech ostatních vedlejších nákladů.
P | 2182 | 747705 |  | Manipulace na zařízeních prováděné provozovatelem | HOD | 24 | 0 | 100 |  |  |  |  | 0 | 0 | 1x3 | 1x3 | Položka obsahuje : Cenu za manipulace na zařízeních prováděné provozovatelem nutných pro další práce zhotovitele na technologickém souboru. Položka dále obsahuje cenu za pom. mechanismy včetně všech ostatních vedlejších nákladů
SD | 7 | 748 |  | Ostatní
P | 2185 | 748242 |  | Pismomalářské práce - písmena a číslice výšky 40 - 100 mm | KUS | 45 | 0 | 100 |  |  |  |  | 0 | 0 | 1x45 | 1x45 | 1. Položka obsahuje: – zhotovení nápisu barvou pomocí šablon vč. podružného materiálu, rozměření, dodání barvy a ředidla 2. Položka neobsahuje: X 3. Způsob měření: Udává se počet kusů kompletní konstrukce nebo práce.
SD | 8 | 990 |  | Poplatky za skládky
P | 2188 | 015120 |  | Poplatky za likvidaci odpadů nekontaminovaných - 17 01 02 stavební a demoliční suť (cihly) | T | 2 | 0 | 100 |  |  |  |  | 0 | 0 | Tabulka odpadů | Tabulka odpadů | 1. Položka obsahuje: – veškeré poplatky provozovateli skládky, recyklační linky nebo jiného zařízení na zpracování nebo likvidaci odpadů související s převzetím, uložením, zpracováním nebo likvidací odpadu 2. Položka neobsahuje: – náklady spojené s dopravou odpadu z místa stavby na místo převzetí provozovatelem skládky, recyklační linky nebo jiného zařízení na zpracování nebo likvidaci odpadů 3. Způsob měření: Tunou se rozumí hmotnost odpadu vytříděného v souladu se zákonem č. 185/2001 Sb., o nakládání s odpady, v platném znění.
P | 2189 | 015140 |  | Poplatky za likvidaci odpadů nekontaminovaných - 17 01 01 beton z demolic objektů, základů TV | T | 55 | 0 | 100 |  |  |  |  | 0 | 0 | Tabulka odpadů | Tabulka odpadů | 1. Položka obsahuje: – veškeré poplatky provozovateli skládky, recyklační linky nebo jiného zařízení na zpracování nebo likvidaci odpadů související s převzetím, uložením, zpracováním nebo likvidací odpadu 2. Položka neobsahuje: – náklady spojené s dopravou odpadu z místa stavby na místo převzetí provozovatelem skládky, recyklační linky nebo jiného zařízení na zpracování nebo likvidaci odpadů 3. Způsob měření: Tunou se rozumí hmotnost odpadu vytříděného v souladu se zákonem č. 185/2001 Sb., o nakládání s odpady, v platném znění.
P | 2187 | 015330 |  | Poplatky za likvidaci odpadů nekontaminovaných - 17 05 04 kamenná suť | T | 35 | 0 | 100 |  |  |  |  | 0 | 0 | Tabulka odpadů | Tabulka odpadů | 1. Položka obsahuje: – veškeré poplatky provozovateli skládky, recyklační linky nebo jiného zařízení na zpracování nebo likvidaci odpadů související s převzetím, uložením, zpracováním nebo likvidací odpadu 2. Položka neobsahuje: – náklady spojené s dopravou odpadu z místa stavby na místo převzetí provozovatelem skládky, recyklační linky nebo jiného zařízení na zpracování nebo likvidaci odpadů 3. Způsob měření: Tunou se rozumí hmotnost odpadu vytříděného v souladu se zákonem č. 185/2001 Sb., o nakládání s odpady, v platném znění.
O | 37 | SO 2362 |  | ŽST Karlovy Vary, Osvětlení nástupiště č. 1+1a
SD | 1 | 701 |  | Zemní práce
P | 2192 | 701ADC |  | Geodetické vytýčení trasy | KM | 0.2 | 0 | 100 |  |  |  |  | 0 | 0 | Příloha č.1 - Tabulka kabelů, Příloha č.2 | Příloha č.1 - Tabulka kabelů, Příloha č.2 | Položka obsahuje: Geodetické vytyčení trasy. Dále obsahuje cenu za pom. mechanismy včetně všech ostatních vedlejších nákladů.
P | 2195 | 701CAG |  | Hloubení a zához kabelové rýhy 350/900mm zemina do tř. 4 | M | 140 | 0 | 100 |  |  |  |  | 0 | 0 | Příloha č.2 , Příloha č. 5 | Příloha č.2 , Příloha č. 5 | Položka obsahuje: Hloubení kabelové rýhy ručně nebo strojně bez ohledu na druh použitého mechanizačního prostředku, u strojních výkopů včetně přípravných, pomocných a vytyčovacích prací v průměrných podmínkách a se započítáním podílu prací v jiných než běžných podmínek. S jedním výhozem až do vzdálenosti 3m za okraj rýhy nebo s případným naložením do dopravního vozíku přistaveného k okraji rýhy. Dále ruční zához nezapažené kabelové rýhy s případným rozpojováním výkopku a s jedním přehozem až do vzdálenosti 3m nebo se shozením z vozidel. Bez pěchování zeminy. Dále obsahuje cenu za pom. mechanismy včetně všech ostatních vedlejších nákladů.
P | 2196 | 701CFB |  | Zřízení kab.lože z kopaného písku bez zakrytí v rýze do š.65cm, tl.vrstvy 10cm | M | 140 | 0 | 100 |  |  |  |  | 0 | 0 | Příloha č.2 , Příloha č. 5 | Příloha č.2 , Příloha č. 5 | Položka obsahuje: Zřízení nebo rekonstrukce kabelového lože z kopaného písku bez zakrytí. Dodání kopaného písku, přísun písku do rýhy, pokrytí dna rýhy souvislou urovnanou vrstvou písku tl.10cm nad kabelem. Dále obsahuje cenu za pom. mechanismy včetně všech ostatních vedlejších nákladů.
P | 2197 | 701CGG |  | Výstražná fólie z PVC šířky 33cm | M | 140 | 0 | 100 |  |  |  |  | 0 | 0 | Příloha č.2 , Příloha č. 5 | Příloha č.2 , Příloha č. 5 | Položka obsahuje: Vyrovnání povrchu kabelové rýhy, rozvinutí a uložení výstražné fólie z PVC do rýhy. Dále obsahuje cenu za pom. mechanismy včetně všech ostatních vedlejších nákladů.
P | 2198 | 701CGI |  | Korugovaná dvouplášťová chránička pro mechanickou ochranu vedení, fí 75 - 110mm | M | 150 | 0 | 100 |  |  |  |  | 0 | 0 | Souvisí s položkou č. 4,5,6 | Souvisí s položkou č. 4,5,6 | Položka obsahuje: Dodávku a montáž chráničky volně / do kabelové kynety. Dále obsahuje cenu za pom. mechanismy včetně všech ostatních vedlejších nákladů.
P | 2193 | 701FEC |  | Výkop jámy pro stožár či jiné zařízení - ruční nebo strojní výkop, zemina do tř. 4 | M3 | 3 | 0 | 100 |  |  |  |  | 0 | 0 | Výkop pro základ 0,4x0,4x1,5=0,24m3 - 9ks | Výkop pro základ 0,4x0,4x1,5=0,24m3 - 9ks | Položka obsahuje: Výkop jámy pro stožár, betonový základ, kotvu, případně jiné zařízení (též pro odkop), včetně případného čerpání vody při provádění výkopu. Dále obsahuje cenu za pom. mechanismy včetně všech ostatních vedlejších nákladů.
P | 2194 | 74A200 |  | Betonový základ do rostlé zeminy bez bednění pro stožár | M3 | 2.2 | 0 | 100 |  |  |  |  | 0 | 0 | Základ 0,4x0,4x1,5 = 0,24m3 - 9ks | Základ 0,4x0,4x1,5 = 0,24m3 - 9ks | Položka obsahuje: Základ z prostého betonu včetně dopravy směsi k základu a betonáže. Dále obsahuje cenu za pom. mechanismy včetně všech ostatních vedlejších nákladů.
SD | 2 | 702 |  | Odvoz odpadu
P | 2200 | 015111 |  | Odvoz zeminy a štěrku - do vzdálenosti 10km | M3 | 0.5 | 0 | 100 |  |  |  |  | 0 | 0 | Tabulka odpadů | Tabulka odpadů | Položka obsahuje: Naložení odpadu na motorové vozidlo, jeho odvoz a složení. Položka zahrnuje obě cesty, tam i zpět. Položka neobsahuje polatek za uložení odpadu na skládku. Dále obsahuje cenu za pom. mechanismy včetně všech ostatních vedlejších nákladů.
P | 2202 | 015140 |  | Odvoz betonové a stavební sutě na skládku - do vzdálenosti 10km | M3 | 1 | 0 | 100 |  |  |  |  | 0 | 0 | Tabulka odpadů | Tabulka odpadů | Položka obsahuje: Naložení odpadu na motorové vozidlo, jeho odvoz a složení. Položka zahrnuje obě cesty, tam i zpět. Položka neobsahuje polatek za uložení odpadu na skládku. Dále obsahuje cenu za pom. mechanismy včetně všech ostatních vedlejších nákladů.
P | 2201 | 015310 |  | Odvoz železného šrotu - do vzdálenosti 10km | T | 1 | 0 | 100 |  |  |  |  | 0 | 0 | Tabulka odpadů | Tabulka odpadů | Položka obsahuje: Naložení odpadu na motorové vozidlo, jeho odvoz a složení. Položka zahrnuje obě cesty, tam i zpět. Položka neobsahuje polatek za uložení odpadu na skládku. Dále obsahuje cenu za pom. mechanismy včetně všech ostatních vedlejších nákladů.
SD | 3 | 741 |  | Elektroinstalační materiál, ocelové konstrukce, uzemnění
P | 2204 | 741811 |  | Uzemňovací vodič na povrchu FeZn do 120mm2 pevně vč. nátěru | M | 10 | 0 | 100 |  |  |  |  | 0 | 0 | Příloha č.6 | Příloha č.6 | Položka obsahuje: Dodávku a montáž kabelové ucpávky vč. příslušenství ( utěsňovací spony apod. ) a pomocného materiálu, vyhotovení a dodání atestu. Dále obsahuje cenu za pom. mechanismy včetně všech ostatních vedlejších nákladů.
P | 2206 | 741911 |  | Uzemňovací vodič v zemi FeZn do 120mm2 | M | 100 | 0 | 100 |  |  |  |  | 0 | 0 | Příloha č.6 | Příloha č.6 | Položka obsahuje: Dodávku, dopravu a montáž zemnící tyče ( horní konec tyče min. 80cm pod povrchem ) včetně podružného materiálu, připojení tyče k pásku a ochranný nátěr spoje. Dále obsahuje cenu za pom. mechanismy včetně všech ostatních vedlejších nákladů.
P | 2205 | 741C02 |  | Svorka zkušební, spojovací, odbočná a upevňovací | KUS | 9 | 0 | 100 |  |  |  |  | 0 | 0 | Příloha č.6 | Příloha č.6 | Položka obsahuje: Dodávku, dopravu a montáž uzemňovacího vedení v zemní kynetě, případně v chráničce včetně podružného materiálu, odvinutí vodiče ze svitku a oddělení příslušné délky, tvarování pásku, spojování, ochranné nátěry spojů pásku a vstupů pásku do základů a pod. Neobsahuje cenu za výkop a zákoz kabelové kynety a neobsahuje cenu za chráničku. Dále obsahuje cenu za pom. mechanismy včetně všech ostatních vedlejších nákladů.
P | 2207 | 741FBP |  | Obsyp uzemňovacího vedení Bentonitem (2 kg/m) | M | 10 | 0 | 100 |  |  |  |  | 0 | 0 | Příloha č.6 | Příloha č.6 | Položka obsahuje : Dodávku a montáž materiálu včetně dopravy, manipulace, přípravu a jeho uložení do výkopu. Dále obsahuje cenu za pom. mechanismy včetně všech ostatních vedlejších nákladů
SD | 4 | 742 |  | Silnoproudé rozvody
P | 2215 | 703411 |  | Eektroinstalační trubka plastová včetně upevnění a příslušenství DN průmeru do 25mm | M | 130 | 0 | 100 |  |  |  |  | 0 | 0 | Příloha č. 3,4 | Příloha č. 3,4 | 1. Položka obsahuje: – kompletní montáž, rozměření, upevnění, řezání, spojování a pod. – veškerý spojovací a montážní materiál vč. upevňovacího materiálu ( držáky apod.) – pomocné mechanismy 2. Položka neobsahuje: X 3. Způsob měření: Měří se metr délkový.
P | 2214 | 741171 |  | Krabice (rozvodka) instalační kabelová ve vyšším krytí - min. IP 44 včetně průchodek | KUS | 11 | 0 | 100 |  |  |  |  | 0 | 0 | Příloha č. 3 | Příloha č. 3 | 1. Položka obsahuje: – přípravu podkladu pro osazení – veškerý materiál a práce pro upevnění nebo uchycení krabice 2. Položka neobsahuje: X 3. Způsob měření: Udává se počet kusů kompletní konstrukce nebo práce.
P | 2211 | 742G12 |  | Kabel NN dvou- a třížílový Cu s plastovou izolací od 4 do 16mm2 | M | 260 | 0 | 100 |  |  |  |  | 0 | 0 | Příloha č.1 - Tabulka kabelů (SO 2231) | Příloha č.1 - Tabulka kabelů (SO 2231) | 1. Položka obsahuje: – manipulace a uložení kabelu (do země, chráničky, kanálu, na rošty, na TV a pod.) 2. Položka neobsahuje: – příchytky, spojky, koncovky, chráničky apod. 3. Způsob měření: Měří se metr délkový.
P | 2210 | 742H11 |  | Kabel NN čtyř- a pětižílových CU s palstovou izolací do 2,5 mm2 | M | 270 | 0 | 100 |  |  |  |  | 0 | 0 | Příloha č.1 - Tabulka kabelů | Příloha č.1 - Tabulka kabelů | 1. Položka obsahuje: – manipulace a uložení kabelu (do země, chráničky, kanálu, na rošty, na TV a pod.) 2. Položka neobsahuje: – příchytky, spojky, koncovky, chráničky apod. 3. Způsob měření: Měří se metr délkový.
P | 2209 | 742H12 |  | Kabel NN čtyř- a pětižilový CU s plastovou izolací od 4 do 16 mm2 | M | 350 | 0 | 100 |  |  |  |  | 0 | 0 | Příloha č.1 - Tabulka kabelů | Příloha č.1 - Tabulka kabelů | Položka obsahuje: – manipulace a uložení kabelu (do země, chráničky, kanálu, na rošty, na TV a pod.) 2. Položka neobsahuje: – příchytky, spojky, koncovky, chráničky apod. 3. Způsob měření: Měří se metr délkový.
P | 2212 | 742K11 |  | Ukončení dvou až pětižílového kabelu v rozvaděči nebo na přístroji do 2,5 mm2 | KUS | 55 | 0 | 100 |  |  |  |  | 0 | 0 | Příloha č.1 - Tabulka kabelů | Příloha č.1 - Tabulka kabelů | 1. Položka obsahuje: – všechny práce spojené s úpravou kabelů pro montáž včetně veškerého příslušentsví 2. Položka neobsahuje: X 3. Způsob měření: Udává se počet kusů kompletní konstrukce nebo práce.
P | 2213 | 742K12 |  | Ukončení 2 - 5-ti žílových vodičů a kabelů izolovaných s označením a zapojením v rozvaděči nebo na přístroji, 4 - 16 mm2 | KUS | 20 | 0 | 100 |  |  |  |  | 0 | 0 | Příloha č.1 - Tabulka kabelů | Příloha č.1 - Tabulka kabelů | Položka obsahuje : Dodávku a montáž kab. koncovky/záklopky vč. podružného materiálu, dovozu, odizolování pláště a izolace žil kabelu, montáž kabelové koncovky včetně ukončení žil v rozvaděči, upevnění kabelových ok, roz. trubice, zakončení stínění a pod.. Dále obsahuje cenu za pom. mechanismy včetně všech ostatních vedlejších nákladů
P | 2216 | 742O15 |  | Označovací štítek na kabel | KUS | 30 | 0 | 100 |  |  |  |  | 0 | 0 | Příloha č.1 - Tabulka kabelů | Příloha č.1 - Tabulka kabelů | Položka obsahuje : Dodávku a montáž označovacího štítku vč. podružného materiálu. Dále obsahuje cenu za pom. mechanismy včetně všech ostatních vedlejších nákladů
P | 2218 | 743Z34 |  | Demontáž nástěnného, přisazeného nebo závěsného svítidla | KUS | 70 | 0 | 100 |  |  |  |  | 0 | 0 | 1x70 | 1x70 | 1. Položka obsahuje: – všechny náklady na demontáž stávajícího zařízení se všemi pomocnými doplňujícími úpravami pro jeho likvidaci – naložení vybouraného materiálu na dopravní prostředek 2. Položka neobsahuje: – odvoz vybouraného materiálu – poplatek za likvidaci odpadů (nacení se dle SSD 0) 3. Způsob měření: Udává se počet kusů kompletní konstrukce nebo práce.
P | 2217 | 748243 |  | Demontáž kabelového vedení nn | M | 150 | 0 | 100 |  |  |  |  | 0 | 0 | 1x150m | 1x150m | Položka obsahuje: Demontáž uvedeného kabelového vedení nn ze zemní kynety, roštu, rozvaděče, trubky, chráničky apod., včetně manipulace s ním. Dále obsahuje cenu za pom. mechanismy včetně všech ostatních vedlejších nákladů
SD | 5 | 743 |  | Silnoproudá zařízení
P | 2220 | 743111 |  | Osvětlovací stožár sklopný žárově zinkovaný délky do 6 m | KUS | 9 | 0 | 100 |  |  |  |  | 0 | 0 | Příloha č.2,3 | Příloha č.2,3 | Položka obsahuje: Dodávku a montáž stožáru včetně základové konstrukce, podružného materiálu a uzavíracího nátěru, připojovací svorkovnice ve třídě izolace II ( pro 2x svítidlo ), kabelového vedení ke svítidlům a veškerého příslušenství a výstroje. Neobsahuje cenu za svítidlo. Dále obsahuje cenu za pom. mechanismy včetně všech ostatních vedlejších nákladů
P | 2222 | 743151 |  | Osvětlovací stožár - stožárová rozvodnice s 1-2 jistícími prvky | KUS | 9 | 0 | 100 |  |  |  |  | 0 | 0 | Příloha č.2,3 | Příloha č.2,3 | Položka obsahuje: Cenu za dodávku, kompletaci a montáž svítidla včetně "superlife" světelného zdroje, elektronického předřadníku a připojení kabelu. Dále obsahuje cenu za pom. mechanismy včetně všech ostatních vedlejších nákladů. Specifikace svítidla: svítidlo ve třídě izolace II v plném krytí min. IP65 se silikonovým těsněním. Pro světelné zdroje 42 až 150 W. Od bočního upevnění 34 mm po vrchní montáž pomocí integrovaného otočného upevňovacího dílu 76 mm. Přístup ke světelnému zdroji a předřadníku a jejich demontáž bez použití nástrojů pomocí kliky a klíče pro testování obvodů. S možností použití fotobuněk, elektronických předřadníků a systému řízení stmívání a osvětlení.
P | 2221 | 743411 |  | Svítidlo drážní výbojkové kovové, min. IP 54 do 150 W | KUS | 9 | 0 | 100 |  |  |  |  | 0 | 0 | Příloha č.2,3 | Příloha č.2,3 | 1. Položka obsahuje: – zdroj a veškeré příslušenství – technický popis viz. projektová dokumentace 2. Položka neobsahuje: X 3. Způsob měření: Udává se počet kusů kompletní konstrukce nebo práce.
P | 2224 | 743511 |  | Svítidlo venkovní všeobecné výbojkové uliční, min. IP 44, do 150 W | KUS | 16 | 0 | 100 |  |  |  |  | 0 | 0 | Příloha č.2,3 | Příloha č.2,3 | 1. Položka obsahuje: – zdroj a veškeré příslušenství – technický popis viz. projektová dokumentace 2. Položka neobsahuje: X 3. Způsob měření: Udává se počet kusů kompletní konstrukce nebo práce.
P | 2223 | 743541 |  | Svítidlo venkovní všeobecné zářivkové, min. IP 44, do 60W | KUS | 16 | 0 | 100 |  |  |  |  | 0 | 0 | Příloha č.2,3 | Příloha č.2,3 | 1. Položka obsahuje: – zdroj a veškeré příslušenství – technický popis viz. projektová dokumentace 2. Položka neobsahuje: X 3. Způsob měření: Udává se počet kusů kompletní konstrukce nebo práce.
P | 2225 | 743564 |  | Svítidlo venkovní všeobecné - příplatek za designové svítidlo | KUS | 16 | 0 | 100 |  |  |  |  | 0 | 0 | Příloha č.2,3 | Příloha č.2,3 | 1. Položka obsahuje: – cenový rozdíl mezi zdrojem s běžnou životností a zdrojem s prodlouženou životností – technický popis viz. projektová dokumentace 2. Položka neobsahuje: X 3. Způsob měření: Udává se počet kusů kompletní konstrukce nebo práce.
SD | 6 | 747 |  | Zkoušky, revize a HZS
P | 2227 | 747213 |  | Celková prohlídka, zkoušení, měření a vyhotovení výchozí revizní zprávy, pro objem IN přes 500 do 1000 tis. Kč | KUS | 1 | 0 | 100 |  |  |  |  | 0 | 0 | 1x1 | 1x1 | Položka obsahuje cenu za kontrolu, revizi, seřízení a uvedení do provozu zařízení, včetně vystavení protokolu. Dále obsahuje cenu za pom. mechanismy včetně všech ostatních vedlejších nákladů.
P | 2228 | 747301 |  | Provedení prohlídky a zkoušky právnickou osobou, vydání průkazu způsobilosti (pro funkční celek, provizorní stav) | KUS | 1 | 0 | 100 |  |  |  |  | 0 | 0 | 1x1 | 1x1 | Položka obsahuje: Cenu za vyhotovení dokladu právnickou osobou o silnoproudých zařízeních a vydání průkazu způsobilosti. Dále obsahuje cenu za pom. mechanismy včetně všech ostatních vedlejších nákladů.
P | 2229 | 747541 |  | Měření intenzity osvětlení instalovaného v rozsahu tohoto SO | KUS | 1 | 0 | 100 |  |  |  |  | 0 | 0 | 1x1 | 1x1 | Položka obsahuje: Cenu za provedení měření intenzity umělého osvětlení v rozsahu tohoto SO dle ČSN EN 12464-1/2 vč. vyhotovení protokolu. Dále obsahuje cenu za pom. mechanismy včetně všech ostatních vedlejších nákladů.
P | 2230 | 747701 |  | Dokončovací montážní práce na elektrickém zařízení | HOD | 24 | 0 | 100 |  |  |  |  | 0 | 0 | 1x24 | 1x24 | Položka obsahuje: Montáž - práce spojené s uváděním zařízení do provozu, drobné montážní práce v rozvaděčích, koordinaci se zhotoviteli souvisejících zařízení apod. Dále obsahuje cenu za pom. mechanismy včetně všech ostatních vedlejších nákladů.
P | 2231 | 747705 |  | Manipulace na zařízeních prováděné provozovatelem | HOD | 16 | 0 | 100 |  |  |  |  | 0 | 0 | 1x16 | 1x16 | Položka obsahuje : Cenu za manipulace na zařízeních prováděné provozovatelem nutných pro další práce zhotovitele na technologickém souboru. Položka dále obsahuje cenu za pom. mechanismy včetně všech ostatních vedlejších nákladů
SD | 7 | 748 |  | Ostatní
P | 2233 | 748BBC |  | Pismomalářské práce - písmena a číslice výšky 110 - 150 mm | KUS | 15 | 0 | 100 |  |  |  |  | 0 | 0 | 15x1 | 15x1 | Položka obsahuje: Zhotovení nápisu barvou pomocí šablon vč. podružného materiálu, rozměření, dodání barvy a ředidla. Dále obsahuje cenu za pom. mechanismy včetně všech ostatních vedlejších nákladů.
SD | 8 | 990 |  | Poplatky za skládky
P | 2235 | 015111 |  | Výkopová zemina-odkop | T | 1 | 0 | 100 |  |  |  |  | 0 | 0 | Tabulka odpadů | Tabulka odpadů | Položka obsahuje cenu za uložení materiálu na skládku
P | 2236 | 015140 |  | Beton z demolic objektů, základů TV | T | 1 | 0 | 100 |  |  |  |  | 0 | 0 | Tabulka odpadů | Tabulka odpadů | Položka obsahuje cenu za uložení materiálu na skládku
O | 38 | SO 2363 |  | ŽST Karlovy Vary, Osvětlení nástupiště č. 2
SD | 1 | 701 |  | Zemní práce
P | 2239 | 701ADC |  | Geodetické vytýčení trasy | KM | 0.3 | 0 | 100 |  |  |  |  | 0 | 0 | Příloha č.1 - Tabulka kabelů , Příloha č. 2 | Příloha č.1 - Tabulka kabelů , Příloha č. 2 | Položka obsahuje: Geodetické vytyčení trasy. Dále obsahuje cenu za pom. mechanismy včetně všech ostatních vedlejších nákladů.
P | 2242 | 701CAG |  | Hloubení a zához kabelové rýhy 350/900mm zemina do tř. 4 | M | 300 | 0 | 100 |  |  |  |  | 0 | 0 | Příloha č.2, Příloha č.5 | Příloha č.2, Příloha č.5 | Položka obsahuje: Hloubení kabelové rýhy ručně nebo strojně bez ohledu na druh použitého mechanizačního prostředku, u strojních výkopů včetně přípravných, pomocných a vytyčovacích prací v průměrných podmínkách a se započítáním podílu prací v jiných než běžných podmínek. S jedním výhozem až do vzdálenosti 3m za okraj rýhy nebo s případným naložením do dopravního vozíku přistaveného k okraji rýhy. Dále ruční zához nezapažené kabelové rýhy s případným rozpojováním výkopku a s jedním přehozem až do vzdálenosti 3m nebo se shozením z vozidel. Bez pěchování zeminy. Dále obsahuje cenu za pom. mechanismy včetně všech ostatních vedlejších nákladů.
P | 2243 | 701CFB |  | Zřízení kab.lože z kopaného písku bez zakrytí v rýze do š.65cm, tl.vrstvy 10cm | M | 300 | 0 | 100 |  |  |  |  | 0 | 0 | Příloha č.2, Příloha č.5 | Příloha č.2, Příloha č.5 | Položka obsahuje: Zřízení nebo rekonstrukce kabelového lože z kopaného písku bez zakrytí. Dodání kopaného písku, přísun písku do rýhy, pokrytí dna rýhy souvislou urovnanou vrstvou písku tl.10cm nad kabelem. Dále obsahuje cenu za pom. mechanismy včetně všech ostatních vedlejších nákladů.
P | 2244 | 701CGG |  | Výstražná fólie z PVC šířky 33cm | M | 300 | 0 | 100 |  |  |  |  | 0 | 0 | Příloha č.2, Příloha č.5 | Příloha č.2, Příloha č.5 | Položka obsahuje: Vyrovnání povrchu kabelové rýhy, rozvinutí a uložení výstražné fólie z PVC do rýhy. Dále obsahuje cenu za pom. mechanismy včetně všech ostatních vedlejších nákladů.
P | 2245 | 701CGI |  | Korugovaná dvouplášťová chránička pro mechanickou ochranu vedení, fí 75 - 110mm | M | 400 | 0 | 100 |  |  |  |  | 0 | 0 | Souvisí s položkou číslo 4,5,6,8 | Souvisí s položkou číslo 4,5,6,8 | Položka obsahuje: Dodávku a montáž chráničky volně / do kabelové kynety. Dále obsahuje cenu za pom. mechanismy včetně všech ostatních vedlejších nákladů.
P | 2246 | 701FEA |  | Podchod pod kolejí, vozovkou metodou horizontálně řízeného vrtu do fí.chráničky 20cm | M | 15 | 0 | 100 |  |  |  |  | 0 | 0 | Příloha č.2,3,5 | Příloha č.2,3,5 | Položka obsahuje: Zřízení podchod pod kolejí, vozovkou metodou horizontálně řízeného vrtu do fí.chráničky 20cm včetně všech pomocných prací a případného vypracování odborné dokumentace dle příslušných předpisů. Dále obsahuje cenu za pom. mechanismy včetně všech ostatních vedlejších nákladů.
P | 2247 | 701FEC |  | Výkop a zához jámy pro horizontálně řízený vrt | M3 | 6 | 0 | 100 |  |  |  |  | 0 | 0 | Souvisí s položkou číslo 8 | Souvisí s položkou číslo 8 | Položka obsahuje: Výkop a zához jámy pro horizontálně řízený vrt včetně montáže a demontáže pažení a případného čerpání vody při provádění výkopu. Dále obsahuje cenu za pom. mechanismy včetně všech ostatních vedlejších nákladů.
P | 2240 | 701FEC | 1 | Výkop jámy pro stožár či jiné zařízení - ruční nebo strojní výkop, zemina do tř. 4 | M3 | 3.5 | 0 | 100 |  |  |  |  | 0 | 0 | Výkop pro základ 0,4x0,4x1,5=0,24m3 - 14ks | Výkop pro základ 0,4x0,4x1,5=0,24m3 - 14ks | Položka obsahuje: Výkop jámy pro stožár, betonový základ, kotvu, případně jiné zařízení (též pro odkop), včetně případného čerpání vody při provádění výkopu. Dále obsahuje cenu za pom. mechanismy včetně všech ostatních vedlejších nákladů.
P | 2241 | 74A200 |  | Betonový základ do rostlé zeminy bez bednění pro stožár | M3 | 3.4 | 0 | 100 |  |  |  |  | 0 | 0 | Základ 0,4x0,4x1,5m3 - 14ks | Základ 0,4x0,4x1,5m3 - 14ks | Položka obsahuje: Základ z prostého betonu včetně dopravy směsi k základu a betonáže. Dále obsahuje cenu za pom. mechanismy včetně všech ostatních vedlejších nákladů.
SD | 2 | 702 |  | Odvoz odpadu
P | 2249 | 015111 |  | Odvoz zeminy a štěrku - do vzdálenosti 10km | M3 | 0.5 | 0 | 100 |  |  |  |  | 0 | 0 | Tabulka odpadů | Tabulka odpadů | Položka obsahuje: Naložení odpadu na motorové vozidlo, jeho odvoz a složení. Položka zahrnuje obě cesty, tam i zpět. Položka neobsahuje polatek za uložení odpadu na skládku. Dále obsahuje cenu za pom. mechanismy včetně všech ostatních vedlejších nákladů.
P | 2251 | 015140 |  | Odvoz betonové a stavební sutě na skládku - do vzdálenosti 10km | M3 | 2 | 0 | 100 |  |  |  |  | 0 | 0 | Tabulka odpadů | Tabulka odpadů | Položka obsahuje: Naložení odpadu na motorové vozidlo, jeho odvoz a složení. Položka zahrnuje obě cesty, tam i zpět. Položka neobsahuje polatek za uložení odpadu na skládku. Dále obsahuje cenu za pom. mechanismy včetně všech ostatních vedlejších nákladů.
P | 2250 | 015310 |  | Odvoz železného šrotu - do vzdálenosti 10km | T | 2 | 0 | 100 |  |  |  |  | 0 | 0 | Tabulka odpadů | Tabulka odpadů | Položka obsahuje: Naložení odpadu na motorové vozidlo, jeho odvoz a složení. Položka zahrnuje obě cesty, tam i zpět. Položka neobsahuje polatek za uložení odpadu na skládku. Dále obsahuje cenu za pom. mechanismy včetně všech ostatních vedlejších nákladů.
SD | 3 | 741 |  | Elektroinstalační materiál, ocelové konstrukce, uzemnění
P | 2253 | 741811 |  | Uzemňovací vodič na povrchu FeZn do 120mm2 pevně vč. nátěru | M | 15 | 0 | 100 |  |  |  |  | 0 | 0 | Příloha č.6 | Příloha č.6 | Položka obsahuje: Dodávku a montáž kabelové ucpávky vč. příslušenství ( utěsňovací spony apod. ) a pomocného materiálu, vyhotovení a dodání atestu. Dále obsahuje cenu za pom. mechanismy včetně všech ostatních vedlejších nákladů.
P | 2255 | 741911 |  | Uzemňovací vodič v zemi FeZn do 120mm2 | M | 150 | 0 | 100 |  |  |  |  | 0 | 0 | Příloha č.6 | Příloha č.6 | Položka obsahuje: Dodávku, dopravu a montáž zemnící tyče ( horní konec tyče min. 80cm pod povrchem ) včetně podružného materiálu, připojení tyče k pásku a ochranný nátěr spoje. Dále obsahuje cenu za pom. mechanismy včetně všech ostatních vedlejších nákladů.
P | 2254 | 741C02 |  | Svorka zkušební, spojovací, odbočná a upevňovací | KUS | 15 | 0 | 100 |  |  |  |  | 0 | 0 | Příloha č.6 | Příloha č.6 | Položka obsahuje: Dodávku, dopravu a montáž uzemňovacího vedení v zemní kynetě, případně v chráničce včetně podružného materiálu, odvinutí vodiče ze svitku a oddělení příslušné délky, tvarování pásku, spojování, ochranné nátěry spojů pásku a vstupů pásku do základů a pod. Neobsahuje cenu za výkop a zákoz kabelové kynety a neobsahuje cenu za chráničku. Dále obsahuje cenu za pom. mechanismy včetně všech ostatních vedlejších nákladů.
P | 2256 | 741FBP |  | Obsyp uzemňovacího vedení Bentonitem (2 kg/m) | M | 15 | 0 | 100 |  |  |  |  | 0 | 0 | Příloha č.6 | Příloha č.6 | Položka obsahuje : Dodávku a montáž materiálu včetně dopravy, manipulace, přípravu a jeho uložení do výkopu. Dále obsahuje cenu za pom. mechanismy včetně všech ostatních vedlejších nákladů
SD | 4 | 742 |  | Silnoproudé rozvody
P | 2264 | 703411 |  | Eektroinstalační trubka plastová včetně upevnění a příslušenství DN průmeru do 25mm | M | 85 | 0 | 100 |  |  |  |  | 0 | 0 | Příloha č.3,4 | Příloha č.3,4 | 1. Položka obsahuje: – kompletní montáž, rozměření, upevnění, řezání, spojování a pod. – veškerý spojovací a montážní materiál vč. upevňovacího materiálu ( držáky apod.) – pomocné mechanismy 2. Položka neobsahuje: X 3. Způsob měření: Měří se metr délkový.
P | 2263 | 741171 |  | Krabice (rozvodka) instalační kabelová ve vyšším krytí - min. IP 44 včetně průchodek | KUS | 2 | 0 | 100 |  |  |  |  | 0 | 0 | Příloha č.3 | Příloha č.3 | 1. Položka obsahuje: – přípravu podkladu pro osazení – veškerý materiál a práce pro upevnění nebo uchycení krabice 2. Položka neobsahuje: X 3. Způsob měření: Udává se počet kusů kompletní konstrukce nebo práce.
P | 2260 | 742G12 |  | Kabel NN dvou- a třížílový Cu s plastovou izolací od 4 do 16mm2 | M | 480 | 0 | 100 |  |  |  |  | 0 | 0 | Příloha č.1 - Tabulka kabelů (SO 2231) | Příloha č.1 - Tabulka kabelů (SO 2231) | 1. Položka obsahuje: – manipulace a uložení kabelu (do země, chráničky, kanálu, na rošty, na TV a pod.) 2. Položka neobsahuje: – příchytky, spojky, koncovky, chráničky apod. 3. Způsob měření: Měří se metr délkový.
P | 2259 | 742H11 |  | Kabel NN čtyř- a pětižílových CU s palstovou izolací do 2,5 mm2 | M | 100 | 0 | 100 |  |  |  |  | 0 | 0 | Příloha č.1 - Tabulka kabelů | Příloha č.1 - Tabulka kabelů | 1. Položka obsahuje: – manipulace a uložení kabelu (do země, chráničky, kanálu, na rošty, na TV a pod.) 2. Položka neobsahuje: – příchytky, spojky, koncovky, chráničky apod. 3. Způsob měření: Měří se metr délkový.
P | 2258 | 742H12 |  | Kabel NN čtyř- a pětižilový CU s plastovou izolací od 4 do 16 mm2 | M | 830 | 0 | 100 |  |  |  |  | 0 | 0 | Příloha č.1 - Tabulka kabelů | Příloha č.1 - Tabulka kabelů | Položka obsahuje: – manipulace a uložení kabelu (do země, chráničky, kanálu, na rošty, na TV a pod.) 2. Položka neobsahuje: – příchytky, spojky, koncovky, chráničky apod. 3. Způsob měření: Měří se metr délkový.
P | 2261 | 742K11 |  | Ukončení dvou až pětižílového kabelu v rozvaděči nebo na přístroji do 2,5 mm2 | KUS | 42 | 0 | 100 |  |  |  |  | 0 | 0 | Příloha č.1 - Tabulka kabelů | Příloha č.1 - Tabulka kabelů | 1. Položka obsahuje: – všechny práce spojené s úpravou kabelů pro montáž včetně veškerého příslušentsví 2. Položka neobsahuje: X 3. Způsob měření: Udává se počet kusů kompletní konstrukce nebo práce.
P | 2262 | 742K12 |  | Ukončení 2 - 5-ti žílových vodičů a kabelů izolovaných s označením a zapojením v rozvaděči nebo na přístroji, 4 - 16 mm2 | KUS | 30 | 0 | 100 |  |  |  |  | 0 | 0 | Příloha č.1 - Tabulka kabelů | Příloha č.1 - Tabulka kabelů | Položka obsahuje : Dodávku a montáž kab. koncovky/záklopky vč. podružného materiálu, dovozu, odizolování pláště a izolace žil kabelu, montáž kabelové koncovky včetně ukončení žil v rozvaděči, upevnění kabelových ok, roz. trubice, zakončení stínění a pod.. Dále obsahuje cenu za pom. mechanismy včetně všech ostatních vedlejších nákladů
P | 2265 | 742O15 |  | Označovací štítek na kabel | KUS | 30 | 0 | 100 |  |  |  |  | 0 | 0 | Příloha č.1 - Tabulka kabelů | Příloha č.1 - Tabulka kabelů | Položka obsahuje : Dodávku a montáž označovacího štítku vč. podružného materiálu. Dále obsahuje cenu za pom. mechanismy včetně všech ostatních vedlejších nákladů
P | 2267 | 743Z34 |  | Demontáž nástěnného, přisazeného nebo závěsného svítidla | KUS | 50 | 0 | 100 |  |  |  |  | 0 | 0 | 1x50 | 1x50 | 1. Položka obsahuje: – všechny náklady na demontáž stávajícího zařízení se všemi pomocnými doplňujícími úpravami pro jeho likvidaci – naložení vybouraného materiálu na dopravní prostředek 2. Položka neobsahuje: – odvoz vybouraného materiálu – poplatek za likvidaci odpadů (nacení se dle SSD 0) 3. Způsob měření: Udává se počet kusů kompletní konstrukce nebo práce.
P | 2266 | 748243 |  | Demontáž kabelového vedení nn | M | 150 | 0 | 100 |  |  |  |  | 0 | 0 | 1x150m | 1x150m | Položka obsahuje: Demontáž uvedeného kabelového vedení nn ze zemní kynety, roštu, rozvaděče, trubky, chráničky apod., včetně manipulace s ním. Dále obsahuje cenu za pom. mechanismy včetně všech ostatních vedlejších nákladů
SD | 5 | 743 |  | Silnoproudá zařízení
P | 2269 | 743111 |  | Osvětlovací stožár sklopný žárově zinkovaný délky do 6 m | KUS | 14 | 0 | 100 |  |  |  |  | 0 | 0 | Příloha č.2,3 | Příloha č.2,3 | Položka obsahuje: Dodávku a montáž stožáru včetně základové konstrukce, podružného materiálu a uzavíracího nátěru, připojovací svorkovnice ve třídě izolace II ( pro 2x svítidlo ), kabelového vedení ke svítidlům a veškerého příslušenství a výstroje. Neobsahuje cenu za svítidlo. Dále obsahuje cenu za pom. mechanismy včetně všech ostatních vedlejších nákladů
P | 2271 | 743151 |  | Osvětlovací stožár - stožárová rozvodnice s 1-2 jistícími prvky | KUS | 14 | 0 | 100 |  |  |  |  | 0 | 0 | Příloha č.2,3 | Příloha č.2,3 | Položka obsahuje: Cenu za dodávku, kompletaci a montáž svítidla včetně "superlife" světelného zdroje, elektronického předřadníku a připojení kabelu. Dále obsahuje cenu za pom. mechanismy včetně všech ostatních vedlejších nákladů. Specifikace svítidla: svítidlo ve třídě izolace II v plném krytí min. IP65 se silikonovým těsněním. Pro světelné zdroje 42 až 150 W. Od bočního upevnění 34 mm po vrchní montáž pomocí integrovaného otočného upevňovacího dílu 76 mm. Přístup ke světelnému zdroji a předřadníku a jejich demontáž bez použití nástrojů pomocí kliky a klíče pro testování obvodů. S možností použití fotobuněk, elektronických předřadníků a systému řízení stmívání a osvětlení.
P | 2270 | 743411 |  | Svítidlo drážní výbojkové kovové, min. IP 54 do 150 W | KUS | 14 | 0 | 100 |  |  |  |  | 0 | 0 | Příloha č.2,3 | Příloha č.2,3 | 1. Položka obsahuje: – zdroj a veškeré příslušenství – technický popis viz. projektová dokumentace 2. Položka neobsahuje: X 3. Způsob měření: Udává se počet kusů kompletní konstrukce nebo práce.
P | 2272 | 743541 |  | Svítidlo venkovní všeobecné zářivkové, min. IP 44, do 60W | KUS | 21 | 0 | 100 |  |  |  |  | 0 | 0 | Příloha č.2,3 | Příloha č.2,3 | 1. Položka obsahuje: – zdroj a veškeré příslušenství – technický popis viz. projektová dokumentace 2. Položka neobsahuje: X 3. Způsob měření: Udává se počet kusů kompletní konstrukce nebo práce.
SD | 6 | 747 |  | Zkoušky, revize a HZS
P | 2274 | 747213 |  | Celková prohlídka, zkoušení, měření a vyhotovení výchozí revizní zprávy, pro objem IN přes 500 do 1000 tis. Kč | KUS | 1 | 0 | 100 |  |  |  |  | 0 | 0 | 1x1 | 1x1 | Položka obsahuje cenu za kontrolu, revizi, seřízení a uvedení do provozu zařízení, včetně vystavení protokolu. Dále obsahuje cenu za pom. mechanismy včetně všech ostatních vedlejších nákladů.
P | 2275 | 747301 |  | Provedení prohlídky a zkoušky právnickou osobou, vydání průkazu způsobilosti (pro funkční celek, provizorní stav) | KUS | 1 | 0 | 100 |  |  |  |  | 0 | 0 | 1x1 | 1x1 | Položka obsahuje: Cenu za vyhotovení dokladu právnickou osobou o silnoproudých zařízeních a vydání průkazu způsobilosti. Dále obsahuje cenu za pom. mechanismy včetně všech ostatních vedlejších nákladů.
P | 2276 | 747541 |  | Měření intenzity osvětlení instalovaného v rozsahu tohoto SO | KUS | 1 | 0 | 100 |  |  |  |  | 0 | 0 | 1x1 | 1x1 | Položka obsahuje: Cenu za provedení měření intenzity umělého osvětlení v rozsahu tohoto SO dle ČSN EN 12464-1/2 vč. vyhotovení protokolu. Dále obsahuje cenu za pom. mechanismy včetně všech ostatních vedlejších nákladů.
P | 2277 | 747701 |  | Dokončovací montážní práce na elektrickém zařízení | HOD | 24 | 0 | 100 |  |  |  |  | 0 | 0 | 1x24 | 1x24 | Položka obsahuje: Montáž - práce spojené s uváděním zařízení do provozu, drobné montážní práce v rozvaděčích, koordinaci se zhotoviteli souvisejících zařízení apod. Dále obsahuje cenu za pom. mechanismy včetně všech ostatních vedlejších nákladů.
P | 2278 | 747705 |  | Manipulace na zařízeních prováděné provozovatelem | HOD | 16 | 0 | 100 |  |  |  |  | 0 | 0 | 1x16 | 1x16 | Položka obsahuje : Cenu za manipulace na zařízeních prováděné provozovatelem nutných pro další práce zhotovitele na technologickém souboru. Položka dále obsahuje cenu za pom. mechanismy včetně všech ostatních vedlejších nákladů
SD | 7 | 748 |  | Ostatní
P | 2280 | 748BBC |  | Pismomalářské práce - písmena a číslice výšky 110 - 150 mm | KUS | 15 | 0 | 100 |  |  |  |  | 0 | 0 | 15x1 | 15x1 | Položka obsahuje: Zhotovení nápisu barvou pomocí šablon vč. podružného materiálu, rozměření, dodání barvy a ředidla. Dále obsahuje cenu za pom. mechanismy včetně všech ostatních vedlejších nákladů.
SD | 8 | 990 |  | Poplatky za skládky
P | 2282 | 015111 |  | Výkopová zemina-odkop | T | 2 | 0 | 100 |  |  |  |  | 0 | 0 | Tabulka odpadů | Tabulka odpadů | Položka obsahuje cenu za uložení materiálu na skládku
P | 2283 | 015140 |  | Beton z demolic objektů, základů TV | T | 1 | 0 | 100 |  |  |  |  | 0 | 0 | Tabulka odpadů | Tabulka odpadů | Položka obsahuje cenu za uložení materiálu na skládku
O | 39 | SO 2364 |  | Osvětlení podchodu
SD | 1 | 742 |  | Silnoproudé rozvody
P | 2293 | 703412 |  | Eektroinstalační trubka plastová včetně upevnění a příslušenství DN průmeru přes 25 do 40mm | M | 200 | 0 | 100 |  |  |  |  | 0 | 0 | Příloha č.2 | Příloha č.2 | 1. Položka obsahuje: – kompletní montáž, rozměření, upevnění, řezání, spojování a pod. – veškerý spojovací a montážní materiál vč. upevňovacího materiálu ( držáky apod.) – pomocné mechanismy 2. Položka neobsahuje: X 3. Způsob měření: Měří se metr délkový.
P | 2292 | 741171 |  | Krabice (rozvodka) instalační kabelová ve vyšším krytí - min. IP 44 včetně průchodek | KUS | 40 | 0 | 100 |  |  |  |  | 0 | 0 | Příloha č.2 | Příloha č.2 | 1. Položka obsahuje: – přípravu podkladu pro osazení – veškerý materiál a práce pro upevnění nebo uchycení krabice 2. Položka neobsahuje: X 3. Způsob měření: Udává se počet kusů kompletní konstrukce nebo práce.
P | 2291 | 741312 |  | Zásuvka instalační jednoduchá, nástěnná ve vyšším krytí - min. IP 44 | KUS | 3 | 0 | 100 |  |  |  |  | 0 | 0 | Příloha č.1, čl. 3.5 | Příloha č.1, čl. 3.5 | 1. Položka obsahuje: – kompletní přístroj vč. příslušenství 2. Položka neobsahuje: X 3. Způsob měření: Udává se počet kusů kompletní konstrukce nebo práce.
P | 2288 | 742G11 |  | Kabel NN dvou- a třížílový Cu s plastovou izolací do 2,5 mm2 | M | 235 | 0 | 100 |  |  |  |  | 0 | 0 | Příloha č.2 + výkres 1.PP nové VB | Příloha č.2 + výkres 1.PP nové VB | 1. Položka obsahuje: – manipulace a uložení kabelu (do země, chráničky, kanálu, na rošty, na TV a pod.) 2. Položka neobsahuje: – příchytky, spojky, koncovky, chráničky apod. 3. Způsob měření: Měří se metr délkový.
P | 2287 | 742H11 |  | Kabel NN čtyř- a pětižílových CU s palstovou izolací do 2,5 mm2 | M | 120 | 0 | 100 |  |  |  |  | 0 | 0 | Příloha č.2 + výkres 1.PP nové VB | Příloha č.2 + výkres 1.PP nové VB | 1. Položka obsahuje: – manipulace a uložení kabelu (do země, chráničky, kanálu, na rošty, na TV a pod.) 2. Položka neobsahuje: – příchytky, spojky, koncovky, chráničky apod. 3. Způsob měření: Měří se metr délkový.
P | 2286 | 742H12 |  | Kabel NN čtyř- a pětižilový CU s plastovou izolací od 4 do 16 mm2 | M | 65 | 0 | 100 |  |  |  |  | 0 | 0 | Příloha č.2 + výkres 1.PP nové VB | Příloha č.2 + výkres 1.PP nové VB | Položka obsahuje: – manipulace a uložení kabelu (do země, chráničky, kanálu, na rošty, na TV a pod.) 2. Položka neobsahuje: – příchytky, spojky, koncovky, chráničky apod. 3. Způsob měření: Měří se metr délkový.
P | 2289 | 742K11 |  | Ukončení dvou až pětižílového kabelu v rozvaděči nebo na přístroji do 2,5 mm2 | KUS | 8 | 0 | 100 |  |  |  |  | 0 | 0 | Příloha č.2 | Příloha č.2 | 1. Položka obsahuje: – všechny práce spojené s úpravou kabelů pro montáž včetně veškerého příslušentsví 2. Položka neobsahuje: X 3. Způsob měření: Udává se počet kusů kompletní konstrukce nebo práce.
P | 2290 | 742K12 |  | Ukončení 2 - 5-ti žílových vodičů a kabelů izolovaných s označením a zapojením v rozvaděči nebo na přístroji, 4 - 16 mm2 | KUS | 2 | 0 | 100 |  |  |  |  | 0 | 0 | Příloha č.2 | Příloha č.2 | Položka obsahuje : Dodávku a montáž kab. koncovky/záklopky vč. podružného materiálu, dovozu, odizolování pláště a izolace žil kabelu, montáž kabelové koncovky včetně ukončení žil v rozvaděči, upevnění kabelových ok, roz. trubice, zakončení stínění a pod.. Dále obsahuje cenu za pom. mechanismy včetně všech ostatních vedlejších nákladů
P | 2294 | 742O15 |  | Označovací štítek na kabel | KUS | 10 | 0 | 100 |  |  |  |  | 0 | 0 | 1x10, Příloha č.2 | 1x10, Příloha č.2 | Položka obsahuje : Dodávku a montáž označovacího štítku vč. podružného materiálu. Dále obsahuje cenu za pom. mechanismy včetně všech ostatních vedlejších nákladů
SD | 2 | 743 |  | Silnoproudá zařízení
P | 2297 | 741553 |  | Svítidlo interiérové - nouzový modul | KUS | 5 | 0 | 100 |  |  |  |  | 0 | 0 | 1x5, Příloha č.2 | 1x5, Příloha č.2 | 1. Položka obsahuje: – kompletní modul do svítidla vč. příslušenství – nastavení, zkoušky a zařazení do nadřazeného systému vč. software 2. Položka neobsahuje: – svítidlo 3. Způsob měření: Udává se počet kusů kompletní konstrukce nebo práce.
P | 2296 | 743462 |  | Svítidlo drážní zářivkové Antivandal plastové, min. IP 54 třída II, elektronický předřadník, přes 40 W do 60 W | KUS | 16 | 0 | 100 |  |  |  |  | 0 | 0 | 1x16, Příloha č.2 | 1x16, Příloha č.2 | 1. Položka obsahuje: – zdroj a veškeré příslušenství – technický popis viz. projektová dokumentace 2. Položka neobsahuje: X 3. Způsob měření: Udává se počet kusů kompletní konstrukce nebo práce.
SD | 3 | 747 |  | Zkoušky, revize a HZS
P | 2299 | 747213 |  | Celková prohlídka, zkoušení, měření a vyhotovení výchozí revizní zprávy, pro objem IN přes 500 do 1000 tis. Kč | KUS | 1 | 0 | 100 |  |  |  |  | 0 | 0 | 1x1 | 1x1 | Položka obsahuje cenu za kontrolu, revizi, seřízení a uvedení do provozu zařízení, včetně vystavení protokolu. Dále obsahuje cenu za pom. mechanismy včetně všech ostatních vedlejších nákladů.
P | 2300 | 747301 |  | Provedení prohlídky a zkoušky právnickou osobou, vydání průkazu způsobilosti (pro funkční celek, provizorní stav) | KUS | 1 | 0 | 100 |  |  |  |  | 0 | 0 | 1x1 | 1x1 | Položka obsahuje: Cenu za vyhotovení dokladu právnickou osobou o silnoproudých zařízeních a vydání průkazu způsobilosti. Dále obsahuje cenu za pom. mechanismy včetně všech ostatních vedlejších nákladů.
P | 2301 | 747541 |  | Měření intenzity osvětlení instalovaného v rozsahu tohoto SO | KUS | 1 | 0 | 100 |  |  |  |  | 0 | 0 | 1x1 | 1x1 | Položka obsahuje: Cenu za provedení měření intenzity umělého osvětlení v rozsahu tohoto SO dle ČSN EN 12464-1/2 vč. vyhotovení protokolu. Dále obsahuje cenu za pom. mechanismy včetně všech ostatních vedlejších nákladů.
P | 2302 | 747701 |  | Dokončovací montážní práce na elektrickém zařízení | HOD | 8 | 0 | 100 |  |  |  |  | 0 | 0 | 1x8 | 1x8 | Položka obsahuje: Montáž - práce spojené s uváděním zařízení do provozu, drobné montážní práce v rozvaděčích, koordinaci se zhotoviteli souvisejících zařízení apod. Dále obsahuje cenu za pom. mechanismy včetně všech ostatních vedlejších nákladů.
P | 2303 | 747705 |  | Manipulace na zařízeních prováděné provozovatelem | HOD | 4 | 0 | 100 |  |  |  |  | 0 | 0 | 1x4 | 1x4 | Položka obsahuje : Cenu za manipulace na zařízeních prováděné provozovatelem nutných pro další práce zhotovitele na technologickém souboru. Položka dále obsahuje cenu za pom. mechanismy včetně všech ostatních vedlejších nákladů
O | 40 | SO 2365 |  | Úprava DOÚO
SD | 1 | M21 |  | Elektromontáže
P | 682 | 702212 |  | KABELOVÁ CHRÁNIČKA ZEMNÍ DN PŘES 100 DO 200 MM | M | 1365 | 0 | 100 |  |  |  |  | 0 | 0 | viz položka 16 (m výkopu) | viz položka 16 (m výkopu) | 1. Položka obsahuje: – přípravu podkladu pro osazení 2. Položka neobsahuje: X 3. Způsob měření: Měří se metr délkový.
P | 679 | 742I11 |  | KABEL NN CU OVLÁDACÍ 7-12ŽÍLOVÝ DO 2,5 MM2 | M | 24 | 0 | 100 |  |  |  |  | 0 | 0 | 12*2m propoj mezi Mx a POZ | 12*2m propoj mezi Mx a POZ | 1. Položka obsahuje: – manipulace a uložení kabelu (do země, chráničky, kanálu, na rošty, na TV a pod.) 2. Položka neobsahuje: – příchytky, spojky, koncovky, chráničky apod. 3. Způsob měření: Měří se metr délkový.
P | 677 | 742I12 |  | KABEL NN CU OVLÁDACÍ 7-12ŽÍLOVÝ OD 4 DO 6 MM2 | M | 6900 | 0 | 100 |  |  |  |  | 0 | 0 | viz tabulka kabelů 6569 m + 5% rez. na ohyby a ukončení | viz tabulka kabelů 6569 m + 5% rez. na ohyby a ukončení | 1. Položka obsahuje: – manipulace a uložení kabelu (do země, chráničky, kanálu, na rošty, na TV a pod.) 2. Položka neobsahuje: – příchytky, spojky, koncovky, chráničky apod. 3. Způsob měření: Měří se metr délkový.
P | 680 | 742L11 |  | UKONČENÍ 7-12ŽÍLOVÉHO KABELU V ROZVADĚČI NEBO NA PŘÍSTROJI DO 2,5 MM2 | KUS | 24 | 0 | 100 |  |  |  |  | 0 | 0 | 12 kabelů *2 | 12 kabelů *2 | 1. Položka obsahuje: – všechny práce spojené s úpravou kabelů pro montáž včetně veškerého příslušentsví 2. Položka neobsahuje: X 3. Způsob měření: Udává se počet kusů kompletní konstrukce nebo práce.
P | 678 | 742L12 |  | UKONČENÍ 7-12ŽÍLOVÉHO KABELU V ROZVADĚČI NEBO NA PŘÍSTROJI OD 4 DO 6 MM2 | KUS | 46 | 0 | 100 |  |  |  |  | 0 | 0 | 23 kabelů * 2 | 23 kabelů * 2 | 1. Položka obsahuje: – všechny práce spojené s úpravou kabelů pro montáž včetně veškerého příslušentsví 2. Položka neobsahuje: X 3. Způsob měření: Udává se počet kusů kompletní konstrukce nebo práce.
P | 681 | 742O13 |  | ZATAŽENÍ KABELU DO CHRÁNIČKY - KABEL DO 4 KG/M | M | 6900 | 0 | 100 |  |  |  |  | 0 | 0 | viz položka 7 (kabely) | viz položka 7 (kabely) | 1. Položka obsahuje: – montáž kabelu o váze do 4 kg/m do chráničky/ kolektoru 2. Položka neobsahuje: X 3. Způsob měření: Měří se metr délkový.
P | 671 | 743B13 |  | OVLADAČ PRO DÁLKOVÉ OVLÁDÁNÍ MOTOROVÝCH POHONŮ TRAKČNÍCH ODPOJOVAČŮ (DOÚO) OD 9 DO 12 KS | KUS | 2 | 0 | 100 |  |  |  |  | 0 | 0 | 2*12 ÚO | 2*12 ÚO | 1. Položka obsahuje: – instalaci rozvaděče vč. zapojení, zhotovení výrobní dokumentace – technický popis viz. projektová dokumentace 2. Položka neobsahuje: X 3. Způsob měření: Udává se počet kusů kompletní konstrukce nebo práce.
P | 673 | 743B15 |  | OVLADAČ PRO DÁLKOVÉ OVLÁDÁNÍ MOTOROVÝCH POHONŮ TRAKČNÍCH ODPOJOVAČŮ (DOÚO) - ROZŠÍŘENÍ O MODUL PRO KOMUNIKACI S NADŘAZENÝM SYSTÉMEM POMOCÍ DOHODNUTÉHO | KUS | 1 | 0 | 100 |  |  | PROTOKOLU /NAPŘ. PROFIBUS - DP/ ~ |  | 0 | 0 | 1*POZ | 1*POZ | 1. Položka obsahuje: – veškeré příslušenství včetně softwaru, oživení, nastavení, zhotovení výrobní dokumentace – technický popis viz. projektová dokumentace 2. Položka neobsahuje: X 3. Způsob měření: Udává se počet kusů kompletní konstrukce nebo práce.
P | 672 | 743B18 |  | OVLADAČ PRO DÁLKOVÉ OVLÁDÁNÍ MOTOROVÝCH POHONŮ TRAKČNÍCH ODPOJOVAČŮ (DOÚO) - NASTAVENÍ A SEŘÍZENÍ SYSTÉMU DOÚO V NÁVAZNOSTI NA DÁLKOVÉ ŘÍZENÍ A OVLÁDÁ | KUS | 1 | 0 | 100 |  |  | NÍ ~ |  | 0 | 0 | pro 1 x POZ | pro 1 x POZ | 1. Položka obsahuje: – nastavení a seřízení systému, vybavení příslušným softwarem, včetně měření vstupních a výstupních údajů 2. Položka neobsahuje: X 3. Způsob měření: Udává se počet kusů kompletní konstrukce nebo práce.
P | 674 | 743B1A |  | OVLADAČ PRO DÁLKOVÉ OVLÁDÁNÍ MOTOROVÝCH POHONŮ TRAKČNÍCH ODPOJOVAČŮ (DOÚO) - NAPÁJECÍ SOUPRAVA S ODDĚLOVACÍM TRANSFORMÁTOREM A HIS | KUS | 1 | 0 | 100 |  |  |  |  | 0 | 0 | 1*ROT | 1*ROT | 1. Položka obsahuje: – instalaci rozvaděče vč. zapojení – technický popis viz. projektová dokumentace 2. Položka neobsahuje: X 3. Způsob měření: Udává se počet kusů kompletní konstrukce nebo práce.
P | 676 | 743B31 |  | SVORKOVNICOVÁ SKŘÍŇ PLASTOVÁ PRO DOÚO VENKOVNÍ PILÍŘOVÁ/ZAPUŠTĚNÁ DO 40 SVOREK | KUS | 4 | 0 | 100 |  |  |  |  | 0 | 0 | 4* (SS1-SS4) | 4* (SS1-SS4) | 1. Položka obsahuje: – instalaci do terénu / do niky vč. zapojení – technický popis viz. projektová dokumentace 2. Položka neobsahuje: – zemní práce 3. Způsob měření: Udává se počet kusů kompletní konstrukce nebo práce.
P | 675 | 743B34 |  | SVORKOVNICOVÁ SKŘÍŇ PLASTOVÁ PRO DOÚO VENKOVNÍ PILÍŘOVÁ/ZAPUŠTĚNÁ OD 121 DO 160 SVOREK | KUS | 1 | 0 | 100 |  |  |  |  | 0 | 0 | 1* Mx | 1* Mx | 1. Položka obsahuje: – instalaci do terénu / do niky vč. zapojení – technický popis viz. projektová dokumentace 2. Položka neobsahuje: – zemní práce 3. Způsob měření: Udává se počet kusů kompletní konstrukce nebo práce.
P | 683 | 747521 |  | ZKOUŠKY VODIČŮ A KABELŮ OVLÁDACÍCH OD 5 DO 12 ŽIL | KUS | 45 | 0 | 100 |  |  |  |  | 0 | 0 | 23+22 (kabelů) | 23+22 (kabelů) | 1. Položka obsahuje: – cenu za provedení měření kabelu/ vodiče vč. vyhotovení protokolu 2. Položka neobsahuje: X 3. Způsob měření: Udává se počet kusů kompletní konstrukce nebo práce.
P | 684 | 74F322 |  | REVIZNÍ ZPRÁVA | KUS | 1 | 0 | 100 |  |  |  |  | 0 | 0 |  |  | 1. Položka obsahuje: – revizi autorizovaným revizním technikem na zařízeních trakčního vedení podle požadavku ČSN, včetně hodnocení 2. Položka neobsahuje: X 3. Způsob měření: Udává se počet kusů kompletní konstrukce nebo práce.
P | 685 | 74F323 |  | PROTOKOL UTZ | KUS | 1 | 0 | 100 |  |  |  |  | 0 | 0 |  |  | 1. Položka obsahuje: – protokol autorizovaným revizním technikem na zařízeních trakčního vedení podle požadavku ČSN, včetně hodnocení 2. Položka neobsahuje: X 3. Způsob měření: Udává se počet kusů kompletní konstrukce nebo práce.
SD | 2 | M36 |  | Zemní práce
P | 687 | 132934 |  | HLOUBENÍ RÝH ŠÍŘ DO 2M PAŽ I NEPAŽ TŘ. III, ODVOZ DO 5KM | M3 | 382.2 | 0 | 100 |  |  |  |  | 0 | 0 | 0,35*0,8*1365m | 0,35*0,8*1365m | položka zahrnuje: - vodorovná a svislá doprava, přemístění, přeložení, manipulace s výkopkem - kompletní provedení vykopávky nezapažené i zapažené - ošetření výkopiště po celou dobu práce v něm vč. klimatických opatření - ztížení vykopávek v blízkosti podzemního vedení, konstrukcí a objektů vč. jejich dočasného zajištění - ztížení pod vodou, v okolí výbušnin, ve stísněných prostorech a pod. - těžení po vrstvách, pásech a po jiných nutných částech (figurách) - čerpání vody vč. čerpacích jímek, potrubí a pohotovostní čerpací soupravy (viz ustanovení k pol. 1151,2) - potřebné snížení hladiny podzemní vody - těžení a rozpojování jednotlivých balvanů - vytahování a nošení výkopku - svahování a přesvah. svahů do konečného tvaru, výměna hornin v podloží a v pláni znehodnocené klimatickými vlivy - eventuelně nutné druhotné rozpojení odstřelené horniny - ruční vykopávky, odstranění kořenů a napadávek - pažení, vzepření a rozepření vč. přepažování (vyjma štětových stěn) - úpravu, ochranu a očištění dna, základové spáry, stěn a svahů - odvedení nebo obvedení vody v okolí výkopiště a ve výkopišti - třídění výkopku - veškeré pomocné konstrukce umožňující provedení vykopávky (příjezdy, sjezdy, nájezdy, lešení, podpěr. konstr., přemostění, zpevněné plochy, zakrytí a pod.) - nezahrnuje uložení zeminy (na skládku, do násypu) ani poplatky za skládku, vykazují se v položce č.0141**
P | 689 | 14173 |  | PROTLAČOVÁNÍ POTRUBÍ Z PLAST HMOT DN DO 200MM | M | 85 | 0 | 100 |  |  |  |  | 0 | 0 | 3*15+1*40 = 85 m (protlaky) | 3*15+1*40 = 85 m (protlaky) | položka zahrnuje dodávku protlačovaného potrubí a veškeré pomocné práce (startovací zařízení, startovací a cílová jáma, opěrné a vodící bloky a pod.)
P | 688 | 17421 |  | ZÁSYP JAM A RÝH ZEMINOU BEZ ZHUTNĚNÍ | M3 | 382.2 | 0 | 100 |  |  |  |  | 0 | 0 | viz položka 16 | viz položka 16 | položka zahrnuje: - kompletní provedení zemní konstrukce vč. výběru vhodného materiálu - úprava ukládaného materiálu vlhčením, tříděním, promícháním nebo vysoušením, příp. jiné úpravy za účelem zlepšení jeho mech. vlastností - ošetření úložiště po celou dobu práce v něm vč. klimatických opatření - ztížení v okolí vedení, konstrukcí a objektů a jejich dočasné zajištění - ztížení provádění vč. hutnění ve ztížených podmínkách a stísněných prostorech - ztížené ukládání sypaniny pod vodu - ukládání po vrstvách a po jiných nutných částech (figurách) vč. dosypávek - spouštění a nošení materiálu - výměna částí zemní konstrukce znehodnocené klimatickými vlivy - udržování úložiště a jeho ochrana proti vodě - odvedení nebo obvedení vody v okolí úložiště a v úložišti - veškeré pomocné konstrukce umožňující provedení zemní konstrukce (příjezdy, sjezdy, nájezdy, lešení, podpěrné konstrukce, přemostění, zpevněné plochy, zakrytí a pod.)
O | 41 | SO 2371 |  | Ukolejnění kovových konstrukcí
SD | 1 | m10 |  | 74 M Revize , zkoušky , měření a technická pomoc TV
P | 2317 | 74M100 |  | Protokol způsobilosti TV | HOD | 20 | 0 | 100 |  |  |  |  | 0 | 0 | Dle rozsáhlosti úprav v ŽST | Dle rozsáhlosti úprav v ŽST | Položka obsahuje cenu za vyhotovení dokladu právnickou osobou o trolejových vedení a trakčních zařízení.Cena položky je vč. Ostatních rozpočtových nákladů
P | 2318 | 74M300 |  | Revizní zpráva | HOD | 40 | 0 | 100 |  |  |  |  | 0 | 0 | Dle rozsáhlosti úprav v ŽST | Dle rozsáhlosti úprav v ŽST | Položka obsahuje cenu za revizi autorizovaným revizním technikem na zařízeních trakčního vedení podle požadavku ČSN, včetně hodnocení.Cena položky je vč. Ostatních rozpočtových nákladů
SD | 2 | m3 |  | 74C Vodiče TV
P | 2306 | 74C921 |  | Přímé ukolejnění stož.T, P, 2T, BP, DS, OK - 2 vodiče | KUS | 3 | 0 | 100 |  |  |  |  | 0 | 0 | Příloha 2.1 | Příloha 2.1 | Položka obsahuje všechny náklady na montáž a materiál dodaného zařízení protikorozně ošetřeného podle TKP se všemi pomocnými doplňujícími součástmi.Cena položky je vč. Ostatních rozpočtových nákladů
P | 2307 | 74C924 |  | Ukolejnění s průrazkou T, P, 2T, BP, DS, OK - 1 vodič | KUS | 468 | 0 | 100 |  |  |  |  | 0 | 0 | 2x příloha 2.1 + 2.2 + 2.3 + 2.4 | 2x příloha 2.1 + 2.2 + 2.3 + 2.4 | Položka obsahuje všechny náklady na montáž a materiál dodaného zařízení protikorozně ošetřeného podle TKP se všemi pomocnými doplňujícími součástmi.Cena položky je vč. Ostatních rozpočtových nákladů
P | 2308 | 74C925 |  | Ukolejnění s průrazkou T, P, 2T, BP, DS, OK - 2 vodiče | KUS | 53 | 0 | 100 |  |  |  |  | 0 | 0 | Příloha 2.1 | Příloha 2.1 | Položka obsahuje všechny náklady na montáž a materiál dodaného zařízení protikorozně ošetřeného podle TKP se všemi pomocnými doplňujícími součástmi.Cena položky je vč. Ostatních rozpočtových nákladů
P | 2309 | 74C926 |  | Ukolejnění s průrazkou výzt. dvojice 2T, 2P - 1 vodič | KUS | 11 | 0 | 100 |  |  |  |  | 0 | 0 | Příloha 2.1 + 2.3 + 2.4 | Příloha 2.1 + 2.3 + 2.4 | Položka obsahuje všechny náklady na montáž a materiál dodaného zařízení protikorozně ošetřeného podle TKP se všemi pomocnými doplňujícími součástmi.Cena položky je vč. Ostatních rozpočtových nákladů
P | 2310 | 74C950 |  | Příčná kolejová spojka v.č. vrtání kolejnice | KUS | 12 | 0 | 100 |  |  |  |  | 0 | 0 | Příloha 2.1 | Příloha 2.1 | Položka obsahuje všechny náklady na montáž a materiál dodaného zařízení protikorozně ošetřeného podle TKP se všemi pomocnými doplňujícími součástmi.Cena položky je vč. Ostatních rozpočtových nákladů
P | 2311 | 74C990 |  | Pospojování vodivých konstrukcí proudovou propojkou | KUS | 9 | 0 | 100 |  |  |  |  | 0 | 0 | Příloha 2.1 | Příloha 2.1 | Položka obsahuje všechny náklady na montáž a materiál dodaného zařízení protikorozně ošetřeného podle TKP se všemi pomocnými doplňujícími součástmi.Cena položky je vč. Ostatních rozpočtových nákladů
P | 2312 | 74C993 |  | Aktualizace KSU a TP _dle kolejových postupů za 100m zprovozňované skupiny | KUS | 27 | 0 | 100 |  |  |  |  | 0 | 0 | Dle rozsáhlosti úprav v ŽST | Dle rozsáhlosti úprav v ŽST | Položka obsahuje - veškeré další práce na aktualizaci KSU a TP po každém stavebním postupu.Cena položky je vč. Ostatních rozpočtových nákladů
P | 2313 | 74C995 |  | Zpracování KSU a TP _pro účely zavedení do provozu za 100m | KUS | 58 | 0 | 100 |  |  |  |  | 0 | 0 | Dle rozsáhlosti úprav v ŽST | Dle rozsáhlosti úprav v ŽST | Položka obsahuje - veškeré další práce pro zpracování a odsouhlasení KSU a TP při uvádění do provozu .Cena položky je vč. Ostatních rozpočtových nákladů
SD | 3 | m6 |  | 74D Demontáže TV
P | 2315 | 74D810 |  | Dem_Ukolejnění konstrukcí a stožárů | KUS | 535 | 0 | 100 |  |  |  |  | 0 | 0 | Součet položek 1+2+3+4 | Součet položek 1+2+3+4 | Položka obsahuje všechny náklady na demontáž stávajícího zařízení se všemi pomocnými doplňujícími úpravami pro jeho likvidaci nebo další použití s přepravou a dovozem potřebných mechanizmů k uvedené činnosti.Cena položky je vč. Ostatních rozpočtových nákladů
O | 42 | SO 9898 |  | Všeobecný objekt
SD | 1 | 0 |  | Všeobecné konstrukce a práce
P | 1 | VSEOB_01 |  | Dopracování projekt. souhrnného řešení - dPSŘ | KUS | 1 | 0 | 100 |  |  |  |  | 0 | 0 | A.2.2.4 | A.2.2.4 | V této položce ocení dodavatel náklady dopracování projektového souhrnného řešení - dPSŘ. Měrnou jednotkou je KUS, kterou je soubor všech objektů stavby.
P | 2 | VSEOB_02 |  | Geodetická dokumentace skutečného provedení | KUS | 1 | 0 | 100 |  |  |  |  | 0 | 0 |  |  | V této položce ocení dodavatel náklady na geodetickou část dokumentace skutečného provedení. Měrnou jednotkou je KUS, kterou je soubor všech objektů stavby.
P | 3 | VSEOB_03 |  | Dokumentace skutečného provedení | KUS | 3 | 0 | 100 |  |  |  |  | 0 | 0 | A.2.4 | A.2.4 | V této položce ocení dodavatel náklady na dokumentaci skutečného provedení, vyjma geodetické části a vyjma digitální dokumentace. Měrnou jednotkou je KUS, kterou je soubor všech objektů stavby, v počtu jednoho paré.
P | 4 | VSEOB_04 |  | Digitální dokumentace skutečného provedení | KUS | 3 | 0 | 0 |  |  |  |  | 0 | 0 | A.2.4 | A.2.4 | V této položce ocení dodavatel náklady na zpracování dokumentace skutečného provedení v digitální podobě. Měrnou jednotkou je KUS, kterou je soubor všech objektů stavby.
P | 5 | VSEOB_05 |  | Geometrické plány a věcná břemena | KUS | 1 | 0 | 100 |  |  |  |  | 0 | 0 |  |  | V této položce ocení dodavatel náklady na geodetickou a administrativní činnost spojenou s agendou nutnou pro: - výkup pozemků a nemovitostí - zřízení věcných břemen Měrnou jednotkou je KUS, kterou je soubor všech objektů stavby, které to vyžadují.
P | 6 | VSEOB_06 |  | Kniha kabelových plánů | KUS | 4 | 0 | 100 |  |  |  |  | 0 | 0 | 1: 4; ve smyslu ts, počet kusů značí počet výtisků | 1: 4; ve smyslu ts, počet kusů značí počet výtisků | V této položce ocení dodavatel náklady na vyhotovení knihy, která je popsána v zadávací dokumentaci (viz díl 2, příl. b, kap. 11.3.10). Měrnou jednotkou je KUS, kterou je jeden výtisk knihy.
P | 7 | VSEOB_07 |  | Posouzení shody a interoperability | KUS | 1 | 0 | 100 |  |  |  |  | 0 | 0 | B117+B216 | B117+B216 | V této položce ocení dodavatel náklady na posouzení použitých dodávek a realizovaného díla notifikovanou osobou. Měrnou jednotkou je KUS, kterou je soubor všech objektů stavby, které to vyžadují.
P | 8 | VSEOB_08 |  | Hluková měření | KUS | 1 | 0 | 0 |  |  |  |  | 0 | 0 | A.5.3.3. | A.5.3.3. | V této položce ocení dodavatel náklady pořízení měření hluku a jeho vyhodnocení oprávněnou osobou. Zajištění protokolu a jeho schválení dotčenými orgány. Měrnou jednotkou je KUS, kterou je soubor všech objektů stavby.
P | 9 | VSEOB_09 |  | Posouzení bezpečnosti, analýza a hodnopcení rizik změny dle NK | KUS | 1 | 0 | 100 |  |  |  |  | 0 | 0 |  |  | V této položce ocení dodavatel náklady na posouzení bezpečnosti, analýzu a hodnocení rizik změny dle NK (EU) č. 352/2009. Součástí je zajištění protokolu a jeho odsouhasení. Měrnou jednotkou je KUS, kterou je soubor všech objektů stavby.
P | 10 | VSEOB_10 |  | Provizorní zabezpečení lávky | KPL | 1 | 0 | 100 |  |  |  |  | 0 | 0 |  |  | V této položce ocení dodavatel náklady na provizorní podchycení lávky, vč úpravy terénu a následné demolice v případě, že nebude dohoda mezi investorem a městem Karlovy Vary. Měrnou jednotkou je KOMPLET, kterou je soubor všech nákladů na provizorní podchycení lávky. Položka obsahuje především práce na úpravě plochy pro výstavbu provizorní opěry, včetně přemístění inž. sítí; vytvoření provizorní únosné podzákladové vrstvy, uložení betonových dílců (základů) např. panelové desky, dodávku a montáž ocelové konstrukce - provizorního pilíře včetně konstrukce uložení resp. ložiska podepření; opětovnou demontáž pilíře a uvedení povrchu terenu do původního stavu. Konstrukce provizorního pilíře nebude ve vlastnictví SŽDC s.o.; součástí dodávky budou potřebné protokoly (zkoužky, osvědčení) pro provozování lávky veřejností.
P | 11 | VSEOB_11 |  | Koordinace s dostavbou výpravní budovy | KPL | 1 | 0 | 100 |  |  |  |  | 0 | 0 |  |  | V této položce ocení dodavatel náklady na koordinaci současné výstavby staniční části a výpravní budovy. Měrnou jednotkou je KOMPLET, kterou je soubor všech nákladů spojených s touto koordinací. Práce představují nezbytné úpravy prostupů pro technologická zařízení, úpravy detailů napojení konstrukcí, doplnění nepředvídatelných položek plynoucích z časového posunu staveb jako např. přetěsnění záporové stěny stavby podchodu, obnova izolace spodní stavby, úprava předchodu nástupiště na opláštění budovy a pod.